## Sheet1
Entidade: | MUNICÍPIO DE JOINVILLE
Obra: | Construção da Unidade Básica de Saúde da Família CAIC Vila Paranaense com Vila da Saúde
ITEM | TABELA | CODIGO | DESCRICAO | UNIDADE | QUANTIDADE | CUSTO_UNITARIO | BDI | PRECO_UNITARIO | PRECO
1 |  |  | ADMINISTRAÇÃO LOCAL
1.1 | Composição Própria | C.P. 1312603243895 | Administração local - ubsf caic | UN | 1 | 0 |  | 0 | 0
2 |  |  | SERVIÇOS PRELIMINARES
2.1 |  |  | CANTEIRO DE OBRAS
2.1.1 | SINAPI/SC | 98459 | Tapume com telha metálica. af_03/2024 | M2 | 175.45 | 0 |  | 0 | 0
2.1.2 | SINAPI/SC | 103689 | Fornecimento e instalação de placa de obra com chapa galvanizada e estrutura de madeira. af_03/2022_ps | M2 | 2.5 | 0 |  | 0 | 0
2.1.3 | Composição Própria | C.P. 1312404167151 | Execução de almoxarifado em canteiro de obra em chapa de madeira compensada, incluso prateleiras - ref. SINAPI 93208 | M2 | 10 | 0 |  | 0 | 0
2.1.4 | Composição Própria | C.P. 1312404167148 | Execução de refeitório em canteiro de obra em chapa de madeira compensada, não incluso mobiliário e equipamentos - ref. SINAPI 93210 | M2 | 16 | 0 |  | 0 | 0
2.1.5 | Composição Própria | C.P. 1312411176981 | Execução de escritório em canteiro de obra em chapa de madeira compensada, não incluso mobiliário e equipamentos - ref. SINAPI 93207 | M2 | 7 | 0 |  | 0 | 0
2.1.6 | Composição Própria | C.P. 1312404167150 | Execução de sanitário e vestiário em canteiro de obra em chapa de madeira compensada, não incluso mobiliário - ref. SINAPI 93212 | M2 | 7 | 0 |  | 0 | 0
2.1.7 | Composição Própria | C.P. 1312202129980 | Entrada de água padrão águas de joinville, incluso mureta em alvenaria de 1,20 x 0,80m- materiais e instalação (sinapi 97741 e 90459 abril/2020) | UN | 1 | 0 |  | 0 | 0
2.1.8 | Composição Própria | C.P. 1312206136772 | Ligação de provisória de esgoto para canteiro de obras - fornecimento e execução - bha | UN | 1 | 0 |  | 0 | 0
2.1.9 | Composição Própria | C.P. 1312407171405 | Ligação provisória de energia elétrica em baixa tensão para canteiro de obras - poste de concreto 8 m (padrão concessionária local) - fornecimento e instalação | un | 1 | 0 |  | 0 | 0
2.1.10 | Composição Própria | C.P. 1312305148873 | Caçamba para descarte de residuos- incluso coleta, transporte e destinação final - bhak | UN | 48 | 0 |  | 0 | 0
2.2 |  |  | DEMOLIÇÕES E REMOÇÕES
2.2.1 | Composição Própria | C.P. 1312603243777 | Remoção/corte de árvore com motosserra e retroescavadeira - ref. SINAPI 98532 | UN | 13 | 0 |  | 0 | 0
2.2.2 | SINAPI/SC | 97625 | Demolição de alvenaria para qualquer tipo de bloco, de forma mecanizada, sem reaproveitamento. af_09/2023 | M3 | 57.1 | 0 |  | 0 | 0
2.2.3 | SINAPI/SC | 104790 | Demolição de piso de concreto simples, de forma mecanizada com martelete, sem reaproveitamento. af_09/2023 | M3 | 30.13 | 0 |  | 0 | 0
2.2.4 | SINAPI/SC | 97635 | Remoção de piso de bloco intertravado, de forma manual, com reaproveitamento. af_09/2023 | M2 | 25.4 | 0 |  | 0 | 0
2.2.5 | SINAPI/SC | 104796 | Demolição de guias, sarjetas ou sarjetões, de forma mecanizada, sem reaproveitamento. af_09/2023 | M | 213.89 | 0 |  | 0 | 0
2.2.6 | SINAPI/SC | 104801 | Remoção de alambrados para quadras poliesportivas, estruturado por tubos de aço galvanizado, com tela de arame galvanizado, de forma manual, sem reaproveitamento. af_09/2023 | M2 | 754.3 | 0 |  | 0 | 0
2.2.7 | Composição Própria | C.P. 1312605248128 | Carga, manobra, transporte e destinação final de material de entulho - ref. SINAPI 100982/95875 - bhak | M³ | 128.49 | 0 |  | 0 | 0
2.3 |  |  | LIMPEZA DO TERRENO/REGULARIZAÇÃO NÍVEIS
2.3.1 | SINAPI/SC | 98525 | Limpeza mecanizada de camada vegetal, vegetação e pequenas árvores, com trator de esteiras. af_03/2024 | M2 | 3089.34 | 0 |  | 0 | 0
2.3.2 | Composição Própria | C.P. 1312603243829 | Barro para aterro/reaterro - fornecimento - ref. SINAPI 94339 - bha | M3 | 1277.07 | 0 |  | 0 | 0
2.3.3 | SINAPI/SC | 100980 | Carga, manobra e descarga de solos e materiais granulares em caminhão basculante 18 m³ - carga com escavadeira hidráulica (caçamba de 1,20 m³ / 155 hp) e descarga livre (unidade: m3) - - movimentação barro para aterro/reaterro dentro do canteiro | M3 | 1409.87 | 0 |  | 0 | 0
2.3.4 | SINAPI/SC | 100940 | Transporte com caminhão basculante de 18 m³, em via interna (dentro do canteiro - unidade: m3xkm)- movimentação barro para aterro/reaterro dentro do canteiro | M3XKM | 14098.87 | 0 |  | 0 | 0
2.3.5 | Composição Própria | C.P. 1312603243782 | Escavação mecânica com retroescavadeira - ref. sicro 5501706 - bhak | m³ | 1475.03 | 0 |  | 0 | 0
2.3.6 | SINAPI/SC | 100574 | Espalhamento de material com trator de esteiras. af_09/2024 (aterro) | M3 | 1409.87 | 0 |  | 0 | 0
2.3.7 | SINAPI/SC | 96386 | Execução e compactação de aterro (95% de energia do Proctor normal). af_09/2024 | M3 | 1409.87 | 0 |  | 0 | 0
2.3.8 | SINAPI/SC | 100576 | Regularização de solo, para obras de construção de pavimentos. af_09/2024 | M2 | 1953.89 | 0 |  | 0 | 0
2.3.9 | Composição Própria | C.P. 1312604246080 | Carga, manobra, transporte e destinação final de material - ref. SINAPI 100982/95875 - bhak | M³ | 1535.31 | 0 |  | 0 | 0
2.3.10 | Composição Própria | C.P. 1312308151007 | Reposição de árvores com nota fiscal (conforme lista de mudas aceitas), as mudas deverão ser destinadas ao programa de "arborização urbana" ou "adote uma árvores"- ambos da prefeitura municipal de joinville | UN | 49 | 0 |  | 0 | 0
2.4 |  |  | LOCAÇÃO DE OBRA
2.4.1 | SINAPI/SC | 99059 | Locação convencional de obra, utilizando gabarito de tábuas corridas pontaletadas a cada 2,00m - 2 utilizações. af_03/2024 | M | 236.46 | 0 |  | 0 | 0
2.4.2 | Composição Própria | C.P. 1312404166979 | Locação de ponto para referência topográfica - ref. SINAPI 105156/99058 | UN | 98 | 0 |  | 0 | 0
2.5 |  |  | EQUIPAMENTOS DE APOIO
2.5.1 | Composição Própria | C.P. 1312110120161 | Locacao de andaime metalico tubular tipo torre - incluso montagem e desmontagem - ref. SINAPI 97064 | MXMES | 24 | 0 |  | 0 | 0
3 |  |  | ESTRUTURAL CONCRETO ARMADO
3.1 |  |  | MOBILIZAÇÃO E DESMOBILIZAÇÃO DE EQUIPAMENTO
3.1.1 | Composição Própria | C.P. 1312203130912 | Mobilização e desmobilização de equipamento - bhak | UN | 1 | 0 |  | 0 | 0
3.2 |  |  | BASE DOS POSTES
3.2.1 | SINAPI/SC | 96523 | Escavação manual para bloco de coroamento ou sapata (incluindo escavação para colocação de fôrmas). af_01/2024 | M3 | 11.9 | 0 |  | 0 | 0
3.2.2 | SINAPI/SC | 101616 | Preparo de fundo de vala (acerto do solo natural). af_08/2020 | M2 | 11.84 | 0 |  | 0 | 0
3.2.3 | SINAPI/SC | 96616 | Lastro de concreto magro, aplicado em fundações af_01/2024 | M3 | 0.25 | 0 |  | 0 | 0
3.2.4 | Composição Própria | C.P. 1312602242394 | Estaca broca de concreto, diâmetro de 20cm, escavação manual com trado concha, incluso concreto fck 30mpa - ref. SINAPI 101173 - bhak | M | 62 | 0 |  | 0 | 0
3.2.5 | SINAPI/SC | 95601 | Arrasamento mecanico de estaca de concreto armado, diametros de até 40 cm. af_05/2021 | UN | 31 | 0 |  | 0 | 0
3.2.6 | SINAPI/SC | 96534 | Fabricação, montagem e desmontagem de fôrma para bloco de coroamento, em madeira serrada, E =25 mm. af_01/2024 | M2 | 35.65 | 0 |  | 0 | 0
3.2.7 | SINAPI/SC | 92917 | Armação de estruturas diversas de concreto armado, bloco e estaca broca, utilizando aço CA-50 de 8,0 mm - montagem. af_06/2022 | KG | 124 | 0 |  | 0 | 0
3.2.8 | SINAPI/SC | 92915 | Armação de estruturas diversas de concreto armado, bloco e estaca broca, utilizando aço CA-60 de 5,0 mm - montagem. af_06/2022 | KG | 68.2 | 0 |  | 0 | 0
3.2.9 | SINAPI/SC | 96557 | Concretagem de bloco de coroamento ou viga baldrame, fck 30 MPa, com uso de bomba - lançamento, adensamento e acabamento. af_01/2024 | M3 | 3.12 | 0 |  | 0 | 0
3.2.10 | SINAPI/SC | 93382 | Reaterro manual de valas, com compactador de solos de percussão. af_08/2023 | M3 | 11.76 | 0 |  | 0 | 0
3.2.11 | Composição Própria | C.P. 1312604246080 | Carga, manobra, transporte e destinação final de material - ref. SINAPI 100982/95875 - bhak - bota fora escavações | M³ | 3.91 | 0 |  | 0 | 0
3.3 |  |  | BASE DO TOTEM
3.3.1 | SINAPI/SC | 96523 | Escavação manual para bloco de coroamento ou sapata (incluindo escavação para colocação de fôrmas). af_01/2024 | M3 | 0.76 | 0 |  | 0 | 0
3.3.2 | SINAPI/SC | 101616 | Preparo de fundo de vala com largura menor que 1,5 m (acerto do solo natural). af_08/2020 | M2 | 2.52 | 0 |  | 0 | 0
3.3.3 | SINAPI/SC | 96616 | Lastro de concreto magro, aplicado em fundações af_01/2024 | M3 | 0.07 | 0 |  | 0 | 0
3.3.4 | Composição Própria | C.P. 1312412177111 | Estaca broca de concreto, diâmetro de 30cm, escavação manual com trado concha, com armadura e concreto fck 30mpa - fornecimento e execução - ref. SINAPI 101176 - bhak | M | 4 | 0 |  | 0 | 0
3.3.5 | SINAPI/SC | 95601 | Arrasamento mecanico de estaca de concreto armado, diametros de até 40 cm. af_05/2021 | UN | 2 | 0 |  | 0 | 0
3.3.6 | SINAPI/SC | 96534 | Fabricação, montagem e desmontagem de fôrma para bloco de coroamento, em madeira serrada, E =25 mm. af_01/2024 | M2 | 4.23 | 0 |  | 0 | 0
3.3.7 | SINAPI/SC | 96545 | Armação de bloco utilizando aço CA-50 de 8 mm - montagem. af_01/2024 | KG | 10.6 | 0 |  | 0 | 0
3.3.8 | SINAPI/SC | 96543 | Armação de bloco utilizando aço CA-60 de 5 mm - montagem. af_01/2024 | KG | 9.9 | 0 |  | 0 | 0
3.3.9 | SINAPI/SC | 96557 | Concretagem de bloco de coroamento ou viga baldrame, fck 30 MPa, com uso de bomba - lançamento, adensamento e acabamento. af_01/2024 | M3 | 1.04 | 0 |  | 0 | 0
3.3.10 | SINAPI/SC | 93382 | Reaterro manual de valas, com compactador de solos de percussão. af_08/2023 | M3 | 0.43 | 0 |  | 0 | 0
3.3.11 | Composição Própria | C.P. 1312604246080 | Carga, manobra, transporte e destinação final de material - ref. SINAPI 100982/95875 - bhak - bota fora escavações | M³ | 0.65 | 0 |  | 0 | 0
3.4 |  |  | CERCAS
3.4.1 | SINAPI/SC | 96525 | Escavação mecanizada para viga baldrame ou sapata (incluindo escavação para colocação de fôrmas). af_01/2024 | M3 | 15.99 | 0 |  | 0 | 0
3.4.2 | SINAPI/SC | 101616 | Preparo de fundo de vala com largura menor que 1,5 m (acerto do solo natural). af_08/2020 | M2 | 79.95 | 0 |  | 0 | 0
3.4.3 | Composição Própria | C.P. 1312602242472 | Estaca broca de concreto, diâmetro de 20cm, escavação manual com trado concha, com armadura e concreto fck 30mpa - ref. SINAPI 101173 - bhak | M | 332.2 | 0 |  | 0 | 0
3.4.4 | SINAPI/SC | 95601 | Arrasamento mecanico de estaca de concreto armado, diametros de até 40 cm. af_05/2021 | UN | 151 | 0 |  | 0 | 0
3.4.5 | SINAPI/SC | 96616 | Lastro de concreto magro, aplicado em blocos de coroamento ou sapatas. af_01/2024 | M3 | 1.19 | 0 |  | 0 | 0
3.4.6 | SINAPI/SC | 96536 | Fabricação, montagem e desmontagem de fôrma para viga baldrame, em madeira serrada, E =25 mm. af_01/2024 | M2 | 65.92 | 0 |  | 0 | 0
3.4.7 | SINAPI/SC | 104918 | Armação de viga baldrame utilizando aço CA-50 de 8 mm - montagem. af_01/2024 | KG | 266.49 | 0 |  | 0 | 0
3.4.8 | SINAPI/SC | 104916 | Armação de viga baldrame utilizando aço CA-60 de 5 mm - montagem. af_01/2024 | KG | 112.21 | 0 |  | 0 | 0
3.4.9 | SINAPI/SC | 96557 | Concretagem de bloco de coroamento ou viga baldrame, fck 30 MPa, com uso de bomba - lançamento, adensamento e acabamento. af_01/2024 | M3 | 4.21 | 0 |  | 0 | 0
3.4.10 | Composição Própria | C.P. 1312602242474 | Tratamento de junta de dilatação, com tarugo de polietileno e selante pu, incluso preenchimento com eps - ref. SINAPI 98575 - bhak | M² | 0.2 | 0 |  | 0 | 0
3.4.11 | Composição Própria | C.P. 1312602242474 | Tratamento de junta de dilatação, com tarugo de polietileno e selante pu, incluso preenchimento com eps - ref. SINAPI 98575 - bhak | M² | 0.2 | 0 |  | 0 | 0
3.4.12 | SINAPI/SC | 93382 | Reaterro manual de valas, com compactador de solos de percussão. af_08/2023 | M3 | 15.78 | 0 |  | 0 | 0
3.4.13 | Composição Própria | C.P. 1312604246080 | Carga, manobra, transporte e destinação final de material - ref. SINAPI 100982/95875 - bhak - bota fora escavações | M³ | 5.26 | 0 |  | 0 | 0
3.5 |  |  | SUBESTAÇÃO
3.5.1 | SINAPI/SC | 96527 | Escavação manual para viga baldrame ou sapata corrida (incluindo escavação para colocação de fôrmas). af_01/2024 | M3 | 1.2 | 0 |  | 0 | 0
3.5.2 | SINAPI/SC | 101616 | Preparo de fundo de vala com largura menor que 1,5 m (acerto do solo natural). af_08/2020 | M2 | 4.02 | 0 |  | 0 | 0
3.5.3 | SINAPI/SC | 96616 | Lastro de concreto magro, aplicado em blocos de coroamento ou sapatas. af_01/2024 | M3 | 0.05 | 0 |  | 0 | 0
3.5.4 | SINAPI/SC | 97086 | Fabricação, montagem e desmontagem de forma para radier, piso de concreto ou laje sobre solo, em madeira serrada. af_09/2021 | M2 | 2.37 | 0 |  | 0 | 0
3.5.5 | SINAPI/SC | 104917 | Armação de viga baldrame utilizando aço CA-50 de 6,3 mm - montagem. af_01/2024 | KG | 1.6 | 0 |  | 0 | 0
3.5.6 | SINAPI/SC | 104918 | Armação de viga baldrame utilizando aço CA-50 de 8 mm - montagem. af_01/2024 | KG | 14.3 | 0 |  | 0 | 0
3.5.7 | SINAPI/SC | 104919 | Armação de viga baldrame utilizando aço CA-50 de 10 mm - montagem. af_01/2024 | KG | 8.5 | 0 |  | 0 | 0
3.5.8 | SINAPI/SC | 104916 | Armação de sapata isolada, viga baldrame e sapata corrida utilizando aço CA-60 de 5 mm - montagem. af_01/2024 | KG | 5.4 | 0 |  | 0 | 0
3.5.9 | Composição Própria | C.P. 1312602242445 | Concretagem de bloco de coroamento ou viga baldrame, fck 25 MPa, com uso de bomba - lançamento, adensamento e acabamento - ref. SINAPI 96557 - bhak | M3 | 0.34 | 0 |  | 0 | 0
3.5.10 | SINAPI/SC | 98557 | Impermeabilização de superfície com emulsão asfáltica, 2 demãos. af_09/2023 | M2 | 5.48 | 0 |  | 0 | 0
3.5.11 | SINAPI/SC | 93382 | Reaterro manual de valas, com compactador de solos de percussão. af_08/2023 | M3 | 1.17 | 0 |  | 0 | 0
3.5.12 | Composição Própria | C.P. 1312604246080 | Carga, manobra, transporte e destinação final de material - ref. SINAPI 100982/95875 - bhak - bota fora escavações | M³ | 0.43 | 0 |  | 0 | 0
3.5.13 | SINAPI/SC | 92439 | Montagem e desmontagem de fôrma de pilares retangulares e estruturas similares, pé-direito simples, em chapa de madeira compensada plastificada. af_09/2020 | M2 | 7.68 | 0 |  | 0 | 0
3.5.14 | SINAPI/SC | 92475 | Montagem e desmontagem de fôrma de viga, escoramento com garfo de madeira, pé-direito simples, em chapa de madeira plastificada. af_09/2020 | M2 | 3.53 | 0 |  | 0 | 0
3.5.15 | SINAPI/SC | 92526 | Montagem e desmontagem de fôrma de laje maciça, pé-direito simples, em chapa de madeira compensada plastificada. af_09/2020 | M2 | 1.97 | 0 |  | 0 | 0
3.5.16 | SINAPI/SC | 92761 | Armação de pilar ou viga de estrutura convencional de concreto armado utilizando aço CA-50 de 8,0 mm - montagem. af_06/2022 | KG | 14.8 | 0 |  | 0 | 0
3.5.17 | SINAPI/SC | 92762 | Armação de pilar ou viga de estrutura convencional de concreto armado utilizando aço CA-50 de 10,0 mm - montagem. af_06/2022 | KG | 31.4 | 0 |  | 0 | 0
3.5.18 | SINAPI/SC | 92759 | Armação de pilar ou viga de estrutura convencional de concreto armado utilizando aço CA-60 de 5,0 mm - montagem. af_06/2022 | KG | 14.8 | 0 |  | 0 | 0
3.5.19 | Composição Própria | C.P. 1312404166425 | Laje pré-moldada unidirecional, biapoiada, para forro, enchimento em eps, vigota treliçada, altura 8 cm (somente enchimento) - ref. SINAPI 106060 - bhak | M2 | 5.04 | 0 |  | 0 | 0
3.5.20 | Composição Própria | C.P. 1312603243490 | Armação de laje de estrutura convencional de concreto armado utilizando tela q-283 - ref. SINAPI 97093 - bhak | KG | 22.56 | 0 |  | 0 | 0
3.5.21 | SINAPI/SC | 103672 | Concretagem de pilares, fck = 25 MPa, com uso de bomba - lançamento, adensamento e acabamento. af_02/2022_ps | M3 | 0.36 | 0 |  | 0 | 0
3.5.22 | SINAPI/SC | 103674 | Concretagem de vigas e lajes, fck=25 MPa, para lajes premoldadas com uso de bomba - lançamento, adensamento e acabamento. af_02/2022_ps | M3 | 0.53 | 0 |  | 0 | 0
3.5.23 | SINAPI/SC | 98546 | Impermeabilização de superfície com manta asfáltica, uma camada, inclusive aplicação de primer asfáltico, E =4mm. af_09/2023 - laje cobertura | M2 | 5.04 | 0 |  | 0 | 0
3.5.24 | SINAPI/SC | 98572 | Proteção mecânica de superficie horizontal com concreto 15 MPa, E =5cm. af_09/2023 - laje cobertura | M2 | 5.04 | 0 |  | 0 | 0
3.5.25 | SINAPI/SC | 97084 | Compactação mecânica de solo para execução de radier, piso de concreto ou laje sobre solo, com compactador de solos tipo placa vibratória. af_09/2021 | M2 | 2.67 | 0 |  | 0 | 0
3.5.26 | Composição Própria | C.P. 1312110119880 | Lastro de brita com material granular, aplicado em fundo de viga baldrame, esoessura de *5cm* - fornecimento e execução - ref. SINAPI 96621 - bhak | M3 | 0.27 | 0 |  | 0 | 0
3.5.27 | SINAPI/SC | 97087 | Camada separadora para execução de radier, piso de concreto ou laje sobre solo, em lona plástica. af_09/2021 | M2 | 2.67 | 0 |  | 0 | 0
3.5.28 | Composição Própria | C.P. 1312602242413 | Aramação para execução de radier, piso de concreto ou laje sobre solo, utilizando aço CA-50 de 8,0 mm - ref. SINAPI 92770 - bhak | KG | 53.3 | 0 |  | 0 | 0
3.5.29 | Composição Própria | C.P. 1312602242447 | Concretagem de radier, piso de concreto ou laje sobre solo, fck 25 MPa - lançamento, adensamento e acabamento - ref. SINAPI 97096 - bhak | M3 | 0.31 | 0 |  | 0 | 0
3.6 |  |  | ABRIGO DE RESÍDUOS
3.6.1 | SINAPI/SC | 96527 | Escavação manual para viga baldrame ou sapata corrida (incluindo escavação para colocação de fôrmas). af_01/2024 | M3 | 0.77 | 0 |  | 0 | 0
3.6.2 | SINAPI/SC | 101616 | Preparo de fundo de vala com largura menor que 1,5 m (acerto do solo natural). af_08/2020 | M2 | 6.38 | 0 |  | 0 | 0
3.6.3 | SINAPI/SC | 96616 | Lastro de concreto magro, aplicado em fundações af_01/2024 | M3 | 0.11 | 0 |  | 0 | 0
3.6.4 | SINAPI/SC | 96536 | Fabricação, montagem e desmontagem de fôrma para viga baldrame, em madeira serrada, E =25 mm. af_01/2024 | M2 | 2.28 | 0 |  | 0 | 0
3.6.5 | SINAPI/SC | 104918 | Armação de viga baldrame utilizando aço CA-50 de 8 mm - montagem. af_01/2024 | KG | 16.7 | 0 |  | 0 | 0
3.6.6 | SINAPI/SC | 104919 | Armação de viga baldrame e utilizando aço CA-50 de 10 mm - montagem. af_01/2024 | KG | 25.6 | 0 |  | 0 | 0
3.6.7 | SINAPI/SC | 104916 | Armação de viga baldrame corrida utilizando aço CA-60 de 5 mm - montagem. af_01/2024 | KG | 13.1 | 0 |  | 0 | 0
3.6.8 | SINAPI/SC | 96557 | Concretagem de bloco de coroamento ou viga baldrame, fck 30 MPa, com uso de bomba - lançamento, adensamento e acabamento. af_01/2024 | M3 | 0.44 | 0 |  | 0 | 0
3.6.9 | SINAPI/SC | 98557 | Impermeabilização de superfície com emulsão asfáltica, 2 demãos. af_09/2023 | M2 | 4.7 | 0 |  | 0 | 0
3.6.10 | SINAPI/SC | 93382 | Reaterro manual de valas, com compactador de solos de percussão. af_08/2023 | M3 | 0.53 | 0 |  | 0 | 0
3.6.11 | Composição Própria | C.P. 1312604246080 | Carga, manobra, transporte e destinação final de material - ref. SINAPI 100982/95875 - bhak - bota fora escavações | M³ | 0.55 | 0 |  | 0 | 0
3.6.12 | SINAPI/SC | 92439 | Montagem e desmontagem de fôrma de pilares retangulares e estruturas similares, pé-direito simples, em chapa de madeira compensada plastificada. af_09/2020 | M2 | 13.3 | 0 |  | 0 | 0
3.6.13 | SINAPI/SC | 92475 | Montagem e desmontagem de fôrma de viga, escoramento com garfo de madeira, pé-direito simples, em chapa de madeira plastificada. af_09/2020 | M2 | 4.03 | 0 |  | 0 | 0
3.6.14 | SINAPI/SC | 92526 | Montagem e desmontagem de fôrma de laje maciça, pé-direito simples, em chapa de madeira compensada plastificada. af_09/2020 | M2 | 1.97 | 0 |  | 0 | 0
3.6.15 | SINAPI/SC | 92761 | Armação de pilar ou viga de estrutura convencional de concreto armado utilizando aço CA-50 de 8,0 mm - montagem. af_06/2022 | KG | 4.4 | 0 |  | 0 | 0
3.6.16 | SINAPI/SC | 92762 | Armação de pilar ou viga de estrutura convencional de concreto armado utilizando aço CA-50 de 10,0 mm - montagem. af_06/2022 | KG | 91.2 | 0 |  | 0 | 0
3.6.17 | SINAPI/SC | 92759 | Armação de pilar ou viga de estrutura convencional de concreto armado utilizando aço CA-60 de 5,0 mm - montagem. af_06/2022 | KG | 23.8 | 0 |  | 0 | 0
3.6.18 | Composição Própria | C.P. 1312404166425 | Laje pré-moldada unidirecional, biapoiada, para forro, enchimento em eps, vigota treliçada, altura 8 cm (somente enchimento) - ref. SINAPI 106060 - bhak | M2 | 7.52 | 0 |  | 0 | 0
3.6.19 | Composição Própria | C.P. 1312603243490 | Armação de laje de estrutura convencional de concreto armado utilizando tela q-283 - ref. SINAPI 97093 - bhak | KG | 33.67 | 0 |  | 0 | 0
3.6.20 | Composição Própria | C.P. 1312109119826 | Concretagem de pilares, fck = 30 MPa, com uso de bomba em edificação - lançamento, adensamento e acabamento - ref. SINAPI 103672 - bhak | M3 | 0.57 | 0 |  | 0 | 0
3.6.21 | Composição Própria | C.P. 1312110120182 | Concretagem de vigas e lajes, fck=30 MPa, com uso de bomba - lançamento, adensamento e acabamento - ref. SINAPI 103674 - bhak | M3 | 0.67 | 0 |  | 0 | 0
3.6.22 | SINAPI/SC | 98546 | Impermeabilização de superfície com manta asfáltica, uma camada, inclusive aplicação de primer asfáltico, E =4mm. af_09/2023 - laje cobertura | M2 | 7.52 | 0 |  | 0 | 0
3.6.23 | SINAPI/SC | 98572 | Proteção mecânica de superficie horizontal com concreto 15 MPa, E =5cm. af_09/2023 - laje cobertura | M2 | 7.52 | 0 |  | 0 | 0
3.6.24 | SINAPI/SC | 97084 | Compactação mecânica de solo para execução de radier, piso de concreto ou laje sobre solo, com compactador de solos tipo placa vibratória. af_09/2021 | M2 | 4.03 | 0 |  | 0 | 0
3.6.25 | Composição Própria | C.P. 1312110119880 | Lastro de brita com material granular, aplicado em fundo de viga baldrame, esoessura de *5cm* - fornecimento e execução - ref. SINAPI 96621 - bhak | M3 | 0.4 | 0 |  | 0 | 0
3.6.26 | SINAPI/SC | 97087 | Camada separadora para execução de radier, piso de concreto ou laje sobre solo, em lona plástica. af_09/2021 | M2 | 4.03 | 0 |  | 0 | 0
3.6.27 | Composição Própria | C.P. 1312602242413 | Aramação para execução de radier, piso de concreto ou laje sobre solo, utilizando aço CA-50 de 8,0 mm - ref. SINAPI 92770 - bhak | KG | 56 | 0 |  | 0 | 0
3.6.28 | SINAPI/SC | 97096 | Concretagem de radier, piso de concreto ou laje sobre solo, fck 30 MPa - lançamento, adensamento e acabamento. af_09/2021 | M3 | 0.64 | 0 |  | 0 | 0
3.7 |  |  | EDIFICAÇÃO
3.7.1 | SINAPI/SC | 96521 | Escavação mecanizada para bloco de coroamento ou sapata (incluindo escavação para colocação de fôrmas). af_01/2024 | M3 | 40.5 | 0 |  | 0 | 0
3.7.2 | SINAPI/SC | 96525 | Escavação mecanizada para viga baldrame ou sapata corrida (incluindo escavação para colocação de fôrmas). af_01/2024 | M3 | 53.06 | 0 |  | 0 | 0
3.7.3 | SINAPI/SC | 101616 | Preparo de fundo de vala com largura menor que 1,5 m (acerto do solo natural), em local com nível baixo de interferência. af_01/2026 | M2 | 456.49 | 0 |  | 0 | 0
3.7.4 | SINAPI/SC | 96616 | Lastro de concreto magro, aplicado em fundações af_01/2024 | M3 | 6.83 | 0 |  | 0 | 0
3.7.5 | SINAPI/SC | 100656 | Estaca pré-moldada de concreto, seção quadrada, capacidade de 25 toneladas, incluso emenda (exclusive mobilização e desmobilização). af_12/2019 | M | 975 | 0 |  | 0 | 0
3.7.6 | SINAPI/SC | 100657 | Estaca pré-moldada de concreto seção quadrada, capacidade de 50 toneladas, incluso emenda (exclusive mobilização e desmobilização). af_12/2019 | M | 1350 | 0 |  | 0 | 0
3.7.7 | Composição Própria | C.P. 1312602243128 | Estaca pré-moldada de concreto seção quadrada, capacidade de 60 toneladas, incluso emenda - ref. SINAPI 100657 - bhak | M | 125 | 0 |  | 0 | 0
3.7.8 | SINAPI/SC | 95601 | Arrasamento mecanico de estaca de concreto armado, diametros de até 40 cm. af_05/2021 | UN | 98 | 0 |  | 0 | 0
3.7.9 | SINAPI/SC | 96534 | Fabricação, montagem e desmontagem de fôrma para bloco de coroamento, em madeira serrada, E =25 mm. af_01/2024 | M2 | 85.69 | 0 |  | 0 | 0
3.7.10 | SINAPI/SC | 96536 | Fabricação, montagem e desmontagem de fôrma para viga baldrame, em madeira serrada, E =25 mm. af_01/2024 | M2 | 682.03 | 0 |  | 0 | 0
3.7.11 | SINAPI/SC | 96544 | Armação de bloco utilizando aço CA-50 de 6,3 mm - montagem. af_01/2024 | KG | 47.5 | 0 |  | 0 | 0
3.7.12 | SINAPI/SC | 96545 | Armação de bloco utilizando aço CA-50 de 8 mm - montagem. af_01/2024 | KG | 123.2 | 0 |  | 0 | 0
3.7.13 | SINAPI/SC | 96546 | Armação de bloco utilizando aço CA-50 de 10 mm - montagem. af_01/2024 | KG | 163.2 | 0 |  | 0 | 0
3.7.14 | SINAPI/SC | 104920 | Armação de bloco utilizando aço CA-50 de 12,5 mm - montagem. af_01/2024 | KG | 894.8 | 0 |  | 0 | 0
3.7.15 | SINAPI/SC | 96543 | Armação de bloco utilizando aço CA-60 de 5 mm - montagem. af_01/2024 | KG | 140.6 | 0 |  | 0 | 0
3.7.16 | SINAPI/SC | 104917 | Armação de viga baldrame utilizando aço CA-50 de 6,3 mm - montagem. af_01/2024 | KG | 942.7 | 0 |  | 0 | 0
3.7.17 | SINAPI/SC | 104918 | Armação de viga baldrame utilizando aço CA-50 de 8 mm - montagem. af_01/2024 | KG | 278.3 | 0 |  | 0 | 0
3.7.18 | SINAPI/SC | 104919 | Armação de viga baldrame utilizando aço CA-50 de 10 mm - montagem. af_01/2024 | KG | 217.7 | 0 |  | 0 | 0
3.7.19 | SINAPI/SC | 104920 | Armação de viga baldrame utilizando aço CA-50 de 12,5 mm - montagem. af_01/2024 | KG | 7773.1 | 0 |  | 0 | 0
3.7.20 | SINAPI/SC | 104916 | Armação de viga baldrame utilizando aço CA-60 de 5 mm - montagem. af_01/2024 | KG | 1183.1 | 0 |  | 0 | 0
3.7.21 | SINAPI/SC | 96557 | Concretagem de bloco de coroamento ou viga baldrame, fck 30 MPa, com uso de bomba - lançamento, adensamento e acabamento. af_01/2024 | M3 | 76.95 | 0 |  | 0 | 0
3.7.22 | SINAPI/SC | 98557 | Impermeabilização de superfície com emulsão asfáltica, 2 demãos. af_09/2023 | M2 | 1138.04 | 0 |  | 0 | 0
3.7.23 | SINAPI/SC | 93382 | Reaterro manual de valas, com compactador de solos de percussão. af_08/2023 | M3 | 40 | 0 |  | 0 | 0
3.7.24 | Composição Própria | C.P. 1312604246080 | Carga, manobra, transporte e destinação final de material - ref. SINAPI 100982/95875 - bhak - bota fora escavações | M³ | 96.19 | 0 |  | 0 | 0
3.7.25 | Composição Própria | C.P. 1312603243789 | Laje pré-moldada unidirecional, biapoiada, para piso, enchimento em eps, vigota protendida, h= 8 cm (enchimento) - fornecimento e instalação - ref. SINAPI 101959 - bhak | M2 | 699.9 | 0 |  | 0 | 0
3.7.26 | Composição Própria | C.P. 1312603243790 | Laje pré-moldada unidirecional, biapoiada, para piso, enchimento em eps, vigota protendida, h= 12 cm (enchimento) - fornecimento e instalação - ref. SINAPI 101960 - bhak | M2 | 312.24 | 0 |  | 0 | 0
3.7.27 | Composição Própria | C.P. 1312603243791 | Laje pré-moldada unidirecional, biapoiada, para piso, enchimento em eps, vigota protendida, H = 16 cm (enchimento) - fornecimento e instalação - ref. SINAPI 106058 - bhak | M2 | 193.7 | 0 |  | 0 | 0
3.7.28 | Composição Própria | C.P. 1312603243792 | Laje pré-moldada unidirecional, biapoiada, para piso, enchimento em eps, vigota protendida, arranjo duplo, H = 16 cm (enchimento) - fornecimento e instalação - ref. SINAPI 106058 - bhak | M2 | 31.86 | 0 |  | 0 | 0
3.7.29 | SINAPI/SC | 92510 | Montagem e desmontagem de fôrma de laje maciça, em chapa de madeira compensada resinada. af_09/2020 - laje piso | M2 | 3.12 | 0 |  | 0 | 0
3.7.30 | Composição Própria | C.P. 1312504211314 | Armação de laje de estrutura convencional de concreto armado utilizando tela q-92, 4,2 mm - ref. SINAPI 97088 - bhak | KG | 1831.78 | 0 |  | 0 | 0
3.7.31 | SINAPI/SC | 92767 | Armação de laje de estrutura convencional de concreto armado utilizando aço CA-60 de 4,2 mm - montagem. af_06/2022 - laje piso | KG | 210.9 | 0 |  | 0 | 0
3.7.32 | SINAPI/SC | 92771 | Armação de laje de estrutura convencional de concreto armado utilizando aço CA-50 de 10,0 mm - montagem. af_06/2022 - laje piso | KG | 228.1 | 0 |  | 0 | 0
3.7.33 | SINAPI/SC | 97096 | Concretagem de laje concreto, fck 30 MPa - lançamento, adensamento e acabamento. af_09/2021 - laje piso | M3 | 78.8 | 0 |  | 0 | 0
3.7.34 | SINAPI/SC | 92439 | Montagem e desmontagem de fôrma de pilares retangulares e estruturas similares, pé-direito simples, em chapa de madeira compensada plastificada. af_09/2020 | M2 | 407.55 | 0 |  | 0 | 0
3.7.35 | SINAPI/SC | 92475 | Montagem e desmontagem de fôrma de viga, escoramento com garfo de madeira, pé-direito simples, em chapa de madeira plastificada. af_09/2020 | M2 | 606.36 | 0 |  | 0 | 0
3.7.36 | SINAPI/SC | 92510 | Montagem e desmontagem de fôrma de laje maciça, pé-direito simples, em chapa de madeira compensada resinada. af_09/2020 - laje forro | M2 | 136.14 | 0 |  | 0 | 0
3.7.37 | SINAPI/SC | 92760 | Armação de pilar ou viga de estrutura convencional de concreto armado utilizando aço CA-50 de 6,3 mm - montagem. af_06/2022 | KG | 849.5 | 0 |  | 0 | 0
3.7.38 | SINAPI/SC | 92761 | Armação de pilar ou viga de estrutura convencional de concreto armado utilizando aço CA-50 de 8,0 mm - montagem. af_06/2022 | KG | 260.8 | 0 |  | 0 | 0
3.7.39 | SINAPI/SC | 92762 | Armação de pilar ou viga de estrutura convencional de concreto armado utilizando aço CA-50 de 10,0 mm - montagem. af_06/2022 | KG | 697.3 | 0 |  | 0 | 0
3.7.40 | SINAPI/SC | 92763 | Armação de pilar ou viga de estrutura convencional de concreto armado utilizando aço CA-50 de 12,5 mm - montagem. af_06/2022 | KG | 7834.7 | 0 |  | 0 | 0
3.7.41 | SINAPI/SC | 92759 | Armação de pilar ou viga de estrutura convencional de concreto armado utilizando aço CA-60 de 5,0 mm - montagem. af_06/2022 | KG | 1522.5 | 0 |  | 0 | 0
3.7.42 | Composição Própria | C.P. 1312603243793 | Laje pré-moldada unidirecional, biapoiada, para forro, enchimento em eps, vigota protendida, h= 8 cm (enchimento) - fornecimento e instalação - ref. SINAPI 101959 - bhak | M2 | 793.66 | 0 |  | 0 | 0
3.7.43 | Composição Própria | C.P. 1312603243794 | Laje pré-moldada unidirecional, biapoiada, para forro, enchimento em eps, vigota protendida, h= 12 cm (enchimento) - fornecimento e instalação - ref. SINAPI 101960/106059 - bhak | M2 | 105.1 | 0 |  | 0 | 0
3.7.44 | Composição Própria | C.P. 1312603243795 | Laje pré-moldada unidirecional, biapoiada, para forro, enchimento em eps, vigota protendida, arranjo duplo, h= 12 cm (enchimento) - fornecimento e instalação - ref. SINAPI 101960/106059 - bhak | M2 | 69.5 | 0 |  | 0 | 0
3.7.45 | Composição Própria | C.P. 1312603243796 | Laje pré-moldada unidirecional, biapoiada, para forro, enchimento em eps, vigota protendida, H = 16 cm (enchimento) - fornecimento e instalação - ref. SINAPI 106058/106059 - bhak | M2 | 76.06 | 0 |  | 0 | 0
3.7.46 | Composição Própria | C.P. 1312603243797 | Laje pré-moldada unidirecional, biapoiada, para forro, enchimento em eps, vigota protendida, arranjo duplo, H = 16 cm (enchimento) - fornecimento e instalação - ref. SINAPI 106058/106059 - bhak | M2 | 141.18 | 0 |  | 0 | 0
3.7.47 | Composição Própria | C.P. 1312603243799 | Laje pré-moldada unidirecional, biapoiada, para forro, enchimento em eps, vigota protendida, H = 30 cm (enchimento) - fornecimento e instalação - ref. SINAPI 106058/106059 - bhak | M2 | 37.64 | 0 |  | 0 | 0
3.7.48 | SINAPI/SC | 92767 | Armação de laje de estrutura convencional de concreto armado utilizando aço CA-60 de 4,2 mm - montagem. af_06/2022 | KG | 150.6 | 0 |  | 0 | 0
3.7.49 | SINAPI/SC | 92769 | Armação de laje de estrutura convencional de concreto armado utilizando aço CA-50 de 6,3 mm - montagem. af_06/2022 | KG | 898.9 | 0 |  | 0 | 0
3.7.50 | SINAPI/SC | 92770 | Armação de laje de estrutura convencional de concreto armado utilizando aço CA-50 de 8,0 mm - montagem. af_06/2022 | KG | 295.5 | 0 |  | 0 | 0
3.7.51 | SINAPI/SC | 92771 | Armação de laje de estrutura convencional de concreto armado utilizando aço CA-50 de 10,0 mm - montagem. af_06/2022 | KG | 266.7 | 0 |  | 0 | 0
3.7.52 | Composição Própria | C.P. 1312504211314 | Armação de laje de estrutura convencional de concreto armado utilizando tela q-92, 4,2 mm - ref. SINAPI 97088 - bhak | KG | 1810.25 | 0 |  | 0 | 0
3.7.53 | Composição Própria | C.P. 1312109119826 | Concretagem de pilares, fck = 30 MPa, com uso de bomba em edificação - lançamento, adensamento e acabamento - ref. SINAPI 103672 - bhak | M3 | 20.97 | 0 |  | 0 | 0
3.7.54 | Composição Própria | C.P. 1312110120182 | Concretagem de vigas e lajes, fck=30 MPa, com uso de bomba - lançamento, adensamento e acabamento - ref. SINAPI 103674 - bhak | M3 | 145.38 | 0 |  | 0 | 0
3.7.55 | Composição Própria | C.P. 1312602242474 | Tratamento de junta de dilatação, com tarugo de polietileno e selante pu, incluso preenchimento com eps - ref. SINAPI 98575 - bhak | M² | 23.19 | 0 |  | 0 | 0
3.7.56 | SINAPI/SC | 98546 | Impermeabilização de superfície com manta asfáltica, uma camada, inclusive aplicação de primer asfáltico, E =4mm. af_09/2023 - laje cobertura compressores | M2 | 12.39 | 0 |  | 0 | 0
3.7.57 | SINAPI/SC | 98572 | Proteção mecânica de superficie horizontal com concreto 15 MPa, E =5cm. af_09/2023 - laje cobertura compressores | M2 | 12.39 | 0 |  | 0 | 0
3.8 |  |  | MURO
3.8.1 | SINAPI/SC | 96525 | Escavação mecanizada para viga baldrame (incluindo escavação para colocação de fôrmas). af_01/2024 | M3 | 10.31 | 0 |  | 0 | 0
3.8.2 | SINAPI/SC | 101616 | Preparo de fundo de vala com largura menor que 1,5 m (acerto do solo natural). af_08/2020 | M2 | 41.26 | 0 |  | 0 | 0
3.8.3 | Composição Própria | C.P. 1312602242435 | Estaca broca de concreto, diâmetro de 20cm, escavação manual com trado concha, com armadura e concreto fck 30mpa - ref. SINAPI 101173 | M | 76.5 | 0 |  | 0 | 0
3.8.4 | SINAPI/SC | 95601 | Arrasamento mecanico de estaca de concreto armado, diametros de até 40 cm. af_05/2021 | UN | 34 | 0 |  | 0 | 0
3.8.5 | SINAPI/SC | 96616 | Lastro de concreto magro, aplicado em fundações af_01/2024 | M3 | 0.63 | 0 |  | 0 | 0
3.8.6 | SINAPI/SC | 96536 | Fabricação, montagem e desmontagem de fôrma para viga baldrame, em madeira serrada, E =25 mm. af_01/2024 | M2 | 30.46 | 0 |  | 0 | 0
3.8.7 | SINAPI/SC | 104917 | Armação de viga baldrame e utilizando aço CA-50 de 6,3 mm - montagem. af_01/2024 | KG | 1.7 | 0 |  | 0 | 0
3.8.8 | SINAPI/SC | 104918 | Armação de viga baldrame utilizando aço CA-50 de 8 mm - montagem. af_01/2024 | KG | 106.9 | 0 |  | 0 | 0
3.8.9 | SINAPI/SC | 104919 | Armação de viga baldrame utilizando aço CA-50 de 10 mm - montagem. af_01/2024 | KG | 12.7 | 0 |  | 0 | 0
3.8.10 | SINAPI/SC | 104916 | Armação de viga baldrame utilizando aço CA-60 de 5 mm - montagem. af_01/2024 | KG | 38.5 | 0 |  | 0 | 0
3.8.11 | SINAPI/SC | 96557 | Concretagem de bloco de coroamento ou viga baldrame, fck 30 MPa, com uso de bomba - lançamento, adensamento e acabamento. af_01/2024 | M3 | 3.16 | 0 |  | 0 | 0
3.8.12 | SINAPI/SC | 98557 | Impermeabilização de superfície com emulsão asfáltica, 2 demãos. af_09/2023 | M2 | 44.43 | 0 |  | 0 | 0
3.8.13 | SINAPI/SC | 93382 | Reaterro manual de valas, com compactador de solos de percussão. af_08/2023 | M3 | 9.73 | 0 |  | 0 | 0
3.8.14 | SINAPI/SC | 92439 | Montagem e desmontagem de fôrma de pilares retangulares e estruturas similares, pé-direito simples, em chapa de madeira compensada plastificada. af_09/2020 | M2 | 48.96 | 0 |  | 0 | 0
3.8.15 | Composição Própria | C.P. 1312602242439 | Fabricação, montagem e desmontagem de fôrma para viga (cinta de amarração), em madeira serrada, E =25 mm- ref. SINAPI 96536 - bhak | M2 | 25.39 | 0 |  | 0 | 0
3.8.16 | SINAPI/SC | 92760 | Armação de pilar ou viga de estrutura convencional de concreto armado utilizando aço CA-50 de 6,3 mm - montagem. af_06/2022 | KG | 70.9 | 0 |  | 0 | 0
3.8.17 | SINAPI/SC | 92761 | Armação de pilar ou viga de estrutura convencional de concreto armado utilizando aço CA-50 de 8,0 mm - montagem. af_06/2022 | KG | 114.5 | 0 |  | 0 | 0
3.8.18 | Composição Própria | C.P. 1312602242442 | Armação de pilar ou viga de estrutura convencional de concreto armado utilizando aço CA-60 de 4,2 mm - montagem - ref. SINAPI 92759 - bhka | KG | 38.2 | 0 |  | 0 | 0
3.8.19 | SINAPI/SC | 92759 | Armação de pilar ou viga de estrutura convencional de concreto armado utilizando aço CA-60 de 5,0 mm - montagem. af_06/2022 | KG | 43.7 | 0 |  | 0 | 0
3.8.20 | Composição Própria | C.P. 1312602242474 | Tratamento de junta de dilatação, com tarugo de polietileno e selante pu, incluso preenchimento com eps - ref. SINAPI 98575 - bhak | M² | 0.45 | 0 |  | 0 | 0
3.8.21 | Composição Própria | C.P. 1312109119826 | Concretagem de pilares, fck = 30 MPa, com uso de bomba em edificação - lançamento, adensamento e acabamento - ref. SINAPI 103672 - bhak | M3 | 2.45 | 0 |  | 0 | 0
3.8.22 | Composição Própria | C.P. 1312110120182 | Concretagem de vigas e lajes, fck=30 MPa, com uso de bomba - lançamento, adensamento e acabamento - ref. SINAPI 103674 - bhak | M3 | 2.54 | 0 |  | 0 | 0
3.8.23 | Composição Própria | C.P. 1312604246080 | Carga, manobra, transporte e destinação final de material - ref. SINAPI 100982/95875 - bhak - bota fora escavações | M³ | 3.95 | 0 |  | 0 | 0
3.9 |  |  | ANFITEATRO
3.9.1 | SINAPI/SC | 96521 | Escavação mecanizada para bloco de coroamento ou sapata (incluindo escavação para colocação de fôrmas). af_01/2024 | M3 | 2.13 | 0 |  | 0 | 0
3.9.2 | SINAPI/SC | 96525 | Escavação mecanizada para viga baldrame ou sapata corrida (incluindo escavação para colocação de fôrmas). af_01/2024 | M3 | 6.28 | 0 |  | 0 | 0
3.9.3 | SINAPI/SC | 101616 | Preparo de fundo de vala com largura menor que 1,5 m (acerto do solo natural). af_08/2020 | M2 | 22.42 | 0 |  | 0 | 0
3.9.4 | SINAPI/SC | 96616 | Lastro de concreto magro, aplicado em fundações af_01/2024 | M3 | 0.35 | 0 |  | 0 | 0
3.9.5 | SINAPI/SC | 96534 | Fabricação, montagem e desmontagem de fôrma para bloco de coroamento, em madeira serrada, E =25 mm. af_01/2024 | M2 | 3.42 | 0 |  | 0 | 0
3.9.6 | SINAPI/SC | 96536 | Fabricação, montagem e desmontagem de fôrma para viga baldrame, em madeira serrada, E =25 mm. af_01/2024 | M2 | 40.33 | 0 |  | 0 | 0
3.9.7 | SINAPI/SC | 96544 | Armação de bloco utilizando aço CA-50 de 6,3 mm - montagem. af_01/2024 | KG | 14.3 | 0 |  | 0 | 0
3.9.8 | SINAPI/SC | 96545 | Armação de bloco utilizando aço CA-50 de 8 mm - montagem. af_01/2024 | KG | 5.3 | 0 |  | 0 | 0
3.9.9 | SINAPI/SC | 104920 | Armação de bloco utilizando aço CA-50 de 12,5 mm - montagem. af_01/2024 | KG | 90.2 | 0 |  | 0 | 0
3.9.10 | SINAPI/SC | 96543 | Armação de bloco utilizando aço CA-60 de 5 mm - montagem. af_01/2024 | KG | 4.5 | 0 |  | 0 | 0
3.9.11 | SINAPI/SC | 104917 | Armação de viga baldrame utilizando aço CA-50 de 6,3 mm - montagem. af_01/2024 | KG | 65.1 | 0 |  | 0 | 0
3.9.12 | SINAPI/SC | 104918 | Armação de viga baldrame utilizando aço CA-50 de 8 mm - montagem. af_01/2024 | KG | 41.2 | 0 |  | 0 | 0
3.9.13 | SINAPI/SC | 104919 | Armação de viga baldrame utilizando aço CA-50 de 10 mm - montagem. af_01/2024 | KG | 19.6 | 0 |  | 0 | 0
3.9.14 | SINAPI/SC | 104920 | Armação viga baldrame utilizando aço CA-50 de 12,5 mm - montagem. af_01/2024 | KG | 282.8 | 0 |  | 0 | 0
3.9.15 | SINAPI/SC | 104916 | Armação de viga baldrame utilizando aço CA-60 de 5 mm - montagem. af_01/2024 | KG | 56.7 | 0 |  | 0 | 0
3.9.16 | SINAPI/SC | 96557 | Concretagem de bloco de coroamento ou viga baldrame, fck 30 MPa, com uso de bomba - lançamento, adensamento e acabamento. af_01/2024 | M3 | 7.72 | 0 |  | 0 | 0
3.9.17 | SINAPI/SC | 98557 | Impermeabilização de superfície com emulsão asfáltica, 2 demãos. af_09/2023 | M2 | 67.6 | 0 |  | 0 | 0
3.9.18 | SINAPI/SC | 93382 | Reaterro manual de valas, com compactador de solos de percussão. af_08/2023 | M3 | 2.79 | 0 |  | 0 | 0
3.9.19 | Composição Própria | C.P. 1312604246080 | Carga, manobra, transporte e destinação final de material - ref. SINAPI 100982/95875 - bhak - bota fora escavações | M³ | 19.3 | 0 |  | 0 | 0
3.9.20 | Composição Própria | C.P. 1312603243790 | Laje pré-moldada unidirecional, biapoiada, para piso, enchimento em eps, vigota protendida, h= 12 cm (enchimento) - fornecimento e instalação - ref. SINAPI 101960 - bhak | M2 | 70.4 | 0 |  | 0 | 0
3.9.21 | Composição Própria | C.P. 1312504211314 | Armação de laje de estrutura convencional de concreto armado utilizando tela q-92, 4,2 mm - ref. SINAPI 97088 - bhak | KG | 104.19 | 0 |  | 0 | 0
3.9.22 | SINAPI/SC | 97096 | Concretagem de laje concreto, fck 30 MPa - lançamento, adensamento e acabamento. af_09/2021 - laje piso | M3 | 4.5 | 0 |  | 0 | 0
3.9.23 | SINAPI/SC | 92439 | Montagem e desmontagem de fôrma de pilares retangulares e estruturas similares, pé-direito simples, em chapa de madeira compensada plastificada. af_09/2020 | M2 | 24.98 | 0 |  | 0 | 0
3.9.24 | SINAPI/SC | 92475 | Montagem e desmontagem de fôrma de viga, escoramento com garfo de madeira, pé-direito simples, em chapa de madeira plastificada. af_09/2020 | M2 | 55.67 | 0 |  | 0 | 0
3.9.25 | SINAPI/SC | 92760 | Armação de pilar ou viga de estrutura convencional de concreto armado utilizando aço CA-50 de 6,3 mm - montagem. af_06/2022 | KG | 126.2 | 0 |  | 0 | 0
3.9.26 | SINAPI/SC | 92761 | Armação de pilar ou viga de estrutura convencional de concreto armado utilizando aço CA-50 de 8,0 mm - montagem. af_06/2022 | KG | 22.9 | 0 |  | 0 | 0
3.9.27 | SINAPI/SC | 92762 | Armação de pilar ou viga de estrutura convencional de concreto armado utilizando aço CA-50 de 10,0 mm - montagem. af_06/2022 | KG | 51.5 | 0 |  | 0 | 0
3.9.28 | SINAPI/SC | 92763 | Armação de pilar ou viga de estrutura convencional de concreto armado utilizando aço CA-50 de 12,5 mm - montagem. af_06/2022 | KG | 586.1 | 0 |  | 0 | 0
3.9.29 | SINAPI/SC | 92759 | Armação de pilar ou viga de estrutura convencional de concreto armado utilizando aço CA-60 de 5,0 mm - montagem. af_06/2022 | KG | 101.8 | 0 |  | 0 | 0
3.9.30 | Composição Própria | C.P. 1312603243799 | Laje pré-moldada unidirecional, biapoiada, para forro, enchimento em eps, vigota protendida, H = 30 cm (enchimento) - fornecimento e instalação - ref. SINAPI 106058/106059 - bhak | M2 | 70.4 | 0 |  | 0 | 0
3.9.31 | Composição Própria | C.P. 1312504211314 | Armação de laje de estrutura convencional de concreto armado utilizando tela q-92, 4,2 mm - ref. SINAPI 97088 - bhak | KG | 104.19 | 0 |  | 0 | 0
3.9.32 | Composição Própria | C.P. 1312109119826 | Concretagem de pilares, fck = 30 MPa, com uso de bomba em edificação - lançamento, adensamento e acabamento - ref. SINAPI 103672 - bhak | M3 | 1.61 | 0 |  | 0 | 0
3.9.33 | Composição Própria | C.P. 1312110120182 | Concretagem de vigas e lajes, fck=30 MPa, com uso de bomba - lançamento, adensamento e acabamento - ref. SINAPI 103674 - bhak | M3 | 11.61 | 0 |  | 0 | 0
3.10 |  |  | RAMPA E ESCADA
3.10.1 | SINAPI/SC | 96525 | Escavação mecanizada para viga baldrame ou sapata corrida (incluindo escavação para colocação de fôrmas). af_01/2024 | M3 | 2.06 | 0 |  | 0 | 0
3.10.2 | SINAPI/SC | 101616 | Preparo de fundo de vala com largura menor que 1,5 m (acerto do solo natural), em local com nível baixo de interferência. af_01/2026 | M2 | 12.36 | 0 |  | 0 | 0
3.10.3 | Composição Própria | C.P. 1312602243119 | Estaca broca de concreto, diâmetro de 20cm, escavação manual com trado concha, com armadura e concreto fck 30mpa - ref. SINAPI 101173 - bhak | M | 5 | 0 |  | 0 | 0
3.10.4 | SINAPI/SC | 95601 | Arrasamento mecanico de estaca de concreto armado, diametros de até 40 cm. af_05/2021 | UN | 10 | 0 |  | 0 | 0
3.10.5 | SINAPI/SC | 96616 | Lastro de concreto magro, aplicado em fundações af_01/2024 | M3 | 0.18 | 0 |  | 0 | 0
3.10.6 | SINAPI/SC | 92439 | Montagem e desmontagem de fôrma de pilares retangulares e estruturas similares, pé-direito simples, em chapa de madeira compensada plastificada. af_09/2020 | M2 | 3.6 | 0 |  | 0 | 0
3.10.7 | SINAPI/SC | 96536 | Fabricação, montagem e desmontagem de fôrma para viga baldrame, em madeira serrada, E =25 mm. af_01/2024 | M2 | 18.73 | 0 |  | 0 | 0
3.10.8 | SINAPI/SC | 102087 | Fabricação de fôrma para escada, em chapa de madeira compensada resinada, E = 17 mm. af_11/2020 | M2 | 3.08 | 0 |  | 0 | 0
3.10.9 | SINAPI/SC | 92762 | Armação de pilar ou viga de estrutura convencional de concreto armado utilizando aço CA-50 de 10,0 mm - montagem. af_06/2022 | KG | 5.4 | 0 |  | 0 | 0
3.10.10 | Composição Própria | C.P. 1312602242442 | Armação de pilar ou viga de estrutura convencional de concreto armado utilizando aço CA-60 de 4,2 mm - montagem - ref. SINAPI 92759 - bhka | KG | 2.7 | 0 |  | 0 | 0
3.10.11 | SINAPI/SC | 104917 | Armação de viga baldrame utilizando aço CA-50 de 6,3 mm - montagem. af_01/2024 | KG | 3 | 0 |  | 0 | 0
3.10.12 | SINAPI/SC | 104918 | Armação de viga baldrame utilizando aço CA-50 de 8 mm - montagem. af_01/2024 | KG | 19.9 | 0 |  | 0 | 0
3.10.13 | SINAPI/SC | 104919 | Armação de viga baldrame utilizando aço CA-50 de 10 mm - montagem. af_01/2024 | KG | 40.4 | 0 |  | 0 | 0
3.10.14 | SINAPI/SC | 104916 | Armação de viga baldrame utilizando aço CA-60 de 5 mm - montagem. af_01/2024 | KG | 19.9 | 0 |  | 0 | 0
3.10.15 | SINAPI/SC | 95944 | Armação de escada, de uma estrutura convencional de concreto armado utilizando aço CA-50 de 6,3 mm - montagem. af_11/2020 | KG | 7.1 | 0 |  | 0 | 0
3.10.16 | Composição Própria | C.P. 1312109119826 | Concretagem de pilares, fck = 30 MPa, com uso de bomba em edificação - lançamento, adensamento e acabamento - ref. SINAPI 103672 - bhak | M3 | 0.15 | 0 |  | 0 | 0
3.10.17 | SINAPI/SC | 96557 | Concretagem de bloco de coroamento ou viga baldrame, fck 30 MPa, com uso de bomba - lançamento, adensamento e acabamento. af_01/2024 | M3 | 1.33 | 0 |  | 0 | 0
3.10.18 | Composição Própria | C.P. 1312602243118 | Concretagem de escadas, fck=30 MPa, com uso de bomba - lançamento, adensamento e acabamento - ref. SINAPI 103686 - bhak | M3 | 0.39 | 0 |  | 0 | 0
3.10.19 | SINAPI/SC | 93382 | Reaterro manual de valas, com compactador de solos de percussão. af_08/2023 | M3 | 1.24 | 0 |  | 0 | 0
3.10.20 | Composição Própria | C.P. 1312604246080 | Carga, manobra, transporte e destinação final de material - ref. SINAPI 100982/95875 - bhak - bota fora escavações | M³ | 1.66 | 0 |  | 0 | 0
4 |  |  | ALVENARIAS E VEDAÇÕES
4.1 |  |  | EDIFICAÇÃO
4.1.1 | SINAPI/SC | 103368 | Alvenaria de vedação de blocos cerâmicos furados na horizontal de 14x19x39 cm (espessura 14 cm) e argamassa de assentamento com preparo em betoneira. af_12/2021 | M2 | 2814.39 | 0 |  | 0 | 0
4.1.2 | SINAPI/SC | 102253 | Divisoria sanitária, em granito cinza polido, esp = 3cm, assentado com argamassa colante ac iii-e. af_10/2025 | M2 | 26.99 | 0 |  | 0 | 0
4.1.3 | SINAPI/SC | 96359 | Parede com sistema em chapas de gesso para drywall, uso interno, com duas faces simples e estrutura metálica com guias simples para paredes, com vãos. af_07/2023_ps | M2 | 26.99 | 0 |  | 0 | 0
4.1.4 | SINAPI/SC | 96370 | Parede com sistema em chapas de gesso para drywall, uso interno, com uma face simples e estrutura metálica com guias simples, sem vãos. af_07/2023_ps - muchetas | M2 | 4.76 | 0 |  | 0 | 0
4.1.5 | Composição Própria | C.P. 1312505212269 | Parede com sistema em chapas de placa cimenticia, uso externo, com uma face simples e estrutura metálica com guias simples, sem vãos - ref. SINAPI 96370 - bhak | M2 | 5.4 | 0 |  | 0 | 0
4.1.6 | SINAPI/SC | 105024 | Verga janelas moldada in loco em concreto, espessura de *10* cm. af_03/2024 | M | 29.48 | 0 |  | 0 | 0
4.1.7 | SINAPI/SC | 93187 | Verga janelas moldada in loco em concreto, espessura de *20* cm. af_03/2024 | M | 17.04 | 0 |  | 0 | 0
4.1.8 | SINAPI/SC | 105030 | Contraverga janelas moldada in loco em concreto, espessura de *10* cm. af_03/2024 | M | 46.52 | 0 |  | 0 | 0
4.1.9 | SINAPI/SC | 105024 | Verga portas moldada in loco em concreto, espessura de *10* cm. af_03/2024 | M | 102.19 | 0 |  | 0 | 0
4.1.10 | Composição Própria | C.P. 1312602243135 | Fabricação, montagem e desmontagem de fôrma para verga. em madeira serrada, E =25 mm- ref. SINAPI 96536 - bhak | M2 | 69.98 | 0 |  | 0 | 0
4.1.11 | SINAPI/SC | 92916 | Armação de estruturas diversas de concreto armado, utilizando aço CA-50 de 6,3 mm - montagem. af_06/2022 - verga | KG | 1.4 | 0 |  | 0 | 0
4.1.12 | SINAPI/SC | 89999 | Armação de verga e contraverga; diâmetro de 8,0 mm. af_09/2021 | KG | 187.6 | 0 |  | 0 | 0
4.1.13 | SINAPI/SC | 90000 | Armação de verga e contraverga; diâmetro de 10,0 mm. af_09/2021 | KG | 51.7 | 0 |  | 0 | 0
4.1.14 | SINAPI/SC | 92915 | Armação de estruturas diversas de concreto armado, utilizando aço CA-60 de 5,0 mm - montagem. af_06/2022 - verga | KG | 134.5 | 0 |  | 0 | 0
4.1.15 | Composição Própria | C.P. 1312110120182 | Concretagem de vigas e lajes, fck=30 MPa, com uso de bomba - lançamento, adensamento e acabamento - ref. SINAPI 103674 - bhak | M3 | 3.8 | 0 |  | 0 | 0
4.2 |  |  | ABRIGO DE RESÍDUOS
4.2.1 | SINAPI/SC | 103370 | Alvenaria de vedação de blocos cerâmicos furados na horizontal de 19x19x39 cm (espessura 19 cm) e argamassa de assentamento com preparo em betoneira. af_12/2021 | M2 | 23.19 | 0 |  | 0 | 0
4.2.2 | SINAPI/SC | 105024 | Verga portas moldada in loco em concreto, espessura de *10* cm. af_03/2024 | M | 3.9 | 0 |  | 0 | 0
4.3 |  |  | COMPRESSOR
4.3.1 | SINAPI/SC | 103360 | Alvenaria de vedação de blocos cerâmicos furados na horizontal de 14x19x29 cm (espessura 14 cm) e argamassa de assentamento com preparo em betoneira. af_12/2021 | M2 | 3.77 | 0 |  | 0 | 0
4.3.2 | SINAPI/SC | 92475 | Montagem e desmontagem de fôrma de viga, escoramento com garfo de madeira, pé-direito simples, em chapa de madeira plastificada. af_09/2020 - verga | M2 | 3.11 | 0 |  | 0 | 0
4.3.3 | SINAPI/SC | 89999 | Armação de verga e contraverga; diâmetro de 8,0 mm. af_09/2021 | KG | 21.2 | 0 |  | 0 | 0
4.3.4 | SINAPI/SC | 92915 | Armação de estruturas diversas de concreto armado, utilizando aço CA-60 de 5,0 mm - montagem. af_06/2022 - verga | KG | 9.6 | 0 |  | 0 | 0
4.3.5 | Composição Própria | C.P. 1312110120182 | Concretagem de verga, fck=30 MPa, com uso de bomba - lançamento, adensamento e acabamento - ref. SINAPI 103674 - bhak | M3 | 0.31 | 0 |  | 0 | 0
4.4 |  |  | SUBESTAÇÃO
4.4.1 | SINAPI/SC | 103360 | Alvenaria de vedação de blocos cerâmicos furados na horizontal de 14x19x29 cm (espessura 14 cm) e argamassa de assentamento com preparo em betoneira. af_12/2021 | M2 | 26.55 | 0 |  | 0 | 0
4.4.2 | SINAPI/SC | 105024 | Verga janela moldada in loco em concreto, espessura de *10* cm. af_03/2024 | M | 6.9 | 0 |  | 0 | 0
4.4.3 | SINAPI/SC | 105030 | Contraverga janela moldada in loco em concreto, espessura de *10* cm. af_03/2024 | M | 6.9 | 0 |  | 0 | 0
4.4.4 | SINAPI/SC | 105024 | Verga porta moldada in loco em concreto, espessura de *10* cm. af_03/2024 | M | 1.1 | 0 |  | 0 | 0
4.5 |  |  | MURO
4.5.1 | SINAPI/SC | 103370 | Alvenaria de vedação de blocos cerâmicos furados na horizontal de 19x19x39 cm (espessura 19 cm) e argamassa de assentamento com preparo em betoneira. af_12/2021 | M2 | 106.69 | 0 |  | 0 | 0
5 |  |  | COBERTURA
5.1 |  |  | EDIFICAÇÃO
5.1.1 | Composição Própria | C.P. 1312602242187 | Estrutura treliçada de cobertura, galvanizada a fogo, mão de obra e transporte com guindaste - fornecimento e instalação - ref. SINAPI 100947/100778/100764 - bhak | KG | 9639.45 | 0 |  | 0 | 0
5.1.2 | SINAPI/SC | 94213 | Telhamento com telha de aço/alumínio E = 0,5 mm, com até 2 águas, incluso içamento. af_07/2019 | M2 | 1256.76 | 0 |  | 0 | 0
5.1.3 | SINAPI/SC | 94216 | Telhamento com telha metálica termoacústica E = 30 mm, com até 2 águas, incluso içamento. af_07/2019 | M2 | 37.68 | 0 |  | 0 | 0
5.1.4 | Composição Própria | C.P. 1312203130445 | Cumeeira para telha trapezoidal tp40 de aço/alumínio, incluso transporte vertical - fornecimento e instalação - ref. SINAPI 94221/94228 - bhak | M | 72.35 | 0 |  | 0 | 0
5.1.5 | Composição Própria | C.P. 1312602241151 | Água furtada em chapa de alumínio, espessura 0,8mm, desenvolvimento de 50 cm, incluso transporte vertical - fornecimento e instalação - ref. SINAPI 94228 - bhak | M | 37.11 | 0 |  | 0 | 0
5.1.6 | Composição Própria | C.P. 1312602241147 | Calha em chapa de alumínio, espessura 0,8mm, desenvolvimento de 60 cm, incluso transporte vertical - fornecimento e instalação - ref. SINAPI 94228 - bhak | M | 215.08 | 0 |  | 0 | 0
5.1.7 | Composição Própria | C.P. 1312602241145 | Calha em chapa de alumínio, espessura 0,8mm, desenvolvimento de 50 cm, incluso transporte vertical - fornecimento e instalação - ref. SINAPI 94228 - bhak | M | 21.15 | 0 |  | 0 | 0
5.1.8 | Composição Própria | C.P. 1312602241153 | Pingadeira em chapa de alumínio, espessura 0,8mm, desenvolvimento de 25 cm, incluso transporte vertical - fornecimento e instalação - ref. SINAPI 94231 - bhak | M | 225.27 | 0 |  | 0 | 0
5.1.9 | Composição Própria | C.P. 1312602241157 | Pingadeira em chapa de alumínio, espessura 0,8mm, desenvolvimento de 55 cm, incluso transporte vertical - fornecimento e instalação - ref. SINAPI 100327 - bhak | M | 7.08 | 0 |  | 0 | 0
5.1.10 | Composição Própria | C.P. 1312602241158 | Rufo em chapa de alumínio, E =0,8mm, corte de 25 cm, incluso transporte vertical - ref. SINAPI 94231 - bhak | M | 186.3 | 0 |  | 0 | 0
6 |  |  | INSTALAÇÕES HIDROSSANITÁRIAS
6.1 |  |  | DRENAGEM
6.1.1 | SINAPI/SC | 90091 | Escavação mecanizada de vala com prof. até 1,5 m (média montante e jusante/uma composição por trecho), escavadeira (0,8 m3), larg. de 1,5 m a 2,5 m, em solo de 1A categoria, locais com baixo nível de interferência. af_09/2024 | M3 | 314.82 | 0 |  | 0 | 0
6.1.2 | SINAPI/SC | 101616 | Preparo de fundo de vala com largura menor que 1,5 m (acerto do solo natural). af_08/2020 | M2 | 235.85 | 0 |  | 0 | 0
6.1.3 | Composição Própria | C.P. 1312302145091 | Tubo de concreto (simples) para redes coletoras de águas pluviais, diâmetro de 200 mm, junta rígida, instalado em local com baixo nível de interferêcias - fornecimento e assentamento - ref. SINAPI 95567 bhak | M | 60.75 | 0 |  | 0 | 0
6.1.4 | SINAPI/SC | 95567 | Tubo de concreto (simples) para redes coletoras de águas pluviais, diâmetro de 300 mm, junta rígida, instalado em local com baixo nível de interferências - fornecimento e assentamento. af_03/2024 | M | 143.2 | 0 |  | 0 | 0
6.1.5 | SINAPI/SC | 95568 | Tubo de concreto (simples) para redes coletoras de águas pluviais, diâmetro de 400 mm, junta rígida, instalado em local com baixo nível de interferências - fornecimento e assentamento. af_03/2024 | M | 12.2 | 0 |  | 0 | 0
6.1.6 | SINAPI/SC | 102666 | Dreno subsuperficial (seção 0,40 x 0,40 m), com tubo de PEAD corrugado perfurado, DN 100 mm, enchimento com brita, envolvido com manta geotêxtil. af_07/2021 | M | 18.4 | 0 |  | 0 | 0
6.1.7 | Composição Própria | C.P. 1312602241860 | Caixa enterrada hidráulica retangular, em alvenaria com blocos de concreto, dimensões internas: 1x1x0,6 m para rede de drenagem com grelha em concreto - ref. SINAPI 99264 - bhak | UN | 10 | 0 |  | 0 | 0
6.1.8 | SINAPI/SC | 99260 | Caixa enterrada hidráulica retangular, em alvenaria com blocos de concreto, dimensões internas: 0,6x0,6x0,6 m para rede de drenagem - caixa de inspeção e areia | UN | 15 | 0 |  | 0 | 0
6.1.9 | Composição Própria | C.P. 1312602241850 | Execução de canaleta de concreto armado moldada in loco, espessura de 0,1 m, geometria quadrada, com dimensões internas: L =0,20 m; h=0,20 m, incluso grelha em concreto, preparado fundo com lastro de concreto - ref. SINAPI 106004 - bhak | M | 15 | 0 |  | 0 | 0
6.1.10 | SINAPI/SC | 93379 | Reaterro mecanizado de vala com retroescavadeira (capacidade da caçamba da retro: 0,26 m³/potência: 88 hp), largura 0,8 a 1,5 m, profundidade até 1,5 m, com solo (sem substituição) de 1ª categoria, com compactador de solos de percussão af_08/2023 | M3 | 330.59 | 0 |  | 0 | 0
6.1.11 | Composição Própria | C.P. 1312604246080 | Carga, manobra, transporte e destinação final de material - ref. SINAPI 100982/95875 - bhak - bota fora escavações | M³ | 50.35 | 0 |  | 0 | 0
6.2 |  |  | ALIMENTAÇÃO
6.2.1 | SINAPI/SC | 94489 | Registro de esfera, PVC, soldável, com volante, DN 25 mm - fornecimento e instalação. af_08/2021 | UN | 2 | 0 |  | 0 | 0
6.2.2 | SINAPI/SC | 103039 | Registro de esfera, PVC, roscável, com volante, 1 1/2" - fornecimento e instalação. af_08/2021 | UN | 1 | 0 |  | 0 | 0
6.2.3 | SINAPI/SC | 89408 | Joelho 90 graus, PVC, soldável, DN 25mm, instalado em ramal de distribuição de água - fornecimento e instalação. af_06/2022 | UN | 15 | 0 |  | 0 | 0
6.2.4 | SINAPI/SC | 103984 | Joelho 90 graus, PVC, soldável, DN 50mm, instalado em ramal de distribuição de água - fornecimento e instalação. af_06/2022 | UN | 2 | 0 |  | 0 | 0
6.2.5 | SINAPI/SC | 89356 | Tubo, PVC, soldável, de 25mm, instalado em ramal ou sub-ramal de água - fornecimento e instalação. af_06/2022 | M | 67.3 | 0 |  | 0 | 0
6.2.6 | SINAPI/SC | 103979 | Tubo, PVC, soldável, de 50mm, instalado em ramal de distribuição de água - fornecimento e instalação. af_06/2022 | M | 6.4 | 0 |  | 0 | 0
6.2.7 | SINAPI/SC | 89440 | Te, PVC, soldável, DN 25mm, instalado em ramal de distribuição de água - fornecimento e instalação. af_06/2022 | UN | 2 | 0 |  | 0 | 0
6.2.8 | SINAPI/SC | 89378 | Luva, PVC, soldável, DN 25mm, instalado em ramal ou sub-ramal de água - fornecimento e instalação. af_06/2022 | UN | 1 | 0 |  | 0 | 0
6.2.9 | SINAPI/SC | 89596 | Adaptador curto com bolsa e rosca para registro, PVC, soldável, DN 50mm x 1.1/2, instalado em prumada de água - fornecimento e instalação. af_06/2022 | UN | 1 | 0 |  | 0 | 0
6.2.10 | SINAPI/SC | 104779 | Rasgo linear mecanizado em alvenaria, para ramais/ distribuição de instalações hidráulicas, diâmetros menores ou iguais a 40 mm. af_09/2023 | M | 17.4 | 0 |  | 0 | 0
6.2.11 | SINAPI/SC | 90466 | Chumbamento linear em alvenaria para ramais/distribuição de instalações hidráulicas com diâmetros menores ou iguais a 40 mm. af_09/2023 | M | 17.4 | 0 |  | 0 | 0
6.2.12 | SINAPI/SC | 93358 | Escavação manual de vala. af_09/2024 | M3 | 9.47 | 0 |  | 0 | 0
6.2.13 | Composição Própria | C.P. 1312603243598 | Lastro com preparo de fundo, com camada de areia, lançamento manual - ref. SINAPI 94106 - bhak | M3 | 1.51 | 0 |  | 0 | 0
6.2.14 | SINAPI/SC | 93382 | Reaterro manual de valas, com compactador de solos de percussão. af_08/2023 | M3 | 9.96 | 0 |  | 0 | 0
6.2.15 | Composição Própria | C.P. 1312604246080 | Carga, manobra, transporte e destinação final de material - ref. SINAPI 100982/95875 - bhak - bota fora escavações | M³ | 1.89 | 0 |  | 0 | 0
6.3 |  |  | DRENO
6.3.1 | SINAPI/SC | 89866 | Joelho 90 graus, PVC, soldável, DN 25mm, instalado em dreno de ar-condicionado - fornecimento e instalação. af_08/2022 | UN | 10 | 0 |  | 0 | 0
6.3.2 | SINAPI/SC | 104319 | Joelho 90 graus, PVC, soldável, DN 32 mm, instalado em dreno de ar condicionado - fornecimento e instalação. af_08/2022 | UN | 14 | 0 |  | 0 | 0
6.3.3 | SINAPI/SC | 89865 | Tubo, PVC, soldável, de 25mm, instalado em dreno de ar-condicionado - fornecimento e instalação. af_08/2022 | M | 29.1 | 0 |  | 0 | 0
6.3.4 | SINAPI/SC | 104316 | Tubo, PVC, soldável, de 32mm, instalado em dreno de ar condicionado - fornecimento e instalação. af_08/2022 | M | 38.4 | 0 |  | 0 | 0
6.3.5 | SINAPI/SC | 89869 | Te, PVC, soldável, DN 25mm, instalado em dreno de ar-condicionado - fornecimento e instalação. af_08/2022 | UN | 2 | 0 |  | 0 | 0
6.3.6 | SINAPI/SC | 104324 | Te, PVC, soldável, DN 32 mm, instalado em dreno de ar condicionado - fornecimento e instalação. af_08/2022 | UN | 2 | 0 |  | 0 | 0
6.3.7 | SINAPI/SC | 104779 | Rasgo linear mecanizado em alvenaria, para ramais/ distribuição de instalações hidráulicas, diâmetros menores ou iguais a 40 mm. af_09/2023 | M | 5.6 | 0 |  | 0 | 0
6.3.8 | SINAPI/SC | 90466 | Chumbamento linear em alvenaria para ramais/distribuição de instalações hidráulicas com diâmetros menores ou iguais a 40 mm. af_09/2023 | M | 5.6 | 0 |  | 0 | 0
6.3.9 | SINAPI/SC | 93358 | Escavação manual de vala. af_09/2024 | M3 | 5.02 | 0 |  | 0 | 0
6.3.10 | Composição Própria | C.P. 1312603243598 | Lastro com preparo de fundo, com camada de areia, lançamento manual - ref. SINAPI 94106 - bhak | M3 | 0.8 | 0 |  | 0 | 0
6.3.11 | SINAPI/SC | 93382 | Reaterro manual de valas, com compactador de solos de percussão. af_08/2023 | M3 | 5.27 | 0 |  | 0 | 0
6.3.12 | Composição Própria | C.P. 1312604246080 | Carga, manobra, transporte e destinação final de material - ref. SINAPI 100982/95875 - bhak - bota fora escavações | M³ | 1 | 0 |  | 0 | 0
6.4 |  |  | ESGOTO
6.4.1 | Composição Própria | C.P. 1312404166831 | Caixa sifonada, com grelha quadrada abre e fecha, PVC, DN 150 x 150 x 50 mm - fornecimento e instalação - ref. SINAPI 104328 - bhak | UN | 38 | 0 |  | 0 | 0
6.4.2 | SINAPI/SC | 89732 | Joelho 45 graus, PVC, serie normal, esgoto predial, DN 50 mm, junta elástica, fornecido e instalado em ramal de descarga ou ramal de esgoto sanitário. af_08/2022 | UN | 87 | 0 |  | 0 | 0
6.4.3 | SINAPI/SC | 89754 | Luva de correr, PVC, serie normal, esgoto predial, DN 50 mm, junta elástica, fornecido e instalado em ramal de descarga ou ramal de esgoto sanitário. af_08/2022 | UN | 25 | 0 |  | 0 | 0
6.4.4 | SINAPI/SC | 89779 | Luva de correr, PVC, serie normal, esgoto predial, DN 100 mm, junta elástica, fornecido e instalado em ramal de descarga ou ramal de esgoto sanitário. af_08/2022 | UN | 63 | 0 |  | 0 | 0
6.4.5 | SINAPI/SC | 89714 | Tubo PVC, serie normal, esgoto predial, DN 100 mm, fornecido e instalado em ramal de descarga ou ramal de esgoto sanitário. af_08/2022 | M | 177.1 | 0 |  | 0 | 0
6.4.6 | SINAPI/SC | 89712 | Tubo PVC, serie normal, esgoto predial, DN 50 mm, fornecido e instalado em ramal de descarga ou ramal de esgoto sanitário. af_08/2022 | M | 54.4 | 0 |  | 0 | 0
6.4.7 | Composição Própria | C.P. 1312603243489 | Caixa de gordura especial (capacidade: 168 l), retangular, em alvenaria com blocos de concreto, dimensões internas = 0,4x0,7 m, altura interna = 0,85 m - ref SINAPI 98109 - eds | UN | 1 | 0 |  | 0 | 0
6.4.8 | SINAPI/SC | 104341 | Bucha de redução longa, PVC, série normal, esgoto predial, DN 50 x 40 mm, junta soldável e elástica, fornecido e instalado em ramal de descarga ou ramal de esgoto sanitário. af_08/2022 | UN | 34 | 0 |  | 0 | 0
6.4.9 | SINAPI/SC | 89726 | Joelho 45 graus, PVC, serie normal, esgoto predial, DN 40 mm, junta soldável, fornecido e instalado em ramal de descarga ou ramal de esgoto sanitário. af_08/2022 | UN | 27 | 0 |  | 0 | 0
6.4.10 | SINAPI/SC | 89642 | Joelho 45 graus, CPVC, soldável, DN 22mm, instalado em ramal ou sub-ramal de água - fornecimento e instalação. af_06/2022 | UN | 2 | 0 |  | 0 | 0
6.4.11 | SINAPI/SC | 89658 | Luva, CPVC, soldável, DN 22mm, instalado em ramal ou sub-ramal de água fornecimento e instalação. af_06/2022 | UN | 2 | 0 |  | 0 | 0
6.4.12 | SINAPI/SC | 89634 | Tubo, CPVC, soldável, DN 22mm, instalado em ramal ou sub-ramal de água - fornecimento e instalação. af_06/2022 | M | 7.5 | 0 |  | 0 | 0
6.4.13 | Composição Própria | C.P. 1312507228659 | Caixa sifonada, com grelha quadrada abre e fecha, PVC, DN 100 x 150 x 50 mm - fornecimento e instalação - ref. SINAPI 89707 | UN | 4 | 0 |  | 0 | 0
6.4.14 | SINAPI/SC | 89728 | Curva curta 90 graus, PVC, serie normal, esgoto predial, DN 40 mm, junta soldável, fornecido e instalado em ramal de descarga ou ramal de esgoto sanitário. af_08/2022 | UN | 70 | 0 |  | 0 | 0
6.4.15 | SINAPI/SC | 89746 | Joelho 45 graus, PVC, serie normal, esgoto predial, DN 100 mm, junta elástica, fornecido e instalado em ramal de descarga ou ramal de esgoto sanitário. af_08/2022 | UN | 25 | 0 |  | 0 | 0
6.4.16 | SINAPI/SC | 89739 | Joelho 45 graus, PVC, serie normal, esgoto predial, DN 75 mm, junta elástica, fornecido e instalado em ramal de descarga ou ramal de esgoto sanitário. af_08/2022 | UN | 8 | 0 |  | 0 | 0
6.4.17 | SINAPI/SC | 89744 | Joelho 90 graus, PVC, serie normal, esgoto predial, DN 100 mm, junta elástica, fornecido e instalado em ramal de descarga ou ramal de esgoto sanitário. af_08/2022 | UN | 26 | 0 |  | 0 | 0
6.4.18 | SINAPI/SC | 89724 | Joelho 90 graus, PVC, serie normal, esgoto predial, DN 40 mm, junta soldável, fornecido e instalado em ramal de descarga ou ramal de esgoto sanitário. af_08/2022 | UN | 12 | 0 |  | 0 | 0
6.4.19 | SINAPI/SC | 89731 | Joelho 90 graus, PVC, serie normal, esgoto predial, DN 50 mm, junta elástica, fornecido e instalado em ramal de descarga ou ramal de esgoto sanitário. af_08/2022 | UN | 7 | 0 |  | 0 | 0
6.4.20 | SINAPI/SC | 89737 | Joelho 90 graus, PVC, serie normal, esgoto predial, DN 75 mm, junta elástica, fornecido e instalado em ramal de descarga ou ramal de esgoto sanitário. af_08/2022 | UN | 12 | 0 |  | 0 | 0
6.4.21 | Composição Própria | C.P. 1312201126568 | Joelho 90 graus, PVC, com anel para esgoto segundário 40mmx38mm (1.1/2")- fornecimento e instalação - SINAPI 89731 - bhak | UN | 70 | 0 |  | 0 | 0
6.4.22 | Composição Própria | C.P. 1312403165463 | Junção simples, PVC, serie normal, esgoto predial, DN 100 x 50 mm, junta elástica, fornecido e instalado em ramal de descarga ou ramal de esgoto sanitário - ref. SINAPI 89569 - bhak | UN | 12 | 0 |  | 0 | 0
6.4.23 | SINAPI/SC | 89797 | Junção simples, PVC, serie normal, esgoto predial, DN 100 x 100 mm, junta elástica, fornecido e instalado em ramal de descarga ou ramal de esgoto sanitário. af_08/2022 | UN | 27 | 0 |  | 0 | 0
6.4.24 | SINAPI/SC | 89785 | Junção simples, PVC, serie normal, esgoto predial, DN 50 x 50 mm, junta elástica, fornecido e instalado em ramal de descarga ou ramal de esgoto sanitário. af_08/2022 | UN | 31 | 0 |  | 0 | 0
6.4.25 | Composição Própria | C.P. 1312403165434 | Junção simples, PVC, serie normal, esgoto predial, DN 75 x 50 mm, junta elástica, fornecido e instalado em ramal de descarga ou ramal de esgoto sanitário - ref. SINAPI 89795 - bhak | UN | 2 | 0 |  | 0 | 0
6.4.26 | SINAPI/SC | 89795 | Junção simples, PVC, serie normal, esgoto predial, DN 75 x 75 mm, junta elástica, fornecido e instalado em ramal de descarga ou ramal de esgoto sanitário. af_08/2022 | UN | 4 | 0 |  | 0 | 0
6.4.27 | SINAPI/SC | 89776 | Luva de correr, PVC, serie normal, esgoto predial, DN 75 mm, junta elástica, fornecido e instalado em ramal de descarga ou ramal de esgoto sanitário. af_08/2022 | UN | 4 | 0 |  | 0 | 0
6.4.28 | Composição Própria | C.P. 1312404167020 | Redução excêntrica 100x50mm, esgoto série normal - fornecimento e instalação | UN | 9 | 0 |  | 0 | 0
6.4.29 | Composição Própria | C.P. 131210790388 | Reducao excentrica, PVC, esgoto, DN 100 x 75 mm, fornecido e instalado - SINAPI 89549 - bha | UN | 1 | 0 |  | 0 | 0
6.4.30 | Composição Própria | C.P. 131210790389 | Reducao excentrica, PVC, serie normal, esgoto, DN 75 x 50 mm, junta elástica, fornecido e instalado - SINAPI 89549 - bhak | UN | 8 | 0 |  | 0 | 0
6.4.31 | SINAPI/SC | 89849 | Tubo PVC, serie normal, esgoto predial, DN 150 mm, fornecido e instalado em subcoletor aéreo de esgoto sanitário. af_08/2022 | M | 106.2 | 0 |  | 0 | 0
6.4.32 | SINAPI/SC | 89711 | Tubo PVC, serie normal, esgoto predial, DN 40 mm, fornecido e instalado em ramal de descarga ou ramal de esgoto sanitário. af_08/2022 | M | 87.4 | 0 |  | 0 | 0
6.4.33 | SINAPI/SC | 89713 | Tubo PVC, serie normal, esgoto predial, DN 75 mm, fornecido e instalado em ramal de descarga ou ramal de esgoto sanitário. af_08/2022 | M | 16.4 | 0 |  | 0 | 0
6.4.34 | SINAPI/SC | 104344 | Te, PVC, série normal, esgoto predial, DN 100 x 50 mm, junta elástica, fornecido e instalado em ramal de descarga ou ramal de esgoto sanitário. af_08/2022 | UN | 1 | 0 |  | 0 | 0
6.4.35 | SINAPI/SC | 89784 | Te, PVC, serie normal, esgoto predial, DN 50 x 50 mm, junta elástica, fornecido e instalado em ramal de descarga ou ramal de esgoto sanitário. af_08/2022 | UN | 4 | 0 |  | 0 | 0
6.4.36 | SINAPI/SC | 97906 | Caixa enterrada hidráulica retangular, em alvenaria com blocos de concreto, dimensões internas: 0,6x0,6x0,6 m para rede de esgoto. af_12/2020 | UN | 18 | 0 |  | 0 | 0
6.4.37 | SINAPI/SC | 97907 | Caixa enterrada hidráulica retangular, em alvenaria com blocos de concreto, dimensões internas: 0,8x0,8x0,6 m para rede de esgoto. af_12/2020 | UN | 2 | 0 |  | 0 | 0
6.4.38 | Composição Própria | C.P. 1312603243494 | Fossa septíca circular, em alvenaria com blocos de concreto, dimensões internas: DN 3,30 x h=1,80m, volume útil: 15.395,37l - ref. SINAPI 98091 - eds | UN | 1 | 0 |  | 0 | 0
6.4.39 | Composição Própria | C.P. 1312603243496 | Filtro anaeróbio circular, em alvenaria com blocos de concreto, dimensões internas: DN 3,30 x h=1,80m, volume útil: 15.395,37l - ref. SINAPI 98091 - eds | UN | 1 | 0 |  | 0 | 0
6.4.40 | Composição Própria | C.P. 1312603243498 | Caixa enterrada cloradora, em anel de concreto, dimensões internas: DN 0,8 x H 1,5 m, para rede de esgoto - ref. SINAPI 97908 - eds | UN | 1 | 0 |  | 0 | 0
6.4.41 | SINAPI/SC | 91187 | Fixação de tubos horizontais de PVC água, PVC esgoto, PVC água pluvial, CPVC, ppr, cobre ou aço, com abraçadeira metálica flexível 18 mm, fixada diretamente na laje. af_09/2023 | M | 256.13 | 0 |  | 0 | 0
6.4.42 | SINAPI/SC | 104779 | Rasgo linear mecanizado em alvenaria, para ramais/ distribuição de instalações hidráulicas, diâmetros menores ou iguais a 40 mm. af_09/2023 | M | 21.38 | 0 |  | 0 | 0
6.4.43 | SINAPI/SC | 90466 | Chumbamento linear em alvenaria para ramais/distribuição de instalações hidráulicas com diâmetros menores ou iguais a 40 mm. af_09/2023 | M | 21.38 | 0 |  | 0 | 0
6.4.44 | SINAPI/SC | 93358 | Escavação manual de vala. af_09/2024 | M3 | 82.2 | 0 |  | 0 | 0
6.4.45 | Composição Própria | C.P. 1312603243598 | Lastro com preparo de fundo, com camada de areia, lançamento manual - ref. SINAPI 94106 - bhak | M3 | 11.58 | 0 |  | 0 | 0
6.4.46 | SINAPI/SC | 93382 | Reaterro manual de valas, com compactador de solos de percussão. af_08/2023 | M3 | 88.28 | 0 |  | 0 | 0
6.4.47 | Composição Própria | C.P. 1312604246080 | Carga, manobra, transporte e destinação final de material - ref. SINAPI 100982/95875 - bhak - bota fora escavações | M³ | 33.72 | 0 |  | 0 | 0
6.5 |  |  | PLUVIAL
6.5.1 | SINAPI/SC | 89531 | Joelho 45 graus, PVC, serie R, água pluvial, DN 100 mm, junta elástica, fornecido e instalado em ramal de encaminhamento. af_06/2022 | UN | 19 | 0 |  | 0 | 0
6.5.2 | SINAPI/SC | 89529 | Joelho 90 graus, PVC, serie R, água pluvial, DN 100 mm, junta elástica, fornecido e instalado em ramal de encaminhamento. af_06/2022 | UN | 2 | 0 |  | 0 | 0
6.5.3 | SINAPI/SC | 89554 | Luva simples, PVC, serie R, água pluvial, DN 100 mm, junta elástica, fornecido e instalado em ramal de encaminhamento. af_06/2022 | UN | 1 | 0 |  | 0 | 0
6.5.4 | SINAPI/SC | 89512 | Tubo PVC, série R, água pluvial, DN 100 mm, fornecido e instalado em ramal de encaminhamento. af_06/2022 | M | 112.6 | 0 |  | 0 | 0
6.5.5 | SINAPI/SC | 89779 | Luva de correr, PVC, serie normal, esgoto predial, DN 100 mm, junta elástica, fornecido e instalado em ramal de descarga ou ramal de esgoto sanitário. af_08/2022 | UN | 9 | 0 |  | 0 | 0
6.5.6 | SINAPI/SC | 89567 | Junção simples, PVC, serie R, água pluvial, DN 100 x 100 mm, junta elástica, fornecido e instalado em ramal de encaminhamento. af_06/2022 | UN | 4 | 0 |  | 0 | 0
6.5.7 | SINAPI/SC | 89556 | Luva de correr, PVC, serie R, água pluvial, DN 100 mm, junta elástica, fornecido e instalado em ramal de encaminhamento. af_06/2022 | UN | 76 | 0 |  | 0 | 0
6.5.8 | SINAPI/SC | 104166 | Tubo PVC, série R, água pluvial, DN 150 mm, fornecido e instalado em ramal de encaminhamento. af_06/2022 | M | 28 | 0 |  | 0 | 0
6.5.9 | SINAPI/SC | 93358 | Escavação manual de vala. af_09/2024 | M3 | 36.97 | 0 |  | 0 | 0
6.5.10 | Composição Própria | C.P. 1312603243598 | Lastro com preparo de fundo, com camada de areia, lançamento manual - ref. SINAPI 94106 - bhak | M3 | 5.35 | 0 |  | 0 | 0
6.5.11 | SINAPI/SC | 93382 | Reaterro manual de valas, com compactador de solos de percussão. af_08/2023 | M3 | 39.52 | 0 |  | 0 | 0
6.5.12 | Composição Própria | C.P. 1312604246080 | Carga, manobra, transporte e destinação final de material - ref. SINAPI 100982/95875 - bhak - bota fora escavações | M³ | 6.69 | 0 |  | 0 | 0
6.6 |  |  | VENTILAÇÃO
6.6.1 | SINAPI/SC | 89801 | Joelho 90 graus, PVC, serie normal, esgoto predial, DN 50 mm, junta elástica, fornecido e instalado em prumada de esgoto sanitário ou ventilação. af_08/2022 | UN | 99 | 0 |  | 0 | 0
6.6.2 | SINAPI/SC | 89805 | Joelho 90 graus, PVC, serie normal, esgoto predial, DN 75 mm, junta elástica, fornecido e instalado em prumada de esgoto sanitário ou ventilação. af_08/2022 | UN | 30 | 0 |  | 0 | 0
6.6.3 | SINAPI/SC | 89813 | Luva simples, PVC, serie normal, esgoto predial, DN 50 mm, junta elástica, fornecido e instalado em prumada de esgoto sanitário ou ventilação. af_08/2022 | UN | 17 | 0 |  | 0 | 0
6.6.4 | SINAPI/SC | 89817 | Luva simples, PVC, serie normal, esgoto predial, DN 75 mm, junta elástica, fornecido e instalado em prumada de esgoto sanitário ou ventilação. af_08/2022 | UN | 3 | 0 |  | 0 | 0
6.6.5 | Composição Própria | C.P. 131210790389 | Reducao excentrica, PVC, serie normal, esgoto, DN 75 x 50 mm, junta elástica, fornecido e instalado - SINAPI 89549 - bhak | UN | 7 | 0 |  | 0 | 0
6.6.6 | SINAPI/SC | 104348 | Terminal de ventilação, PVC, série normal, esgoto predial, DN 50 mm, junta soldável, fornecido e instalado em prumada de esgoto sanitário ou ventilação. af_08/2022 | UN | 17 | 0 |  | 0 | 0
6.6.7 | SINAPI/SC | 104351 | Terminal de ventilação, PVC, série normal, esgoto predial, DN 75 mm, junta soldável, fornecido e instalado em prumada de esgoto sanitário ou ventilação. af_08/2022 | UN | 3 | 0 |  | 0 | 0
6.6.8 | SINAPI/SC | 89798 | Tubo PVC, serie normal, esgoto predial, DN 50 mm, fornecido e instalado em prumada de esgoto sanitário ou ventilação. af_08/2022 | M | 201.5 | 0 |  | 0 | 0
6.6.9 | SINAPI/SC | 89799 | Tubo PVC, serie normal, esgoto predial, DN 75 mm, fornecido e instalado em prumada de esgoto sanitário ou ventilação. af_08/2022 | M | 58.1 | 0 |  | 0 | 0
6.6.10 | SINAPI/SC | 104352 | Te, PVC, série normal, esgoto predial, DN 100 x 50 mm, junta elástica, fornecido e instalado em prumada de esgoto sanitário ou ventilação. af_08/2022 | UN | 12 | 0 |  | 0 | 0
6.6.11 | SINAPI/SC | 104354 | Te, PVC, série normal, esgoto predial, DN 100 x 75 mm, junta elástica, fornecido e instalado em prumada de esgoto sanitário ou ventilação. af_08/2022 | UN | 15 | 0 |  | 0 | 0
6.6.12 | SINAPI/SC | 89825 | Te, PVC, serie normal, esgoto predial, DN 50 x 50 mm, junta elástica, fornecido e instalado em prumada de esgoto sanitário ou ventilação. af_08/2022 | UN | 100 | 0 |  | 0 | 0
6.6.13 | Composição Própria | C.P. 1312404166144 | Te, PVC, serie normal, esgoto predial, DN 75 x 50 mm - fornecido e instalado - ref. SINAPI 89829 - bhak | UN | 4 | 0 |  | 0 | 0
6.6.14 | SINAPI/SC | 89829 | Te, PVC, serie normal, esgoto predial, DN 75 x 75 mm, junta elástica, fornecido e instalado em prumada de esgoto sanitário ou ventilação. af_08/2022 | UN | 27 | 0 |  | 0 | 0
6.6.15 | SINAPI/SC | 104781 | Rasgo linear mecanizado em alvenaria, para ramais/ distribuição de instalações hidráulicas, diâmetros maiores que 40 mm e menores ou iguais a 75 mm. af_09/2023 | M | 259.6 | 0 |  | 0 | 0
6.6.16 | SINAPI/SC | 90467 | Chumbamento linear em alvenaria para ramais/distribuição de instalações hidráulicas com diâmetros maiores que 40 mm e menores ou iguais a 75 mm. af_09/2023 | M | 259.6 | 0 |  | 0 | 0
6.7 |  |  | ÁGUA FRIA
6.7.1 | SINAPI/SC | 103039 | Registro de esfera, PVC, roscável, com volante, 1 1/2" - fornecimento e instalação. af_08/2021 | UN | 7 | 0 |  | 0 | 0
6.7.2 | SINAPI/SC | 103038 | Registro de esfera, PVC, roscável, com volante, 1 1/4" - fornecimento e instalação. af_08/2021 | UN | 1 | 0 |  | 0 | 0
6.7.3 | Composição Própria | C.P. 1312602240703 | Válvula de retenção, PVC, soldável, DN 50mm - fornecimento e instalação - ref. SINAPI 89594 - bhak | UN | 1 | 0 |  | 0 | 0
6.7.4 | SINAPI/SC | 94703 | Adaptador com flange e anel de vedação, PVC, soldável, DN 25 mm x 3/4", instalado em reservação predial de água - fornecimento e instalação. af_04/2024 | UN | 2 | 0 |  | 0 | 0
6.7.5 | SINAPI/SC | 94714 | Adaptador com flanges livres, PVC, soldável, DN 85 mm x 3", instalado em reservação predial de água - fornecimento e instalação. af_04/2024 | UN | 2 | 0 |  | 0 | 0
6.7.6 | SINAPI/SC | 105234 | Bucha de redução PVC, soldável, longa, DN 50 x 25 mm, instalado em reservação predial de água - fornecimento e instalação. af_04/2024 | UN | 8 | 0 |  | 0 | 0
6.7.7 | SINAPI/SC | 89408 | Joelho 90 graus, PVC, soldável, DN 25mm, instalado em ramal de distribuição de água - fornecimento e instalação. af_06/2022 | UN | 162 | 0 |  | 0 | 0
6.7.8 | SINAPI/SC | 89367 | Joelho 90 graus, PVC, soldável, DN 32mm, instalado em ramal ou sub-ramal de água - fornecimento e instalação. af_06/2022 | UN | 9 | 0 |  | 0 | 0
6.7.9 | SINAPI/SC | 103980 | Joelho 90 graus, PVC, soldável, DN 40mm, instalado em ramal de distribuição de água - fornecimento e instalação. af_06/2022 | UN | 3 | 0 |  | 0 | 0
6.7.10 | SINAPI/SC | 103984 | Joelho 90 graus, PVC, soldável, DN 50mm, instalado em ramal de distribuição de água - fornecimento e instalação. af_06/2022 | UN | 18 | 0 |  | 0 | 0
6.7.11 | SINAPI/SC | 103995 | Luva, PVC, soldável, DN 50mm, instalado em ramal de distribuição de água - fornecimento e instalação. af_06/2022 | UN | 4 | 0 |  | 0 | 0
6.7.12 | SINAPI/SC | 89356 | Tubo, PVC, soldável, de 25mm, instalado em ramal ou sub-ramal de água - fornecimento e instalação. af_06/2022 | M | 372.1 | 0 |  | 0 | 0
6.7.13 | SINAPI/SC | 89357 | Tubo, PVC, soldável, de 32mm, instalado em ramal ou sub-ramal de água - fornecimento e instalação. af_06/2022 | M | 20.2 | 0 |  | 0 | 0
6.7.14 | SINAPI/SC | 103978 | Tubo, PVC, soldável, de 40mm, instalado em ramal de distribuição de água - fornecimento e instalação. af_06/2022 | M | 3.8 | 0 |  | 0 | 0
6.7.15 | SINAPI/SC | 103979 | Tubo, PVC, soldável, de 50mm, instalado em ramal de distribuição de água - fornecimento e instalação. af_06/2022 | M | 167.1 | 0 |  | 0 | 0
6.7.16 | SINAPI/SC | 89440 | Te, PVC, soldável, DN 25mm, instalado em ramal de distribuição de água - fornecimento e instalação. af_06/2022 | UN | 72 | 0 |  | 0 | 0
6.7.17 | SINAPI/SC | 89443 | Te, PVC, soldável, DN 32mm, instalado em ramal de distribuição de água - fornecimento e instalação. af_06/2022 | UN | 2 | 0 |  | 0 | 0
6.7.18 | SINAPI/SC | 89625 | Te, PVC, soldável, DN 50mm, instalado em prumada de água - fornecimento e instalação. af_06/2022 | UN | 12 | 0 |  | 0 | 0
6.7.19 | SINAPI/SC | 105189 | Te de redução, PVC, soldável, 90 graus, DN 50 mm x 25 mm, instalado em reservação predial de água - fornecimento e instalação. af_04/2024 | UN | 41 | 0 |  | 0 | 0
6.7.20 | SINAPI/SC | 94695 | Tê de redução, PVC, soldável, DN 50 mm x 40 mm, instalado em reservação predial de água - fornecimento e instalação. af_04/2024 | UN | 1 | 0 |  | 0 | 0
6.7.21 | SINAPI/SC | 103997 | União, PVC, soldável, DN 50mm, instalado em ramal de distribuição de água - fornecimento e instalação. af_06/2022 | UN | 4 | 0 |  | 0 | 0
6.7.22 | SINAPI/SC | 94796 | Torneira de boia para caixa d'água, roscável, 3/4" - fornecimento e instalação. af_08/2021 | UN | 2 | 0 |  | 0 | 0
6.7.23 | Composição Própria | C.P. 1312603243508 | Pressurizador de água trifásico 220V, 2,5cv, pressão máxima 20 m.c.a, vazão máxima 18 m³/h - fornecimento e instalação | un | 2 | 0 |  | 0 | 0
6.7.24 | Composição Própria | C.P. 1312302145298 | Caixa d´água em polietileno 7500 litros - fornecimento e instalação - ref. SINAPI 102619 - bhak | UN | 2 | 0 |  | 0 | 0
6.7.25 | SINAPI/SC | 103047 | Registro de esfera, PVC, soldável, com volante, DN 20 mm - fornecimento e instalação. af_08/2021 | UN | 7 | 0 |  | 0 | 0
6.7.26 | SINAPI/SC | 94793 | Registro de gaveta bruto, latão, roscável, 1 1/4", com acabamento e canopla cromados - fornecimento e instalação. af_08/2021 | UN | 1 | 0 |  | 0 | 0
6.7.27 | SINAPI/SC | 89987 | Registro de gaveta bruto, latão, roscável, 3/4", com acabamento e canopla cromados - fornecimento e instalação. af_08/2021 | UN | 66 | 0 |  | 0 | 0
6.7.28 | SINAPI/SC | 89985 | Registro de pressão bruto, latão, roscável, 3/4", com acabamento e canopla cromados - fornecimento e instalação. af_08/2021 | UN | 7 | 0 |  | 0 | 0
6.7.29 | SINAPI/SC | 103018 | Válvula de descarga metálica, base 1 1/4", acabamento metalico cromado - fornecimento e instalação. af_08/2021 | UN | 1 | 0 |  | 0 | 0
6.7.30 | Composição Própria | C.P. 131210688781 | Bolsa de ligação para vaso sanitário- 1 1/2"-fornecimento e instalação - ref. SINAPI 89726 - bhak | UN | 1 | 0 |  | 0 | 0
6.7.31 | SINAPI/SC | 86886 | Engate flexível em inox, 1/2 x 30cm - fornecimento e instalação. af_01/2020 | UN | 25 | 0 |  | 0 | 0
6.7.32 | Composição Própria | C.P. 1312201126913 | Tubo para válvula de descarga vde 38mm - fornecimento e instalação - ref. SINAPI 94672/ 94650- bhak | UN | 1 | 0 |  | 0 | 0
6.7.33 | Composição Própria | C.P. 131210790635 | Conjunto de ligação ajustável, para vaso, cromado - fornecimento e instalação - ref. SINAPI 89385 - bha | UN | 1 | 0 |  | 0 | 0
6.7.34 | SINAPI/SC | 89385 | Luva soldável e com rosca, PVC, soldável, DN 25mm x 3/4, instalado em ramal ou sub-ramal de água - fornecimento e instalação. af_06/2022 | UN | 7 | 0 |  | 0 | 0
6.7.35 | SINAPI/SC | 89429 | Adaptador curto com bolsa e rosca para registro, PVC, soldável, DN 25mm x 3/4, instalado em ramal de distribuição de água - fornecimento e instalação. af_06/2022 | UN | 153 | 0 |  | 0 | 0
6.7.36 | SINAPI/SC | 89572 | Adaptador curto com bolsa e rosca para registro, PVC, soldável, DN 40mm x 1.1/4, instalado em prumada de água - fornecimento e instalação. af_06/2022 | UN | 3 | 0 |  | 0 | 0
6.7.37 | SINAPI/SC | 104014 | Bucha de redução, longa, PVC, soldável, DN 40 x 25 mm, instalado em ramal de distribuição de água - fornecimento e instalação. af_06/2022 | UN | 1 | 0 |  | 0 | 0
6.7.38 | SINAPI/SC | 89358 | Joelho 90 graus, PVC, soldável, DN 20mm, instalado em ramal ou sub-ramal de água - fornecimento e instalação. af_06/2022 | UN | 16 | 0 |  | 0 | 0
6.7.39 | SINAPI/SC | 103950 | Joelho de redução, 90 graus, PVC, soldável, DN 25 mm x 20 mm, instalado em ramal ou sub-ramal de água - fornecimento e instalação. af_06/2022 | UN | 1 | 0 |  | 0 | 0
6.7.40 | SINAPI/SC | 89371 | Luva, PVC, soldável, DN 20mm, instalado em ramal ou sub-ramal de água - fornecimento e instalação. af_06/2022 | UN | 1 | 0 |  | 0 | 0
6.7.41 | SINAPI/SC | 89378 | Luva, PVC, soldável, DN 25mm, instalado em ramal ou sub-ramal de água - fornecimento e instalação. af_06/2022 | UN | 68 | 0 |  | 0 | 0
6.7.42 | SINAPI/SC | 89386 | Luva, PVC, soldável, DN 32mm, instalado em ramal ou sub-ramal de água - fornecimento e instalação. af_06/2022 | UN | 2 | 0 |  | 0 | 0
6.7.43 | SINAPI/SC | 103988 | Luva, PVC, soldável, DN 40mm, instalado em ramal de distribuição de água - fornecimento e instalação. af_06/2022 | UN | 1 | 0 |  | 0 | 0
6.7.44 | SINAPI/SC | 89355 | Tubo, PVC, soldável, de 20mm, instalado em ramal ou sub-ramal de água - fornecimento e instalação. af_06/2022 | M | 22.4 | 0 |  | 0 | 0
6.7.45 | SINAPI/SC | 89393 | Te, PVC, soldável, DN 20mm, instalado em ramal ou sub-ramal de água - fornecimento e instalação. af_06/2022 | UN | 6 | 0 |  | 0 | 0
6.7.46 | SINAPI/SC | 104011 | Te, PVC, soldável, DN 40mm, instalado em ramal de distribuição de água - fornecimento e instalação. af_06/2022 | UN | 1 | 0 |  | 0 | 0
6.7.47 | SINAPI/SC | 104006 | Tê de redução, PVC, soldável, DN 50mm x 25mm, instalado em ramal de distribuição de água - fornecimento e instalação. af_06/2022 | UN | 4 | 0 |  | 0 | 0
6.7.48 | Composição Própria | C.P. 1312207138245 | Joelho 90 graus com bucha de latão, PVC, soldável - DN 20mm x 1/2" - fornecimento e instalação (ref. SINAPI 90373) | UN | 7 | 0 |  | 0 | 0
6.7.49 | SINAPI/SC | 89366 | Joelho 90 graus com bucha de latão, PVC, soldável, DN 25mm, x 3/4 instalado em ramal ou sub-ramal de água - fornecimento e instalação. af_06/2022 | UN | 18 | 0 |  | 0 | 0
6.7.50 | SINAPI/SC | 90373 | Joelho 90 graus com bucha de latão, PVC, soldável, DN 25mm, x 1/2 instalado em ramal ou sub-ramal de água - fornecimento e instalação. af_06/2022 | UN | 101 | 0 |  | 0 | 0
6.7.51 | SINAPI/SC | 94489 | Registro de esfera, PVC, soldável, com volante, DN 25 mm - fornecimento e instalação. af_08/2021 | UN | 7 | 0 |  | 0 | 0
6.7.52 | SINAPI/SC | 104779 | Rasgo linear mecanizado em alvenaria, para ramais/ distribuição de instalações hidráulicas, diâmetros menores ou iguais a 40 mm. af_09/2023 | M | 278.3 | 0 |  | 0 | 0
6.7.53 | SINAPI/SC | 90466 | Chumbamento linear em alvenaria para ramais/distribuição de instalações hidráulicas com diâmetros menores ou iguais a 40 mm. af_09/2023 | M | 278.3 | 0 |  | 0 | 0
7 |  |  | INSTALAÇÕES ELÉTRICAS
7.1 |  |  | INSTALAÇÕES ELETRICAS
7.1.1 | Composição Própria | C.P. 1312403165492 | Adaptador para condulete PVC 3/4" - fornecimento e instalação | UN | 36 | 0 |  | 0 | 0
7.1.2 | SINAPI/SC | 91940 | Caixa retangular 4" x 2" média, PVC, instalada em parede - fornecimento e instalação. af_03/2023 | UN | 494 | 0 |  | 0 | 0
7.1.3 | SINAPI/SC | 91936 | Caixa octogonal 4" x 4", PVC, instalada em laje - fornecimento e instalação. af_03/2023 | UN | 170 | 0 |  | 0 | 0
7.1.4 | SINAPI/SC | 95801 | Condulete de alumínio, tipo X, para eletroduto de aço galvanizado DN 20 mm (3/4''), aparente - fornecimento e instalação. af_01/2026 | UN | 7 | 0 |  | 0 | 0
7.1.5 | Composição Própria | C.P. 1312506213199 | Condulete PVC 5 entrada - fornecimento e instalação - ref. SINAPI 104397 - bhak | UN | 37 | 0 |  | 0 | 0
7.1.6 | SINAPI/SC | 91884 | Luva para eletroduto, PVC, roscável, DN 25 mm (3/4"), para circuitos terminais, instalada em parede - fornecimento e instalação. af_03/2023 | UN | 6 | 0 |  | 0 | 0
7.1.7 | SINAPI/SC | 91925 | Cabo de cobre flexível isolado, 1,5 mm² (amarelo), anti-chama 0,6/1,0 kV, para circuitos terminais - fornecimento e instalação. af_03/2023 | M | 505.25 | 0 |  | 0 | 0
7.1.8 | SINAPI/SC | 91925 | Cabo de cobre flexível isolado, 1,5 mm² (azul claro), anti-chama 0,6/1,0 kV, para circuitos terminais - fornecimento e instalação. af_03/2023 | M | 781.77 | 0 |  | 0 | 0
7.1.9 | SINAPI/SC | 91925 | Cabo de cobre flexível isolado, 1,5 mm² (branco), anti-chama 0,6/1,0 kV, para circuitos terminais - fornecimento e instalação. af_03/2023 | M | 86.7 | 0 |  | 0 | 0
7.1.10 | SINAPI/SC | 91925 | Cabo de cobre flexível isolado, 1,5 mm² (preto), anti-chama 0,6/1,0 kV, para circuitos terminais - fornecimento e instalação. af_03/2023 | M | 83.89 | 0 |  | 0 | 0
7.1.11 | SINAPI/SC | 91925 | Cabo de cobre flexível isolado, 1,5 mm² (verde-amarelo), anti-chama 0,6/1,0 kV, para circuitos terminais - fornecimento e instalação. af_03/2023 | M | 176.92 | 0 |  | 0 | 0
7.1.12 | SINAPI/SC | 91925 | Cabo de cobre flexível isolado, 1,5 mm² (vermelho), anti-chama 0,6/1,0 kV, para circuitos terminais - fornecimento e instalação. af_03/2023 | M | 173.59 | 0 |  | 0 | 0
7.1.13 | SINAPI/SC | 91933 | Cabo de cobre flexível isolado, 10 mm² (azul claro), anti-chama 0,6/1,0 kV, para circuitos terminais - fornecimento e instalação. af_03/2023 | M | 183.62 | 0 |  | 0 | 0
7.1.14 | SINAPI/SC | 91933 | Cabo de cobre flexível isolado, 10 mm² (branco), anti-chama 0,6/1,0 kV, para circuitos terminais - fornecimento e instalação. af_03/2023 | M | 120.73 | 0 |  | 0 | 0
7.1.15 | SINAPI/SC | 91933 | Cabo de cobre flexível isolado, 10 mm² (preto), anti-chama 0,6/1,0 kV, para circuitos terminais - fornecimento e instalação. af_03/2023 | M | 103.06 | 0 |  | 0 | 0
7.1.16 | SINAPI/SC | 91933 | Cabo de cobre flexível isolado, 10 mm² (verde-amarelo), anti-chama 0,6/1,0 kV, para circuitos terminais - fornecimento e instalação. af_03/2023 | M | 183.62 | 0 |  | 0 | 0
7.1.17 | SINAPI/SC | 91933 | Cabo de cobre flexível isolado, 10 mm² (vermelho), anti-chama 0,6/1,0 kV, para circuitos terminais - fornecimento e instalação. af_03/2023 | M | 160.05 | 0 |  | 0 | 0
7.1.18 | Composição Própria | C.P. 1312510231955 | Cabo de cobre flexível isolado, 16 mm² (branco), anti-chama 0,6/1,0 kV, para distribuição - fornecimento e instalação. (ref SINAPI 92982) - eds | M | 5.98 | 0 |  | 0 | 0
7.1.19 | Composição Própria | C.P. 1312510231955 | Cabo de cobre flexível isolado, 16 mm² (preto), anti-chama 0,6/1,0 kV, para distribuição - fornecimento e instalação. (ref SINAPI 92982) - eds | M | 5.98 | 0 |  | 0 | 0
7.1.20 | Composição Própria | C.P. 1312510231955 | Cabo de cobre flexível isolado, 16 mm² (verde-amarelo), anti-chama 0,6/1,0 kV, para distribuição - fornecimento e instalação. (ref SINAPI 92982) - eds | M | 107.28 | 0 |  | 0 | 0
7.1.21 | Composição Própria | C.P. 1312510231955 | Cabo de cobre flexível isolado, 16 mm² (vermelho), anti-chama 0,6/1,0 kV, para distribuição - fornecimento e instalação. (ref SINAPI 92982) - eds | M | 5.98 | 0 |  | 0 | 0
7.1.22 | SINAPI/SC | 91927 | Cabo de cobre flexível isolado, 2,5 mm² (azul claro), anti-chama 0,6/1,0 kV, para circuitos terminais - fornecimento e instalação. af_03/2023 | M | 193.39 | 0 |  | 0 | 0
7.1.23 | SINAPI/SC | 91927 | Cabo de cobre flexível isolado, 2,5 mm² (branco), anti-chama 0,6/1,0 kV, para circuitos terminais - fornecimento e instalação. af_03/2023 | M | 34.49 | 0 |  | 0 | 0
7.1.24 | SINAPI/SC | 91927 | Cabo de cobre flexível isolado, 2,5 mm² (preto), anti-chama 0,6/1,0 kV, para circuitos terminais - fornecimento e instalação. af_03/2023 | M | 126.8 | 0 |  | 0 | 0
7.1.25 | SINAPI/SC | 91927 | Cabo de cobre flexível isolado, 2,5 mm² (verde-amarelo), anti-chama 0,6/1,0 kV, para circuitos terminais - fornecimento e instalação. af_03/2023 | M | 81.99 | 0 |  | 0 | 0
7.1.26 | SINAPI/SC | 91927 | Cabo de cobre flexível isolado, 2,5 mm² (vermelho), anti-chama 0,6/1,0 kV, para circuitos terminais - fornecimento e instalação. af_03/2023 | M | 135.57 | 0 |  | 0 | 0
7.1.27 | Composição Própria | C.P. 1312510232065 | Cabo de cobre isolado, 25 mm² (azul claro), anti-chama 0,6/1 kV, instalado em eletrocalha ou perfilado - fornecimento e instalação. (ref SINAPI 101889) - eds | M | 74.95 | 0 |  | 0 | 0
7.1.28 | Composição Própria | C.P. 1312510232065 | Cabo de cobre isolado, 25 mm² (branco), anti-chama 0,6/1 kV, instalado em eletrocalha ou perfilado - fornecimento e instalação. (ref SINAPI 101889) - eds | M | 74.95 | 0 |  | 0 | 0
7.1.29 | Composição Própria | C.P. 1312510232065 | Cabo de cobre isolado, 25 mm² (preto), anti-chama 0,6/1 kV, instalado em eletrocalha ou perfilado - fornecimento e instalação. (ref SINAPI 101889) - eds | M | 74.95 | 0 |  | 0 | 0
7.1.30 | Composição Própria | C.P. 1312510232065 | Cabo de cobre isolado, 25 mm² (vermelho), anti-chama 0,6/1 kV, instalado em eletrocalha ou perfilado - fornecimento e instalação. (ref SINAPI 101889) - eds | M | 74.95 | 0 |  | 0 | 0
7.1.31 | SINAPI/SC | 92986 | Cabo de cobre flexível isolado, 35 mm² (azul claro), anti-chama 0,6/1,0 kV, para rede enterrada de distribuição de energia elétrica - fornecimento e instalação. af_12/2021 | M | 26.35 | 0 |  | 0 | 0
7.1.32 | SINAPI/SC | 92986 | Cabo de cobre flexível isolado, 35 mm² (branco), anti-chama 0,6/1,0 kV, para rede enterrada de distribuição de energia elétrica - fornecimento e instalação. af_12/2021 | M | 26.35 | 0 |  | 0 | 0
7.1.33 | SINAPI/SC | 92986 | Cabo de cobre flexível isolado, 35 mm² (preto), anti-chama 0,6/1,0 kV, para rede enterrada de distribuição de energia elétrica - fornecimento e instalação. af_12/2021 | M | 26.35 | 0 |  | 0 | 0
7.1.34 | SINAPI/SC | 92986 | Cabo de cobre flexível isolado, 35 mm² (vermelho), anti-chama 0,6/1,0 kV, para rede enterrada de distribuição de energia elétrica - fornecimento e instalação. af_12/2021 | M | 26.35 | 0 |  | 0 | 0
7.1.35 | SINAPI/SC | 91929 | Cabo de cobre flexível isolado, 4 mm² (azul claro), anti-chama 0,6/1,0 kV, para circuitos terminais - fornecimento e instalação. af_03/2023 | M | 283.91 | 0 |  | 0 | 0
7.1.36 | SINAPI/SC | 91929 | Cabo de cobre flexível isolado, 4 mm² (branco), anti-chama 0,6/1,0 kV, para circuitos terminais - fornecimento e instalação. af_03/2023 | M | 38.89 | 0 |  | 0 | 0
7.1.37 | SINAPI/SC | 91929 | Cabo de cobre flexível isolado, 4 mm² (preto), anti-chama 0,6/1,0 kV, para circuitos terminais - fornecimento e instalação. af_03/2023 | M | 59.09 | 0 |  | 0 | 0
7.1.38 | SINAPI/SC | 91929 | Cabo de cobre flexível isolado, 4 mm² (verde-amarelo), anti-chama 0,6/1,0 kV, para circuitos terminais - fornecimento e instalação. af_03/2023 | M | 161.77 | 0 |  | 0 | 0
7.1.39 | SINAPI/SC | 91929 | Cabo de cobre flexível isolado, 4 mm² (vermelho), anti-chama 0,6/1,0 kV, para circuitos terminais - fornecimento e instalação. af_03/2023 | M | 225.72 | 0 |  | 0 | 0
7.1.40 | SINAPI/SC | 92990 | Cabo de cobre flexível isolado, 70 mm² (verde-amarelo), anti-chama 0,6/1,0 kV, para rede enterrada de distribuição de energia elétrica - fornecimento e instalação. af_12/2021 | M | 100 | 0 |  | 0 | 0
7.1.41 | SINAPI/SC | 92996 | Cabo de cobre flexível isolado, 150 mm² azul claro), anti-chama 0,6/1,0 kV, para rede enterrada de distribuição de energia elétrica - fornecimento e instalação. af_12/2021 | M | 100 | 0 |  | 0 | 0
7.1.42 | SINAPI/SC | 92996 | Cabo de cobre flexível isolado, 150 mm² (branco), anti-chama 0,6/1,0 kV, para rede enterrada de distribuição de energia elétrica - fornecimento e instalação. af_12/2021 | M | 100 | 0 |  | 0 | 0
7.1.43 | SINAPI/SC | 92996 | Cabo de cobre flexível isolado, 150 mm² (preto), anti-chama 0,6/1,0 kV, para rede enterrada de distribuição de energia elétrica - fornecimento e instalação. af_12/2021 | M | 100 | 0 |  | 0 | 0
7.1.44 | SINAPI/SC | 92996 | Cabo de cobre flexível isolado, 150 mm² (vermelho), anti-chama 0,6/1,0 kV, para rede enterrada de distribuição de energia elétrica - fornecimento e instalação. af_12/2021 | M | 100 | 0 |  | 0 | 0
7.1.45 | SINAPI/SC | 91931 | Cabo de cobre flexível isolado, 6 mm² (branco), anti-chama 0,6/1,0 kV, para circuitos terminais - fornecimento e instalação. af_03/2023 | M | 18.03 | 0 |  | 0 | 0
7.1.46 | SINAPI/SC | 91931 | Cabo de cobre flexível isolado, 6 mm² (preto), anti-chama 0,6/1,0 kV, para circuitos terminais - fornecimento e instalação. af_03/2023 | M | 18.03 | 0 |  | 0 | 0
7.1.47 | SINAPI/SC | 91931 | Cabo de cobre flexível isolado, 6 mm² (vermelho), anti-chama 0,6/1,0 kV, para circuitos terminais - fornecimento e instalação. af_03/2023 | M | 18.03 | 0 |  | 0 | 0
7.1.48 | SINAPI/SC | 91931 | Cabo de cobre flexível isolado, 6 mm² (verde-amarelo), anti-chama 0,6/1,0 kV, para circuitos terminais - fornecimento e instalação. af_03/2023 | M | 18.03 | 0 |  | 0 | 0
7.1.49 | SINAPI/SC | 91924 | Cabo de cobre flexível isolado, 1,5 mm², (amarelo) anti-chama 450/750 V, para circuitos terminais - fornecimento e instalação. af_03/2023 | M | 702.45 | 0 |  | 0 | 0
7.1.50 | SINAPI/SC | 91924 | Cabo de cobre flexível isolado, 1,5 mm² (azul claro), anti-chama 450/750 V, para circuitos terminais - fornecimento e instalação. af_03/2023 | M | 653.62 | 0 |  | 0 | 0
7.1.51 | SINAPI/SC | 91924 | Cabo de cobre flexível isolado, 1,5 mm² (branco), anti-chama 450/750 V, para circuitos terminais - fornecimento e instalação. af_03/2023 | M | 102.44 | 0 |  | 0 | 0
7.1.52 | SINAPI/SC | 91924 | Cabo de cobre flexível isolado, 1,5 mm² (preto), anti-chama 450/750 V, para circuitos terminais - fornecimento e instalação. af_03/2023 | M | 162.76 | 0 |  | 0 | 0
7.1.53 | SINAPI/SC | 91924 | Cabo de cobre flexível isolado, 1,5 mm² (verde-amarelo), anti-chama 450/750 V, para circuitos terminais - fornecimento e instalação. af_03/2023 | M | 126.1 | 0 |  | 0 | 0
7.1.54 | SINAPI/SC | 91924 | Cabo de cobre flexível isolado, 1,5 mm² (vermelho), anti-chama 450/750 V, para circuitos terminais - fornecimento e instalação. af_03/2023 | M | 372.83 | 0 |  | 0 | 0
7.1.55 | SINAPI/SC | 91926 | Cabo de cobre flexível isolado, 2,5 mm² (amarelo), anti-chama 450/750 V, para circuitos terminais - fornecimento e instalação. af_03/2023 | M | 80.5 | 0 |  | 0 | 0
7.1.56 | SINAPI/SC | 91926 | Cabo de cobre flexível isolado, 2,5 mm² (azul claro), anti-chama 450/750 V, para circuitos terminais - fornecimento e instalação. af_03/2023 | M | 2102.67 | 0 |  | 0 | 0
7.1.57 | SINAPI/SC | 91926 | Cabo de cobre flexível isolado, 2,5 mm² (branco), anti-chama 450/750 V, para circuitos terminais - fornecimento e instalação. af_03/2023 | M | 629.92 | 0 |  | 0 | 0
7.1.58 | SINAPI/SC | 91926 | Cabo de cobre flexível isolado, 2,5 mm² (preto), anti-chama 450/750 V, para circuitos terminais - fornecimento e instalação. af_03/2023 | M | 690.65 | 0 |  | 0 | 0
7.1.59 | SINAPI/SC | 91926 | Cabo de cobre flexível isolado, 2,5 mm² (verde-amarelo), anti-chama 450/750 V, para circuitos terminais - fornecimento e instalação. af_03/2023 | M | 1339.38 | 0 |  | 0 | 0
7.1.60 | SINAPI/SC | 91926 | Cabo de cobre flexível isolado, 2,5 mm² (vermelho), anti-chama 450/750 V, para circuitos terminais - fornecimento e instalação. af_03/2023 | M | 859.98 | 0 |  | 0 | 0
7.1.61 | SINAPI/SC | 91928 | Cabo de cobre flexível isolado, 4 mm² (azul claro), anti-chama 450/750 V, para circuitos terminais - fornecimento e instalação. af_03/2023 | M | 121.77 | 0 |  | 0 | 0
7.1.62 | SINAPI/SC | 91928 | Cabo de cobre flexível isolado, 4 mm² (branco), anti-chama 450/750 V, para circuitos terminais - fornecimento e instalação. af_03/2023 | M | 104.33 | 0 |  | 0 | 0
7.1.63 | SINAPI/SC | 91928 | Cabo de cobre flexível isolado, 4 mm² (preto), anti-chama 450/750 V, para circuitos terminais - fornecimento e instalação. af_03/2023 | M | 17.44 | 0 |  | 0 | 0
7.1.64 | SINAPI/SC | 91928 | Cabo de cobre flexível isolado, 4 mm² (verde-amarelo), anti-chama 450/750 V, para circuitos terminais - fornecimento e instalação. af_03/2023 | M | 108.58 | 0 |  | 0 | 0
7.1.65 | SINAPI/SC | 91930 | Cabo de cobre flexível isolado, 6 mm² (azul claro), anti-chama 450/750 V, para circuitos terminais - fornecimento e instalação. af_03/2023 | M | 164.44 | 0 |  | 0 | 0
7.1.66 | SINAPI/SC | 91930 | Cabo de cobre flexível isolado, 6 mm² (branco), anti-chama 450/750 V, para circuitos terminais - fornecimento e instalação. af_03/2023 | M | 68.54 | 0 |  | 0 | 0
7.1.67 | SINAPI/SC | 91930 | Cabo de cobre flexível isolado, 6 mm² (preto), anti-chama 450/750 V, para circuitos terminais - fornecimento e instalação. af_03/2023 | M | 52.1 | 0 |  | 0 | 0
7.1.68 | SINAPI/SC | 91930 | Cabo de cobre flexível isolado, 6 mm² (verde-amarelo), anti-chama 450/750 V, para circuitos terminais - fornecimento e instalação. af_03/2023 | M | 74.49 | 0 |  | 0 | 0
7.1.69 | SINAPI/SC | 91930 | Cabo de cobre flexível isolado, 6 mm² (vermelho), anti-chama 450/750 V, para circuitos terminais - fornecimento e instalação. af_03/2023 | M | 43.8 | 0 |  | 0 | 0
7.1.70 | Composição Própria | C.P. 1312602243138 | Caixa de passagem em alvenaria bloco de concreto 30x30x30 com tampa - fornecimento e instalação - eds | UN | 15 | 0 |  | 0 | 0
7.1.71 | Composição Própria | C.P. 1312602243131 | Caixa de passagem padrão celesc, em alvenaria com blocos de concreto, fundo com brita dimensões internas = 0,85x0,65x0,8m, com tampa de ferro 400kn - eds | UN | 2 | 0 |  | 0 | 0
7.1.72 | Composição Própria | C.P. 1312407170725 | Caixa de passagem, 10x10x8cm em chapa metalica, de embutir - fornecimento e instalação - ref. SINAPI 100560 - bhak | UN | 7 | 0 |  | 0 | 0
7.1.73 | Composição Própria | C.P. 2752409173736 | Caixa de passagem p/ comunicação 20x20x10cm, fornecimento e instalação, ref. SINAPI 100556 e 39771 | Un | 1 | 0 |  | 0 | 0
7.1.74 | Composição Própria | C.P. 1312404166397 | Cordoalha de cobre nu 25 mm² - fornecimento e instalação - ref. SINAPI 96973 - bhak | M | 19.1 | 0 |  | 0 | 0
7.1.75 | Composição Própria | C.P. 1312203132363 | Espelho/placa com furo 4x2" - fornecimento e instalação - ref. SINAPI 91946 - bhak | UN | 42 | 0 |  | 0 | 0
7.1.76 | Composição Própria | C.P. 1312109119169 | Espelho / placa cega 4" x 2" - fornecimento e instalação - ref. SINAPI 91946 - bhak | UN | 7 | 0 |  | 0 | 0
7.1.77 | SINAPI/SC | 91985 | Interruptor pulsador campainha (1 módulo), 10A/250V, incluindo suporte e placa - fornecimento e instalação. af_03/2023 | UN | 11 | 0 |  | 0 | 0
7.1.78 | SINAPI/SC | 91987 | Campainha cigarra (1 módulo), 10A/250V, incluindo suporte e placa - fornecimento e instalação. af_03/2023 | UN | 11 | 0 |  | 0 | 0
7.1.79 | SINAPI/SC | 91955 | Interruptor paralelo (1 módulo), 10A/250V, incluindo suporte e placa - fornecimento e instalação. af_03/2023 | UN | 4 | 0 |  | 0 | 0
7.1.80 | SINAPI/SC | 91953 | Interruptor simples (1 módulo), 10A/250V, incluindo suporte e placa - fornecimento e instalação. af_03/2023 | UN | 70 | 0 |  | 0 | 0
7.1.81 | SINAPI/SC | 91996 | Tomada média de embutir (1 módulo), 2p+t 10 A, incluindo suporte e placa - fornecimento e instalação. af_03/2023 | UN | 481 | 0 |  | 0 | 0
7.1.82 | SINAPI/SC | 91997 | Tomada média de embutir (1 módulo), 2p+t 20 A, incluindo suporte e placa - fornecimento e instalação. af_03/2023 | UN | 13 | 0 |  | 0 | 0
7.1.83 | Composição Própria | C.P. 1312506213210 | Tampa cega para condulete, em PVC, 4" x 2" - fornecimento e instalação - ref. SINAPI 91946 - bhak | UN | 19 | 0 |  | 0 | 0
7.1.84 | SINAPI/SC | 101632 | Relé fotoelétrico para comando de iluminação externa 1000 W - fornecimento e instalação. af_02/2025 | UN | 11 | 0 |  | 0 | 0
7.1.85 | SINAPI/SC | 93663 | Disjuntor bipolar tipo DIN, corrente nominal de 25A - fornecimento e instalação. af_07/2025 | UN | 14 | 0 |  | 0 | 0
7.1.86 | SINAPI/SC | 93667 | Disjuntor tripolar tipo DIN, corrente nominal de 10A - fornecimento e instalação. af_07/2025 | UN | 2 | 0 |  | 0 | 0
7.1.87 | SINAPI/SC | 93670 | Disjuntor tripolar tipo DIN, corrente nominal de 25A - fornecimento e instalação. af_07/2025 | UN | 5 | 0 |  | 0 | 0
7.1.88 | SINAPI/SC | 93671 | Disjuntor tripolar tipo DIN, corrente nominal de 32A - fornecimento e instalação. af_07/2025 | UN | 2 | 0 |  | 0 | 0
7.1.89 | SINAPI/SC | 93672 | Disjuntor tripolar tipo DIN, corrente nominal de 40A - fornecimento e instalação. af_07/2025 | UN | 1 | 0 |  | 0 | 0
7.1.90 | Composição Própria | C.P. 131200574769 | Disjuntor tripolar 70a - fornecimento e instalação | UN | 1 | 0 |  | 0 | 0
7.1.91 | SINAPI/SC | 93673 | Disjuntor tripolar tipo DIN, corrente nominal de 50A - fornecimento e instalação. af_07/2025 | UN | 4 | 0 |  | 0 | 0
7.1.92 | SINAPI/SC | 93653 | Disjuntor monopolar tipo DIN, corrente nominal de 10A - fornecimento e instalação. af_07/2025 | UN | 92 | 0 |  | 0 | 0
7.1.93 | SINAPI/SC | 93654 | Disjuntor monopolar tipo DIN, corrente nominal de 16A - fornecimento e instalação. af_07/2025 | UN | 21 | 0 |  | 0 | 0
7.1.94 | SINAPI/SC | 93655 | Disjuntor monopolar tipo DIN, corrente nominal de 20A - fornecimento e instalação. af_07/2025 | UN | 1 | 0 |  | 0 | 0
7.1.95 | SINAPI/SC | 93656 | Disjuntor monopolar tipo DIN, corrente nominal de 25A - fornecimento e instalação. af_07/2025 | UN | 2 | 0 |  | 0 | 0
7.1.96 | SINAPI/SC | 93658 | Disjuntor monopolar tipo DIN, corrente nominal de 40A - fornecimento e instalação. af_07/2025 | UN | 7 | 0 |  | 0 | 0
7.1.97 | SINAPI/SC | 93657 | Disjuntor monopolar tipo DIN, corrente nominal de 32A - fornecimento e instalação. af_07/2025 | UN | 1 | 0 |  | 0 | 0
7.1.98 | SINAPI/SC | 101895 | Disjuntor termomagnético tripolar, corrente nominal de 125A - fornecimento e instalação. af_07/2025 | UN | 2 | 0 |  | 0 | 0
7.1.99 | Composição Própria | C.P. 1312403164937 | Disjuntor tripolar termomagnético DIN 90a, curva C, 380 V, 60hz | UN | 2 | 0 |  | 0 | 0
7.1.100 | Composição Própria | C.P. 1312603243786 | Disjuntor termomagnético tripolar, corrente nominal de 450a - fornecimento e instalação - ref. SINAPI 101898 - bhak | UN | 1 | 0 |  | 0 | 0
7.1.101 | Composição Própria | C.P. 1312109119164 | Dispositivo DPS classe II, 1 polo, tensao maxima de 275 V, corrente maxima de *45* kA (tipo AC) - fornecimento e instalação - ref. SINAPI 93659 | UN | 6 | 0 |  | 0 | 0
7.1.102 | Composição Própria | C.P. 1312112123722 | Disjuntor bipolar dr, corrente 40A, sensibilidade 30ma - fornecimento e instalação- ref. SINAPI - ref. SINAPI 93665 | UN | 8 | 0 |  | 0 | 0
7.1.103 | Composição Própria | C.P. 1312112123701 | Disjuntor bipolar dr, corrente 25A, sensibilidade 30ma - fornecimento e instalação- ref. SINAPI 93663 - bhak | UN | 43 | 0 |  | 0 | 0
7.1.104 | Composição Própria | C.P. 1312304147824 | Saida dupla para eletroduto - fornecimento e instalação - ref. SINAPI 91914 - bhak | UN | 15 | 0 |  | 0 | 0
7.1.105 | Composição Própria | C.P. 1312501200326 | Saída horizontal para eletroduto - fornecimento e instalação - ref. SINAPI 91914 - bhak | UN | 8 | 0 |  | 0 | 0
7.1.106 | Composição Própria | C.P. 1312605248266 | Saída horizontal de eletrocalha para eletroduto 3/4" - fornecimento e instalação - ref. SINAPI 91914 - bhak | UN | 39 | 0 |  | 0 | 0
7.1.107 | Composição Própria | C.P. 1312407170825 | Curva para eletrocalha horizontal 90º 100x50mm - fornecimento e execução - ref. SINAPI 97278 - bhak | UN | 3 | 0 |  | 0 | 0
7.1.108 | Composição Própria | C.P. 1312407170827 | Te horizontal 90° para eletrocalha 100 x 50 mm - fornecimento e execução - ref. SINAPI 97315 - bhak | UN | 10 | 0 |  | 0 | 0
7.1.109 | Composição Própria | C.P. 1312502201905 | Eletrocalha perfurada tipo "U" 100 x 50 mm, inclusive emenda e fixação- fornecimento e execução - ref. SINAPI 97238 - bhak | M | 169.3 | 0 |  | 0 | 0
7.1.110 | SINAPI/SC | 91847 | Eletroduto flexível corrugado reforçado, PVC, DN 32 mm (1"), para circuitos terminais, instalado em laje - fornecimento e instalação. af_03/2023 | M | 43.5 | 0 |  | 0 | 0
7.1.111 | SINAPI/SC | 91834 | Eletroduto flexível corrugado, PVC, DN 25 mm (3/4"), para circuitos terminais, instalado em forro - fornecimento e instalação. af_03/2023 | M | 1809.1 | 0 |  | 0 | 0
7.1.112 | SINAPI/SC | 97667 | Eletroduto flexível corrugado, PEAD, DN 50 (1 1/2"), para rede enterrada de distribuição de energia elétrica - fornecimento e instalação. af_12/2021 | M | 100.2 | 0 |  | 0 | 0
7.1.113 | SINAPI/SC | 91860 | Eletroduto flexível corrugado, PEAD, DN 40 mm (1 1/4"), para circuitos terminais, instalado - fornecimento e instalação. af_03/2023 | M | 404.8 | 0 |  | 0 | 0
7.1.114 | SINAPI/SC | 97670 | Eletroduto flexível corrugado, PEAD, DN 100 (4"), para rede enterrada de distribuição de energia elétrica - fornecimento e instalação. af_12/2021 | M | 31.7 | 0 |  | 0 | 0
7.1.115 | SINAPI/SC | 91871 | Eletroduto rígido roscável, PVC, DN 25 mm (3/4"), para circuitos terminais, instalado em parede - fornecimento e instalação. af_03/2023 | M | 49.9 | 0 |  | 0 | 0
7.1.116 | SINAPI/SC | 91872 | Eletroduto rígido roscável, PVC, DN 32 mm (1"), para circuitos terminais, instalado em parede - fornecimento e instalação. af_03/2023 | M | 2.1 | 0 |  | 0 | 0
7.1.117 | Composição Própria | C.P. 2582209141390 | Eletroduto de aco galvanizado eletrolitico DN 50mm (2 ), tipo semi-pes ado - fornecimento e instalacao - SINAPI 72311 - ref 08/2022 | M | 0.5 | 0 |  | 0 | 0
7.1.118 | Composição Própria | C.P. 1312211142798 | Poste metálico de aço galvanizado, tipo cônico contínuo reto circular, altura livre de 4,00 m, com luminária LED tipo pétala quadrada, potência de 60 W - fornecimento e instalação - ref. SINAPI 100619 - bhak | UN | 20 | 0 |  | 0 | 0
7.1.119 | Composição Própria | C.P. 1312211142797 | Poste metálico de aço galvanizado, tipo cônico contínuo reto circular, altura livre de 4,00 m, com luminária LED tipo pétala dupla quadrada, potência de 60 W cada luminária- fornecimento e instalação- ref. SINAPI 100619 - bhak | UN | 11 | 0 |  | 0 | 0
7.1.120 | Composição Própria | C.P. 1312110120737 | Luminaria LED refletor 100w - fornecimento e instalação - ref. SINAPI 97600 - bhak | UN | 15 | 0 |  | 0 | 0
7.1.121 | Composição Própria | C.P. 1312502200879 | Luminária comercial aletada de sobrepor, dimensãoes *62 x 62* cm - fornecimento e instalação - ref. SINAPI 97585 | UN | 21 | 0 |  | 0 | 0
7.1.122 | Composição Própria | C.P. 1312502200881 | Luminária comercial aletada de embutir, dimensões 60 x 60 cm - fornecimento e instalação - SINAPI 97585 | UN | 167 | 0 |  | 0 | 0
7.1.123 | SINAPI/SC | 101878 | Quadro de distribuição de energia em chapa de aço galvanizado, de sobrepor, com barramento trifásico, para 18 disjuntores DIN 100a - fornecimento e instalação. af_07/2025 | UN | 7 | 0 |  | 0 | 0
7.1.124 | Composição Própria | C.P. 1312603243622 | Quadro de distribuição de energia em chapa de aço galvanizado, de sobrepor, com barramento trifásico, para 44 disjuntores DIN 150a - fornecimento e instalação - ref. SINAPI 101878 - bhak | UN | 3 | 0 |  | 0 | 0
7.1.125 | Composição Própria | C.P. 1312303146657 | Quadro de distribuição de energia em chapa de aço galvanizado, de sobrepor, com barramento trifásico, para 70 disjuntores DIN 225a - fornecimento e instalação | UN | 1 | 0 |  | 0 | 0
7.1.126 | Composição Própria | C.P. 1312110120538 | Instalação de quadro elétrico para bombas trifásicas (inclui o fornecimento do quadro) - ref. SINAPI 102136 - bhak | UN | 1 | 0 |  | 0 | 0
7.1.127 | Composição Própria | C.P. 1312404166402 | Quadro de medidor, em aluminio de sobrepor - fornecimento e instalação - ref. SINAPI 101878 | UN | 1 | 0 |  | 0 | 0
7.1.128 | Composição Própria | C.P. 1312603243630 | Caixa de passagem, 150x150cm em chapa metalica, de embutir - fornecimento e instalação - ref. SINAPI 100560 - bhak | UN | 14 | 0 |  | 0 | 0
7.1.129 | Composição Própria | C.P. 1312203130501 | Caixa octogonal 3x3", PVC - fornecimento e instalação - ref. SINAPI 91936 - bhak | UN | 8 | 0 |  | 0 | 0
7.1.130 | SINAPI/SC | 95781 | Condulete de alumínio, tipo C, para eletroduto de aço galvanizado DN 25 mm (1''), aparente - fornecimento e instalação. af_01/2026 | UN | 2 | 0 |  | 0 | 0
7.1.131 | SINAPI/SC | 95778 | Condulete de alumínio, tipo C, para eletroduto de aço galvanizado DN 20 mm (3/4''), aparente - fornecimento e instalação. af_01/2026 | UN | 3 | 0 |  | 0 | 0
7.1.132 | SINAPI/SC | 104396 | Condulete de PVC, tipo E, para eletroduto de PVC soldável DN 25 mm (3/4''), aparente - fornecimento e instalação. af_01/2026 | UN | 8 | 0 |  | 0 | 0
7.1.133 | Composição Própria | C.P. 1312603243859 | Condulete de alumínio, tipo Lr, para eletroduto roscavel de 2"- fornecimento e instalação - ref. SINAPI 95787 - bhak | UN | 6 | 0 |  | 0 | 0
7.1.134 | SINAPI/SC | 95787 | Condulete de alumínio, tipo Lr, para eletroduto de aço galvanizado DN 20 mm (3/4''), aparente - fornecimento e instalação. af_01/2026 | UN | 2 | 0 |  | 0 | 0
7.1.135 | SINAPI/SC | 95795 | Condulete de alumínio, tipo t, para eletroduto de aço galvanizado DN 20 mm (3/4''), aparente - fornecimento e instalação. af_01/2026 | UN | 3 | 0 |  | 0 | 0
7.1.136 | Composição Própria | C.P. 1312312160067 | Luva de emenda para eletroduto, aço galvanizado, DN 25 mm (1''), aparente - fornecimento e instalação (ref. SINAPI 95758)vgl | UN | 1 | 0 |  | 0 | 0
7.1.137 | Composição Própria | C.P. 1312603243514 | Luva de emenda para eletroduto, aço galvanizado, DN 32 mm (1/1.4''), aparente, instalada em parede - fornecimento e instalação (ref. SINAPI 95757) - eds | UN | 8 | 0 |  | 0 | 0
7.1.138 | Composição Própria | C.P. 1312312160059 | Luva de emenda para eletroduto, aço galvanizado, DN 20 mm (3/4''), aparente, instalada em parede - fornecimento e instalação (ref. SINAPI 95757)vgl | UN | 4 | 0 |  | 0 | 0
7.1.139 | Composição Própria | C.P. 1312605248258 | Tampa para condulete alumínio 3/4 para 2 postos - fornecimento e instalação - ref. SINAPI 91946 - bhak | un | 3 | 0 |  | 0 | 0
7.1.140 | Composição Própria | C.P. 1312512236059 | Tampa cega para condulete, em alumínio, ø 3/4- fornecimento e instalação - ref. SINAPI 91946 - bhak | UN | 21 | 0 |  | 0 | 0
7.1.141 | Composição Própria | C.P. 1312403165510 | Abraçadeira em aço para fixação de eletrodutos 1" e cunha - fornecimento e instalação - fef. SINAPI 91168 - bhak | UN | 13 | 0 |  | 0 | 0
7.1.142 | Composição Própria | C.P. 1312605248338 | Abraçadeira em aço para fixação de eletroduto 1.1/4" e cunha - fornecimento e instalação - ref. SINAPI 91168 - bhak | UN | 45 | 0 |  | 0 | 0
7.1.143 | Composição Própria | C.P. 1312605248340 | Abraçadeira em aço para fixação de eletroduto 2 " e cunha - fornecimento e instalação - ref. SINAPI 91168 - bhak | UN | 12 | 0 |  | 0 | 0
7.1.144 | Composição Própria | C.P. 1312605248342 | Abraçadeira em aço para fixação de eletroduto 3/4" e cunha - fornecimento e instalação - ref. SINAPI 91168 - bhak | UN | 70 | 0 |  | 0 | 0
7.1.145 | SINAPI/SC | 93358 | Escavação manual de vala. af_09/2024 | M3 | 48 | 0 |  | 0 | 0
7.1.146 | SINAPI/SC | 94968 | Concreto magro para lastro, (em massa seca de cimento/ areia média/ brita 1) - preparo mecânico com betoneira 600 l. af_05/2021 | M3 | 10.9 | 0 |  | 0 | 0
7.1.147 | Composição Própria | C.P. 1312404166300 | Colocação de fita protetora de advertência para tubulações enterradas - fornecimento e instalações - ref. SINAPI 100718 - bhak | M | 188 | 0 |  | 0 | 0
7.1.148 | SINAPI/SC | 93382 | Reaterro manual de valas, com compactador de solos de percussão. af_08/2023 | M3 | 46.3 | 0 |  | 0 | 0
7.1.149 | Composição Própria | C.P. 1312604246080 | Carga, manobra, transporte e destinação final de material - ref. SINAPI 100982/95875 - bhak - bota fora escavações | M³ | 13.6 | 0 |  | 0 | 0
7.1.150 | SINAPI/SC | 104766 | Chumbamento linear em alvenaria para eletrodutos com diâmetros menores ou iguais a 40 mm. af_09/2023 | M | 363.1 | 0 |  | 0 | 0
7.1.151 | SINAPI/SC | 90447 | Rasgo linear manual em alvenaria, para eletrodutos, diâmetros menores ou iguais a 40 mm. af_09/2023 | M | 363.1 | 0 |  | 0 | 0
7.1.152 | SINAPI/SC | 95780 | Condulete de alumínio, para eletroduto de aço galvanizado DN 25 mm (1''), aparente - fornecimento e instalação. af_01/2026 | UN | 2 | 0 |  | 0 | 0
7.1.153 | SINAPI/SC | 95785 | Condulete de alumínio, para eletroduto de aço galvanizado DN 32 mm (1 1/4''), aparente - fornecimento e instalação. af_01/2026 | UN | 3 | 0 |  | 0 | 0
7.1.154 | SINAPI/SC | 95777 | Condulete de alumínio, para eletroduto de aço galvanizado DN 20 mm (3/4''), aparente - fornecimento e instalação. af_01/2026 | UN | 7 | 0 |  | 0 | 0
7.1.155 | Composição Própria | C.P. 1312603243877 | Quadro de distribuição de energia em chapa de aço galvanizado, de embutir, com barramento trifásico, para 50 disjuntores - fornecimento e instalação - ref. SINAPI 101881 - bhak | UN | 1 | 0 |  | 0 | 0
7.1.156 | Composição Própria | C.P. 1312603243884 | Eletroduto de aço galvanizado, classe Leve, DN 25 mm (1"), aparente, instalado em parede - fornecimento e instalação - ref. SINAPI 95750 - bhak | M | 11.4 | 0 |  | 0 | 0
7.1.157 | Composição Própria | C.P. 1312603243891 | Eletroduto de aço galvanizado, classe semi pesado, DN 32 mm (1 1/4"), aparente, instalado em parede - fornecimento e instalação - ref. SINAPI 95751 -bhak | M | 39.7 | 0 |  | 0 | 0
7.1.158 | Composição Própria | C.P. 1312603243894 | Eletroduto de aço galvanizado, classe Leve, DN 50 mm (2"), aparente, instalado em parede - fornecimento e instalação - ref. SINAPI 95749 - bhak | M | 8.8 | 0 |  | 0 | 0
7.1.159 | Composição Própria | C.P. 1312603243892 | Eletroduto de aço galvanizado, classe Leve, DN 20 mm (3/4"), aparente, instalado em parede - fornecimento e instalação - ref. SINAPI 95749 - bhak | M | 60.3 | 0 |  | 0 | 0
7.1.160 | Composição Própria | C.P. 1312605248241 | Dispositivo de proteção contra surtos (dps), tensão maxima 275 V, corrente máxima de 60 kA - fornecimento e instalação. - ref. SINAPI 93661 - bhak | UN | 3 | 0 |  | 0 | 0
7.2 |  |  | SPDA
7.2.1 | Composição Própria | C.P. 1312602243191 | Caixa de equalização, 9 terminais - fornecimento e instalação - ref. SINAPI 100556 - bhak | UN | 1 | 0 |  | 0 | 0
7.2.2 | Composição Própria | C.P. 1312602243195 | Terminal aéreo, fixação horizontal - 350mm com conector - fornecimento e instalação - ref. SINAPI 104746 - bhak | UN | 44 | 0 |  | 0 | 0
7.2.3 | SINAPI/SC | 96979 | Cordoalha de cobre nu 95 mm², enterrada - fornecimento e instalação. af_08/2023 | M | 54.3 | 0 |  | 0 | 0
7.2.4 | Composição Própria | C.P. 1312602243200 | Rebar aço galvanizado, para spda - fornecimento e instalação - ref. SINAPI 96980 - bhak | M | 309.9 | 0 |  | 0 | 0
7.2.5 | Composição Própria | C.P. 1312501200592 | Barra chata em alumínio 7/8” x 1/8” - fornecimento e instalação - ref. SINAPI 96980 - bhak | M | 384.6 | 0 |  | 0 | 0
7.2.6 | Composição Própria | C.P. 1312602243207 | Conector aterrinsert para spda - fornecimento e instalação - ref. SINAPI 96982 - bhak | UN | 30 | 0 |  | 0 | 0
7.3 |  |  | TELECOMUNICAÇÕES
7.3.1 | Composição Própria | C.P. 1312109118734 | Conector fêmea rj45 - fornecimento e instalação - ref. SINAPI 98307 - bhak | UN | 206 | 0 |  | 0 | 0
7.3.2 | Composição Própria | C.P. 1312502202081 | Switch 48 portas - fornecimento e instalação - ref. SINAPI 98301 - bhak | UN | 3 | 0 |  | 0 | 0
7.3.3 | SINAPI/SC | 98301 | Patch panel 24 portas, categoria 5e - fornecimento e instalação. af_08/2025 | UN | 5 | 0 |  | 0 | 0
7.3.4 | Composição Própria | C.P. 1312404166385 | Patch cord cat5, extensão 1,50m - fornecimento e instalação - ref. SINAPI 98307 - bhak | UN | 110 | 0 |  | 0 | 0
7.3.5 | Composição Própria | C.P. 1312404166386 | Patch cord cat5, extensão 2,50m - fornecimento e instalação - ref. SINAPI 98307 - bhak | UN | 110 | 0 |  | 0 | 0
7.3.6 | Composição Própria | C.P. 1312207138420 | Guia organizador de cabos 19" 1u - fornecimento e instalação - ref. SINAPI 98307 - bhak | UND | 8 | 0 |  | 0 | 0
7.3.7 | Composição Própria | C.P. 1312501200334 | Régua de tomada para rack - fornecimento e instalação - ref. SINAPI 98307 - bhak | UN | 1 | 0 |  | 0 | 0
7.3.8 | SINAPI/SC | 91940 | Caixa retangular 4" x 2", PVC, instalada em parede - fornecimento e instalação. af_03/2023 | UN | 55 | 0 |  | 0 | 0
7.3.9 | SINAPI/SC | 98295 | Cabo eletrônico categoria 5e, instalado em edificação institucional - fornecimento e instalação. af_08/2025 | M | 3465.5 | 0 |  | 0 | 0
7.3.10 | Composição Própria | C.P. 1312602243250 | Caixa de passagem 30x30x12cm, em aluminio - fornecimento e instalação - ref. SINAPI 100556 - ref. SINAPI bhak | UN | 1 | 0 |  | 0 | 0
7.3.11 | SINAPI/SC | 100562 | Quadro de distribuicão para telefone n.4, 60x60x12cm em chapa metálica, de embutir, sem acessórios, padrão telebras - fornecimento e instalação. af_08/2025 | UN | 1 | 0 |  | 0 | 0
7.3.12 | Composição Própria | C.P. 1312501200341 | Quadro de comando de embutir em chapa de aço 100x60x12cm - fornecimento e instalação - ref. SINAPI 101879 - bhak | UN | 1 | 0 |  | 0 | 0
7.3.13 | SINAPI/SC | 98307 | Tomada de rede rj45 - fornecimento e instalação. af_08/2025 | UN | 12 | 0 |  | 0 | 0
7.3.14 | Composição Própria | C.P. 1312303145783 | Tomada de rede rj45 2 modulos - fornecimento e instalação - ref. SINAPI 98307 - bhak | UN | 49 | 0 |  | 0 | 0
7.3.15 | Composição Própria | C.P. 1312304147824 | Saida dupla para eletroduto - fornecimento e instalação - ref. SINAPI 91914 - bhak | UN | 4 | 0 |  | 0 | 0
7.3.16 | Composição Própria | C.P. 1312501200326 | Saída horizontal para eletroduto - fornecimento e instalação - ref. SINAPI 91914 - bhak | UN | 43 | 0 |  | 0 | 0
7.3.17 | Composição Própria | C.P. 1312407170825 | Curva para eletrocalha horizontal 90º 100x50mm - fornecimento e execução - ref. SINAPI 97278 - bhak | UN | 4 | 0 |  | 0 | 0
7.3.18 | Composição Própria | C.P. 1312407170832 | Eletrocalha perfurada tipo "U" 100 x 50 mm, inclusive emenda e fixação com mão francesa na parede - fornecimento e execução - ref. SINAPI 97238 - bhak | M | 130.5 | 0 |  | 0 | 0
7.3.19 | Composição Própria | C.P. 1312407170827 | Te horizontal 90° para eletrocalha 100 x 50 mm - fornecimento e execução - ref. SINAPI 97315 - bhak | UN | 1 | 0 |  | 0 | 0
7.3.20 | SINAPI/SC | 91836 | Eletroduto flexível corrugado, PVC, DN 32 mm (1"), para circuitos terminais, instalado em forro - fornecimento e instalação. af_03/2023 | M | 240 | 0 |  | 0 | 0
7.3.21 | SINAPI/SC | 90447 | Rasgo linear manual em alvenaria, para eletrodutos, diâmetros menores ou iguais a 40 mm. af_09/2023 | M | 82.5 | 0 |  | 0 | 0
7.3.22 | SINAPI/SC | 91856 | Eletroduto flexível corrugado, PVC, DN 32 mm (1"), para circuitos terminais, instalado em parede - fornecimento e instalação. af_03/2023 | M | 82.5 | 0 |  | 0 | 0
7.3.23 | SINAPI/SC | 104766 | Chumbamento linear em alvenaria para eletrodutos com diâmetros menores ou iguais a 40 mm. af_09/2023 | M | 82.5 | 0 |  | 0 | 0
7.3.24 | SINAPI/SC | 93358 | Escavação manual de vala. af_09/2024 | M3 | 17.33 | 0 |  | 0 | 0
7.3.25 | SINAPI/SC | 97668 | Eletroduto flexível corrugado, PEAD, DN 63 (2"), para rede enterrada de distribuição de energia elétrica - fornecimento e instalação. af_12/2021 | M | 20.9 | 0 |  | 0 | 0
7.3.26 | Composição Própria | C.P. 1312404166300 | Colocação de fita protetora de advertência para tubulações enterradas - fornecimento e instalações - ref. SINAPI 100718 - bhak | M | 20.9 | 0 |  | 0 | 0
7.3.27 | SINAPI/SC | 93382 | Reaterro manual de valas, com compactador de solos de percussão. af_08/2023 | M3 | 21.66 | 0 |  | 0 | 0
7.3.28 | Composição Própria | C.P. 1312306149052 | Rack fechado para servidor de parede 19” 16u - fornecimento e instalação - ref. SINAPI 98305 - bhak | UN | 2 | 0 |  | 0 | 0
7.4 |  |  | SUBESTAÇÃO
7.4.1 | SINAPI/SC | 101554 | Alça preformada de distribuição, em aço galvanizado, AWG 2 - fornecimento e instalação. af_12/2025 | UN | 4 | 0 |  | 0 | 0
7.4.2 | Composição Própria | C.P. 1312404166392 | Arruela quadrada, dimensão = 38 mm, espessura = 3mm, diametro do furo= 18 mm - fornecimento e instalaçaõ - ref. sinabi 101554 - bhak | UN | 10 | 0 |  | 0 | 0
7.4.3 | Composição Própria | C.P. 1312404166393 | Armação segundaria com isolador - fornecimento e instalação - ref. SINAPI 101900 - bhak | UN | 1 | 0 |  | 0 | 0
7.4.4 | Composição Própria | C.P. 1312404166394 | Bucha de aluminio 1" - fornecimento e instalação- ref. SINAPI 91874 - bhak | UN | 8 | 0 |  | 0 | 0
7.4.5 | Composição Própria | C.P. 1312502201631 | Bucha de aluminio 3" - fornecimento e instalação- ref. SINAPI 91874 - bhak | UN | 1 | 0 |  | 0 | 0
7.4.6 | Composição Própria | C.P. 1312404166395 | Bucha de aluminio 4" - fornecimento e instalação- ref. SINAPI 91874 - bhak | UN | 2 | 0 |  | 0 | 0
7.4.7 | Composição Própria | C.P. 1312404166396 | Cabeçote alumínio de 4" - fornecimento e instalação - ref. SINAPI 101554 - bhak | UN | 1 | 0 |  | 0 | 0
7.4.8 | Composição Própria | C.P. 1312110120703 | Cabeçote alumínio de 1" - fornecimento e instalação - ref. SINAPI 101554 - bhak | UN | 1 | 0 |  | 0 | 0
7.4.9 | Composição Própria | C.P. 1312404166398 | Cabo de aluminío sem alma 2 awg- fornecimento e instalação - ref. SINAPI 101554 - bhak | KG | 9 | 0 |  | 0 | 0
7.4.10 | Composição Própria | C.P. 1312404166397 | Cordoalha de cobre nu 25 mm² - fornecimento e instalação - ref. SINAPI 96973 - bhak | M | 25 | 0 |  | 0 | 0
7.4.11 | SINAPI/SC | 96976 | Cordoalha de cobre nu 95 mm², não enterrada, com isolador - fornecimento e instalação. af_08/2023 | M | 25 | 0 |  | 0 | 0
7.4.12 | SINAPI/SC | 101567 | Cabo de cobre flexível isolado, 95 mm² (azul), 0,6/1,0 kV, para rede aérea de distribuição de energia elétrica de baixa tensão - fornecimento e instalação. af_12/2025 | M | 22 | 0 |  | 0 | 0
7.4.13 | SINAPI/SC | 101567 | Cabo de cobre flexível isolado, 95 mm² (preto), 0,6/1,0 kV, para rede aérea de distribuição de energia elétrica de baixa tensão - fornecimento e instalação. af_12/2025 | M | 22 | 0 |  | 0 | 0
7.4.14 | SINAPI/SC | 101567 | Cabo de cobre flexível isolado, 95 mm² (branco), 0,6/1,0 kV, para rede aérea de distribuição de energia elétrica de baixa tensão - fornecimento e instalação. af_12/2025 | M | 22 | 0 |  | 0 | 0
7.4.15 | SINAPI/SC | 101567 | Cabo de cobre flexível isolado, 95 mm² (vermelho), 0,6/1,0 kV, para rede aérea de distribuição de energia elétrica de baixa tensão - fornecimento e instalação. af_12/2025 | M | 22 | 0 |  | 0 | 0
7.4.16 | SINAPI/SC | 101567 | Cabo de cobre flexível isolado, 95 mm² (verde), 0,6/1,0 kV, para rede aérea de distribuição de energia elétrica de baixa tensão - fornecimento e instalação. af_12/2025 | M | 4 | 0 |  | 0 | 0
7.4.17 | SINAPI/SC | 92984 | Cabo de cobre flexível isolado, 25 mm² (verde), anti-chama 0,6/1,0 kV, para rede enterrada de distribuição de energia elétrica - fornecimento e instalação. af_12/2021 | M | 2 | 0 |  | 0 | 0
7.4.18 | Composição Própria | C.P. 1312603243784 | Caixa de inspeção para aterramento, circular, em polietileno, diâmetro interno = 0,3 m e tampa em ferro fundido - fornecimento e instalação - ref. SINAPI 98111 - bhak | UN | 5 | 0 |  | 0 | 0
7.4.19 | Composição Própria | C.P. 1312404166400 | Quadro de proteção geral, em aluminio de sobrepor - fornecimento e instalação - ref. SINAPI 101878 | UN | 1 | 0 |  | 0 | 0
7.4.20 | Composição Própria | C.P. 1312404166402 | Quadro de medidor, em aluminio de sobrepor - fornecimento e instalação - ref. SINAPI 101878 | UN | 1 | 0 |  | 0 | 0
7.4.21 | Composição Própria | C.P. 1312404166404 | Quadro trafo corrente, em aluminio de sobrepor - fornecimento e instalação - ref. SINAPI 101878 | UN | 1 | 0 |  | 0 | 0
7.4.22 | Composição Própria | C.P. 1312605248241 | Dispositivo de proteção contra surtos (dps), tensão maxima 275 V, corrente máxima de 60 kA - fornecimento e instalação. - ref. SINAPI 93661 - bhak | UN | 3 | 0 |  | 0 | 0
7.4.23 | Composição Própria | C.P. 1312404166361 | Disjuntor monopolar tipo DIN, corrente nominal de 63a - fornecimento e instalação - ref. SINAPI 93659 - bhak | UN | 3 | 0 |  | 0 | 0
7.4.24 | Composição Própria | C.P. 1312603243786 | Disjuntor termomagnético tripolar, corrente nominal de 450a - fornecimento e instalação - ref. SINAPI 101898 - bhak | UN | 1 | 0 |  | 0 | 0
7.4.25 | Composição Própria | C.P. 1312404166858 | Conector reto de aluminio 4"- fornecimento e instalação - ref. SINAPI 101554 - bhak | UN | 2 | 0 |  | 0 | 0
7.4.26 | Composição Própria | C.P. 1312404166859 | Conector reto de aluminio 1"- fornecimento e instalação - ref. SINAPI 101554 - bhak | UN | 2 | 0 |  | 0 | 0
7.4.27 | Composição Própria | C.P. 1312404166861 | Conector cunha aluminio 4awg/6awg - fornecimento e instalação - ref. SINAPI 101554 - bhak | UN | 7 | 0 |  | 0 | 0
7.4.28 | SINAPI/SC | 104755 | Conector split-bolt, para cabos até 95 mm2 - fornecimento e instalação. af_08/2023 | UN | 10 | 0 |  | 0 | 0
7.4.29 | SINAPI/SC | 93026 | Curva 90 graus para eletroduto, PVC, roscável, DN 110 mm (4"), para rede enterrada de distribuição de energia elétrica - fornecimento e instalação. af_12/2021 | UN | 4 | 0 |  | 0 | 0
7.4.30 | SINAPI/SC | 91917 | Curva 90 graus para eletroduto, PVC, roscável, DN 32 mm (1"), para circuitos terminais, instalada em parede - fornecimento e instalação. af_03/2023 | UN | 4 | 0 |  | 0 | 0
7.4.31 | SINAPI/SC | 93012 | Eletroduto rígido roscável, PVC, DN 110 mm (4"), para rede enterrada de distribuição de energia elétrica - fornecimento e instalação. af_12/2021 | M | 20 | 0 |  | 0 | 0
7.4.32 | SINAPI/SC | 91872 | Eletroduto rígido roscável, PVC, DN 32 mm (1"), para circuitos terminais, instalado em parede - fornecimento e instalação. af_03/2023 | M | 26 | 0 |  | 0 | 0
7.4.33 | Composição Própria | C.P. 1312603243787 | Haste de aterramento, diâmetro 5/8", com 2,40 metros - fornecimento e instalação - ref. SINAPI 96985 - bhak | UN | 5 | 0 |  | 0 | 0
7.4.34 | Composição Própria | C.P. 1312508228831 | Isolador bastão em material polimérico 15kv com manilha e olhal parafuso - fornecimento e instalação - ref. SINAPI 101546 - bhak | UN | 3 | 0 |  | 0 | 0
7.4.35 | Composição Própria | C.P. 1312508228833 | Isolador pilar de porcelana 15kv - fornecimento e instalação - ref. SINAPI 101546 - bhak | UN | 3 | 0 |  | 0 | 0
7.4.36 | SINAPI/SC | 93017 | Luva para eletroduto, PVC, roscável, DN 110 mm (4"), para rede enterrada de distribuição de energia elétrica - fornecimento e instalação. af_12/2021 | UN | 3 | 0 |  | 0 | 0
7.4.37 | SINAPI/SC | 91885 | Luva para eletroduto, PVC, roscável, DN 32 mm (1"), para circuitos terminais, instalada em parede - fornecimento e instalação. af_03/2023 | UN | 2 | 0 |  | 0 | 0
7.4.38 | Composição Própria | C.P. 1312508228835 | Para-raios 12 kV, 10 kA, padrão celesc para subestação - fornecimento e instalação - ref. SINAPI 101554 - bhak | UN | 3 | 0 |  | 0 | 0
7.4.39 | Composição Própria | C.P. 1312603243653 | Sela para cruzeta - fornecimento e instalação - ref. 12536 - bhak | UN | 1 | 0 |  | 0 | 0
7.4.40 | Composição Própria | C.P. 1312404166999 | Fixação utilizando parafuso m16x350mm com porca - fornecimento e instalação - ref. SINAPI 95541 - bhak | UN | 2 | 0 |  | 0 | 0
7.4.41 | Composição Própria | C.P. 1312404167000 | Fixação utilizando parafuso m16x300mm com porca - fornecimento e instalação - ref. SINAPI 95541 - bhak | UN | 2 | 0 |  | 0 | 0
7.4.42 | Composição Própria | C.P. 1312404167001 | Fixação utilizando parafuso m16x250mm com porca - fornecimento e instalação - ref. SINAPI 95541 - bhak | UN | 4 | 0 |  | 0 | 0
7.4.43 | Composição Própria | C.P. 1312404167002 | Fixação utilizando parafuso m16x200mm com porca - fornecimento e instalação - ref. SINAPI 95541 - bhak | UN | 4 | 0 |  | 0 | 0
7.4.44 | Composição Própria | C.P. 1312205133887 | Cruzeta de concreto leve, comp. 2000 mm secao, 90 x 90 mm fornecimento e instalação - ref. SINAPI 102110 - bhak | UN | 1 | 0 |  | 0 | 0
7.4.45 | Composição Própria | C.P. 1312508228815 | Suporte circula 250mm para transformador em poste de concreto circular - fornecimento e instalação - ref. SINAPI 102109 | UN | 1 | 0 |  | 0 | 0
7.4.46 | Composição Própria | C.P. 1312404167006 | Suporte circula 290mm para transformador em poste de concreto circular - fornecimento e instalação - ref. SINAPI 102109 - bhak | UN | 1 | 0 |  | 0 | 0
7.4.47 | Composição Própria | C.P. 1312605248246 | Fornecimento e assentamento de poste de concreto com comprimento nominal de 11 m, carga nominal de 1000 dan, engastamento base concretada com 1 m de concreto e 0,7 m de solo - ref. SINAPI 100613 - bhak | UN | 1 | 0 |  | 0 | 0
7.4.48 | Composição Própria | C.P. 1312603243436 | Transformador de distribuição, 13,8 kV / 380 - 220 V - 300 kVA, instalação em poste - fornecimento e instalação - ref. SINAPI 102108 - bhak | UN | 1 | 0 |  | 0 | 0
7.4.49 | SINAPI/SC | 101548 | Isolador, tipo roldana, para baixa tensão - fornecimento e instalação. af_12/2025 | UN | 1 | 0 |  | 0 | 0
7.4.50 | Composição Própria | C.P. 1312605248217 | Suporte circula 330mm para transformador em poste de concreto circular - fornecimento e instalação - ref. SINAPI 102109 | UN | 1 | 0 |  | 0 | 0
7.4.51 | Composição Própria | C.P. 1312605248219 | Mão francesa perfilada 5x38x726mm galvanizada a fogo - fornecimento e instalação - ref. SINAPI 102110 - bhak | UN | 1 | 0 |  | 0 | 0
7.4.52 | Composição Própria | C.P. 1312605248220 | Caixa de passagem metalica de sobrepor, dimensoes 60 x 60 x 20 cm - fornecimento e instalação - ref. SINAPI 100557 - bhak | UN | 1 | 0 |  | 0 | 0
7.4.53 | SINAPI/SC | 93358 | Escavação manual de vala. af_09/2024 | M3 | 2.55 | 0 |  | 0 | 0
7.4.54 | Composição Própria | C.P. 1312404166300 | Colocação de fita protetora de advertência para tubulações enterradas - fornecimento e instalações - ref. SINAPI 100718 - bhak | M | 10 | 0 |  | 0 | 0
7.4.55 | SINAPI/SC | 93382 | Reaterro manual de valas, com compactador de solos de percussão. af_08/2023 | M3 | 3.18 | 0 |  | 0 | 0
8 |  |  | CLIMATIZAÇÃO E GASES MEDICINAIS
8.1 |  |  | GASES MEDICINAIS
8.1.1 | SINAPI/SC | 103835 | Tubo em cobre rígido, DN 15 mm, classe A, sem isolamento, instalado em ramal e sub-ramal de gás medicinal - fornecimento e instalação. af_04/2022 | M | 65 | 0 |  | 0 | 0
8.1.2 | SINAPI/SC | 96635 | Tubo, ppr, DN 25, classe PN 20, instalado em ramal ou sub-ramal de água fornecimento e instalação. af_08/2022 | M | 65 | 0 |  | 0 | 0
8.1.3 | SINAPI/SC | 103838 | Cotovelo em cobre, DN 15 mm, 90 graus, sem anel de solda, instalado em ramal e sub-ramal de gás medicinal - fornecimento e instalação. af_04/2022 | UN | 15 | 0 |  | 0 | 0
8.1.4 | SINAPI/SC | 104196 | Curva 90 graus, ppr, DN 20 mm, instalado em ramal ou sub-ramal de água - fornecimento e instalação. af_08/2022 | UN | 15 | 0 |  | 0 | 0
8.1.5 | Composição Própria | C.P. 1312304148105 | Caixa de passagem 150x150x100mm em aluminio - fornecimento e instalação - ref. SINAPI 101798 - bhak | UN | 7 | 0 |  | 0 | 0
8.1.6 | Composição Própria | C.P. 1312602241877 | Conector soldavél, DN 22 mm x 3/4" - fornecimento e instalação - ref. SINAPI 103857 | UN | 14 | 0 |  | 0 | 0
8.1.7 | SINAPI/SC | 95248 | Válvula de esfera bruta, bronze, roscável, 1/2" - fornecimento e instalação. af_08/2021 | UN | 7 | 0 |  | 0 | 0
8.1.8 | Composição Própria | C.P. 1312602241908 | Válvula de espera, ppr, 25 mm - fornecimento e instalação - ref. SINAPI 96738 | UN | 7 | 0 |  | 0 | 0
8.1.9 | SINAPI/SC | 103858 | Conector em bronze/latão, DN 22 mm x 3/4", sem anel de solda, bolsa x rosca f, instalado em ramal e sub-ramal de gás medicinal - fornecimento e instalação. af_04/2022 | UN | 14 | 0 |  | 0 | 0
8.1.10 | Composição Própria | C.P. 1312602241916 | Conector em bronze/latão, DN 15 mm - fornecimento e instalação - ref. SINAPI 103851 | UN | 14 | 0 |  | 0 | 0
8.1.11 | SINAPI/SC | 93358 | Escavação manual de vala. af_09/2024 | M3 | 9.75 | 0 |  | 0 | 0
8.1.12 | SINAPI/SC | 93382 | Reaterro manual de valas, com compactador de solos de percussão. af_08/2023 | M3 | 12.19 | 0 |  | 0 | 0
8.2 |  |  | CLIMATIZAÇÃO
8.2.1 | SINAPI/SC | 103260 | Ar condicionado split inverter, piso teto, 24000 btu/h, quente/frio - fornecimento e instalação. af_11/2021_pse | UN | 4 | 0 |  | 0 | 0
8.2.2 | Composição Própria | C.P. 1312602243341 | Ar condicionado split cassete inverter, piso teto, 36000 btu/h, ciclo quente/frio - fornecimento e instalação - ref. SINAPI 103261 | UN | 4 | 0 |  | 0 | 0
8.2.3 | Composição Própria | C.P. 1312602243350 | Ar condicionado splitão 20 TR - fornecimento e instalação - ref. SINAPI 103278 - bhak | UN | 1 | 0 |  | 0 | 0
8.2.4 | Composição Própria | C.P. 1312602243351 | Ar condicionado splitão 40 TR - fornecimento e instalação - ref. SINAPI 103278 - bhak | UN | 1 | 0 |  | 0 | 0
8.2.5 | SINAPI/SC | 103277 | Ar condicionado splitão 10 TR - fornecimento e instalação. af_11/2021_pe | UN | 3 | 0 |  | 0 | 0
8.2.6 | SINAPI/SC | 103278 | Ar condicionado splitão 15 TR - fornecimento e instalação. af_11/2021_pe | UN | 2 | 0 |  | 0 | 0
8.2.7 | Composição Própria | C.P. 1312602243353 | Exaustor/ventilador axial in line, do tipo parede, DN 100mm - fornecimento e instalação - ref. SINAPI 103286 - bhak | UN | 18 | 0 |  | 0 | 0
8.2.8 | Composição Própria | C.P. 1312602243358 | Exaustor/ventilador axial in line, do tipo parede, DN 150mm - fornecimento e instalação - ref. SINAPI 103286 - bhak | UN | 4 | 0 |  | 0 | 0
8.2.9 | Composição Própria | C.P. 1312602243364 | Exaustor maxx 100 - 220V, caixa de filtragem g4 e m5 - fornecimento e instalação - ref. SINAPI 103286 - bhak | UN | 30 | 0 |  | 0 | 0
8.2.10 | Composição Própria | C.P. 1312602243376 | Difusor de insuflamento de ar quadrado , em alumínio e com registro de vazão, dimensão 248x248mm - fornecimento e instalação - ref. SINAPI 103286 - bhak | UN | 1 | 0 |  | 0 | 0
8.2.11 | Composição Própria | C.P. 1312602243378 | Difusor de insuflamento de ar quadrado , em alumínio e com registro de vazão, dimensão 304x304mm - fornecimento e instalação - ref. SINAPI 103286 - bhak | UN | 9 | 0 |  | 0 | 0
8.2.12 | Composição Própria | C.P. 1312602243379 | Difusor de insuflamento de ar quadrado , em alumínio e com registro de vazão, dimensão 360x360mm - fornecimento e instalação - ref. SINAPI 103286 - bhak | UN | 23 | 0 |  | 0 | 0
8.2.13 | Composição Própria | C.P. 1312602243381 | Difusor de insuflamento de ar quadrado , em alumínio e com registro de vazão, dimensão 416x416mm - fornecimento e instalação - ref. SINAPI 103286 - bhak | UN | 11 | 0 |  | 0 | 0
8.2.14 | Composição Própria | C.P. 1312602243383 | Difusor de insuflamento de ar quadrado , em alumínio e com registro de vazão, dimensão 446x446mm - fornecimento e instalação - ref. SINAPI 103286 - bhak | UN | 5 | 0 |  | 0 | 0
8.2.15 | Composição Própria | C.P. 1312602243389 | Difusor/grelha regulador de vazão de ar rva 100 - fornecimento e instalação - ref. SINAPI 92870 - bhak | UN | 20 | 0 |  | 0 | 0
8.2.16 | Composição Própria | C.P. 1312603243429 | Grelha/veneziana de ventilação em alumínio, dimensão 325x125mm, aletas horizontais fixas e registro - fornecimento e instalação - ref. SINAPI 10328 | M2 | 0.04 | 0 |  | 0 | 0
8.2.17 | Composição Própria | C.P. 1312603243429 | Grelha/veneziana de ventilação em alumínio, dimensão 425x165mm, aletas horizontais fixas e registro - fornecimento e instalação - ref. SINAPI 103287 | M2 | 0.35 | 0 |  | 0 | 0
8.2.18 | Composição Própria | C.P. 1312603243429 | Grelha/veneziana de ventilação em alumínio, dimensão 525x165mm, aletas horizontais fixas e registro - fornecimento e instalação - ref. SINAPI 103287 | M2 | 0.26 | 0 |  | 0 | 0
8.2.19 | Composição Própria | C.P. 1312603243429 | Grelha/veneziana de ventilação em alumínio, dimensão 525x225mm, aletas horizontais fixas e registro - fornecimento e instalação - ref. SINAPI 103287 | M2 | 0.12 | 0 |  | 0 | 0
8.2.20 | Composição Própria | C.P. 1312603243429 | Grelha/veneziana de ventilação em alumínio, dimensão 825x225mm, aletas horizontais fixas e registro - fornecimento e instalação - ref. SINAPI 103287 | M2 | 0.93 | 0 |  | 0 | 0
8.2.21 | Composição Própria | C.P. 1312603243429 | Grelha/veneziana de ventilação em alumínio, dimensão 1025x225mm, aletas horizontais fixas e registro - fornecimento e instalação - ref. SINAPI 103287 | M2 | 0.46 | 0 |  | 0 | 0
8.2.22 | Composição Própria | C.P. 1312603243429 | Grelha/veneziana de ventilação em alumínio, dimensão 1225x225mm, aletas horizontais fixas e registro - fornecimento e instalação - ref. SINAPI 103287 | M2 | 5.79 | 0 |  | 0 | 0
8.2.23 | Composição Própria | C.P. 1312603243429 | Relha/veneziana de ventilação em alumínio, dimensão 1225x325mm, aletas horizontais fixas e registro - fornecimento e instalação - ref. SINAPI 103287 | M2 | 1.19 | 0 |  | 0 | 0
8.2.24 | Composição Própria | C.P. 1312501200442 | Instalação de duto flexível circular para ar condicionado em alumínio - DN 100mm (4") - fornecimento e instalação - ref. SINAPI 98381/91183 - bhak | M | 54.9 | 0 |  | 0 | 0
8.2.25 | Composição Própria | C.P. 1312603243403 | Instalação de duto flexível circular para ar condicionado em alumínio - DN 125mm (5") - fornecimento e instalação - ref. SINAPI 98382/91183- bhak | M | 1.7 | 0 |  | 0 | 0
8.2.26 | Composição Própria | C.P. 1312603243405 | Instalação de duto flexível circular para ar condicionado em alumínio - DN 150mm (6") - fornecimento e instalação - ref. SINAPI 98383/91183 - bhak | M | 5.8 | 0 |  | 0 | 0
8.2.27 | Composição Própria | C.P. 1312603243406 | Instalação de duto flexível circular para ar condicionado em alumínio - DN 200mm (8") - fornecimento e instalação - ref. SINAPI 98385/91183 - bhak | M | 6.1 | 0 |  | 0 | 0
8.2.28 | Composição Própria | C.P. 1312603243408 | Fabricação de duto retangular para ar condicionado, em painel mpu 20mm - fornecimento e instalação - ref. SINAPI 98325/orse 13514 - bhak | M² | 849.8 | 0 |  | 0 | 0
8.2.29 | Composição Própria | C.P. 1312603243414 | Grelha de ventilação metálica, com colarinho, dimensões 100x100mm - fornecimento e instalação - ref. SINAPI 103287/98389 - bhak | UN | 13 | 0 |  | 0 | 0
8.2.30 | Composição Própria | C.P. 1312603243416 | Grelha/veneziana de ventilação em alumínio, dimensão 385x330mm, aletas horizontais fixas - fornecimento e instalação - ref. SINAPI 103287 | M2 | 0.51 | 0 |  | 0 | 0
8.2.31 | Composição Própria | C.P. 1312603243416 | Grelha/veneziana de ventilação em alumínio, dimensão 585x330mm, aletas horizontais fixas - fornecimento e instalação - ref. SINAPI 103287 | M2 | 0.19 | 0 |  | 0 | 0
8.2.32 | SINAPI/SC | 103289 | Tubo em cobre flexível, DN 1/4", com isolamento, instalado em forro, para ramal de alimentação de ar condicionado, incluso fixador. af_11/2021 | M | 53.3 | 0 |  | 0 | 0
8.2.33 | SINAPI/SC | 103292 | Tubo em cobre flexível, DN 5/8", com isolamento, instalado em forro, para ramal de alimentação de ar condicionado, incluso fixador. af_11/2021 | M | 23.2 | 0 |  | 0 | 0
8.2.34 | SINAPI/SC | 103290 | Tubo em cobre flexível, DN 3/8", com isolamento, instalado em forro, para ramal de alimentação de ar condicionado, incluso fixador. af_11/2021 | M | 30.1 | 0 |  | 0 | 0
8.2.35 | Composição Própria | C.P. 1312501200435 | Tubo em cobre flexível, DN 1.1/8", com isolamento, instalado em forro, para ramal de alimentação de ar condicionado, incluso fixador - ref. SINAPI 103289 - bhak | M | 49 | 0 |  | 0 | 0
8.2.36 | SINAPI/SC | 91834 | Eletroduto flexível corrugado, PVC, DN 25 mm (3/4"), para circuitos terminais, instalado em forro - fornecimento e instalação. af_03/2023 | M | 102.3 | 0 |  | 0 | 0
8.2.37 | Composição Própria | C.P. 1312603243427 | Cabo de cobre flexível isolado, PP 4x 2,5 mm² - fornecimento e instalação - ref. SINAPI 91926 - bhak | M | 102.3 | 0 |  | 0 | 0
9 |  |  | REVESTIMENTOS
9.1 |  |  | REVESTIMENTOS INTERNOS
9.1.1 |  |  | EDIFICAÇÃO
9.1.1.1 |  |  | TETO
9.1.1.1.1 | SINAPI/SC | 104757 | Forro em fibra mineral, para ambientes comerciais, inclusive estrutura de fixação. af_08/2023_ps | M2 | 1138.18 | 0 |  | 0 | 0
9.1.1.1.2 | SINAPI/SC | 87886 | Chapisco aplicado no teto ou em estrutura, com desempenadeira dentada. argamassa industrializada com preparo manual. af_10/2022 | M2 | 62.11 | 0 |  | 0 | 0
9.1.1.1.3 | SINAPI/SC | 90406 | Massa única, em argamassa traço 1:2:8, preparo mecânico, aplicada manualmente em teto, E = 17,5mm, com taliscas. af_03/2024 | M2 | 62.11 | 0 |  | 0 | 0
9.1.1.1.4 | Composição Própria | C.P. 1312602241313 | Restimento em chapa de alumínio composto (ACM), E = 3,0mm - fornecimento e instalação - ref. SINAPI 97557 | M² | 74.21 | 0 |  | 0 | 0
9.1.1.2 |  |  | PAREDE
9.1.1.2.1 | SINAPI/SC | 87879 | Chapisco aplicado em alvenarias e estruturas de concreto internas, com colher de pedreiro. argamassa traço 1:3 com preparo em betoneira 400l. af_10/2022 | M2 | 4099.6 | 0 |  | 0 | 0
9.1.1.2.2 | Composição Própria | C.P. 1312602241616 | Emboço ou massa única, em argamassa traço 1:2:8, preparo mecânico, aplicada manualmente em paredes internas de ambientes, E = 25mm, com taliscas - ref. SINAPI 104217 | M2 | 4099.6 | 0 |  | 0 | 0
9.1.1.2.3 | Composição Própria | C.P. 1312108117360 | Revestimento ceramico para paredes internas tipo porcelanato retificado, polido na cor branco, dimensoes 30x60cm, aplicação com acii- fornecimento e instalação com rejunte - SINAPI 87265 - bhak | M2 | 739.91 | 0 |  | 0 | 0
9.1.1.3 |  |  | PISO
9.1.1.3.1 | SINAPI/SC | 87301 | Argamassa traço 1:4 (em volume de cimento e areia média úmida) para contrapiso, h=5cm, preparo mecânico com betoneira 400 l. af_08/2019 | M3 | 56.89 | 0 |  | 0 | 0
9.1.1.3.2 | SINAPI/SC | 87261 | Revestimento cerâmico para piso com placas tipo porcelanato de dimensões 60x60 cm aplicada em ambientes de área menor que 5 m². af_02/2023_pe | M2 | 51.71 | 0 |  | 0 | 0
9.1.1.3.3 | SINAPI/SC | 87262 | Revestimento cerâmico para piso com placas tipo porcelanato de dimensões 60x60 cm aplicada em ambientes de área entre 5 m² e 10 m². af_02/2023_pe | M2 | 143.86 | 0 |  | 0 | 0
9.1.1.3.4 | SINAPI/SC | 87263 | Revestimento cerâmico para piso com placas tipo porcelanato de dimensões 60x60 cm aplicada em ambientes de área maior que 10 m². af_02/2023_pe | M2 | 942.17 | 0 |  | 0 | 0
9.1.1.3.5 | Composição Própria | C.P. 1312207138463 | Rodapé cerâmico de 7cm de altura com placas tipo porcelanato dimensões 60x60cm - ref. SINAPI 88650 - bhak | M | 757.17 | 0 |  | 0 | 0
9.1.1.3.6 | Composição Própria | C.P. 1312205134430 | Piso tátil alerta ou direcional, de borracha, colorido, dimensões 25x25cm - fornecimento e instalação - ref. SINAPI 101727 - bhak | M² | 2.94 | 0 |  | 0 | 0
9.1.2 |  |  | ABRIGO DE RESÍDUOS
9.1.2.1 |  |  | TETO
9.1.2.1.1 | SINAPI/SC | 87886 | Chapisco aplicado no teto ou em estrutura, com desempenadeira dentada. argamassa industrializada com preparo manual. af_10/2022 | M2 | 4.32 | 0 |  | 0 | 0
9.1.2.1.2 | SINAPI/SC | 90406 | Massa única, em argamassa traço 1:2:8, preparo mecânico, aplicada manualmente em teto, E = 17,5mm, com taliscas. af_03/2024 | M2 | 4.32 | 0 |  | 0 | 0
9.1.2.2 |  |  | PAREDE
9.1.2.2.1 | SINAPI/SC | 87879 | Chapisco aplicado em alvenarias e estruturas de concreto internas, com colher de pedreiro. argamassa traço 1:3 com preparo em betoneira 400l. af_10/2022 | M2 | 28.71 | 0 |  | 0 | 0
9.1.2.2.2 | Composição Própria | C.P. 1312602241616 | Emboço ou massa única, em argamassa traço 1:2:8, preparo mecânico, aplicada manualmente em paredes internas de ambientes, E = 25mm, com taliscas - ref. SINAPI 104217 | M2 | 28.71 | 0 |  | 0 | 0
9.1.2.2.3 | Composição Própria | C.P. 1312108117360 | Revestimento ceramico para paredes internas tipo porcelanato retificado, polido na cor branco, dimensoes 30x60cm, aplicação com acii- fornecimento e instalação com rejunte - SINAPI 87265 - bhak | M2 | 28.71 | 0 |  | 0 | 0
9.1.2.3 |  |  | PISO
9.1.2.3.1 | SINAPI/SC | 87301 | Argamassa traço 1:4 (em volume de cimento e areia média úmida) para contrapiso, preparo mecânico com betoneira 400 l. af_08/2019 | M3 | 0.22 | 0 |  | 0 | 0
9.1.2.3.2 | SINAPI/SC | 87261 | Revestimento cerâmico para piso com placas tipo porcelanato de dimensões 60x60 cm aplicada em ambientes de área menor que 5 m². af_02/2023_pe | M2 | 4.32 | 0 |  | 0 | 0
9.1.3 |  |  | COMPRESSOR
9.1.3.1 |  |  | TETO
9.1.3.1.1 | SINAPI/SC | 87886 | Chapisco aplicado no teto ou em estrutura, com desempenadeira dentada. argamassa industrializada com preparo manual. af_10/2022 | M2 | 10.16 | 0 |  | 0 | 0
9.1.3.1.2 | SINAPI/SC | 90406 | Massa única, em argamassa traço 1:2:8, preparo mecânico, aplicada manualmente em teto, E = 17,5mm, com taliscas. af_03/2024 | M2 | 10.16 | 0 |  | 0 | 0
9.1.3.1.3 | Composição Própria | C.P. 1312204132490 | Espuma para isolamento acústica, antichamas, esp. 50mm - fornecimento e instalação - ref. SINAPI 84098 - bhak | M2 | 10.16 | 0 |  | 0 | 0
9.1.3.2 |  |  | PAREDE
9.1.3.2.1 | SINAPI/SC | 87879 | Chapisco aplicado em alvenarias e estruturas de concreto internas, com colher de pedreiro. argamassa traço 1:3 com preparo em betoneira 400l. af_10/2022 | M2 | 17.84 | 0 |  | 0 | 0
9.1.3.2.2 | Composição Própria | C.P. 1312602241616 | Emboço ou massa única, em argamassa traço 1:2:8, preparo mecânico, aplicada manualmente em paredes internas de ambientes, E = 25mm, com taliscas - ref. SINAPI 104217 | M2 | 17.84 | 0 |  | 0 | 0
9.1.3.2.3 | Composição Própria | C.P. 1312204132490 | Espuma para isolamento acústica, antichamas, esp. 50mm - fornecimento e instalação - ref. SINAPI 84098 - bhak | M2 | 17.84 | 0 |  | 0 | 0
9.1.4 |  |  | SUBESTAÇÃO
9.1.4.1 |  |  | TETO
9.1.4.1.1 | SINAPI/SC | 87886 | Chapisco aplicado no teto ou em estrutura, com desempenadeira dentada. argamassa industrializada com preparo manual. af_10/2022 | M2 | 2.94 | 0 |  | 0 | 0
9.1.4.1.2 | SINAPI/SC | 90406 | Massa única, em argamassa traço 1:2:8, preparo mecânico, aplicada manualmente em teto, E = 17,5mm, com taliscas. af_03/2024 | M2 | 2.94 | 0 |  | 0 | 0
9.1.4.2 |  |  | PAREDE
9.1.4.2.1 | SINAPI/SC | 87879 | Chapisco aplicado em alvenarias e estruturas de concreto internas, com colher de pedreiro. argamassa traço 1:3 com preparo em betoneira 400l. af_10/2022 | M2 | 13.14 | 0 |  | 0 | 0
9.1.4.2.2 | Composição Própria | C.P. 1312602241616 | Emboço ou massa única, em argamassa traço 1:2:8, preparo mecânico, aplicada manualmente em paredes internas de ambientes, E = 25mm, com taliscas - ref. SINAPI 104217 | M2 | 13.14 | 0 |  | 0 | 0
9.2 |  |  | REVESTIMENTOS EXTERNO
9.2.1 |  |  | EDIFICAÇÃO
9.2.1.1 |  |  | TETO - BEIRAL
9.2.1.1.1 | SINAPI/SC | 87886 | Chapisco aplicado no teto ou em estrutura, com desempenadeira dentada. argamassa industrializada com preparo manual. af_10/2022 | M2 | 137.5 | 0 |  | 0 | 0
9.2.1.1.2 | SINAPI/SC | 90406 | Massa única, em argamassa traço 1:2:8, preparo mecânico, aplicada manualmente em teto, E = 17,5mm, com taliscas. af_03/2024 | M2 | 137.5 | 0 |  | 0 | 0
9.2.1.2 |  |  | PAREDE
9.2.1.2.1 | SINAPI/SC | 87905 | Chapisco aplicado em alvenaria (com presença de vãos) e estruturas de concreto de fachada, com colher de pedreiro. argamassa traço 1:3 com preparo em betoneira 400l. af_10/2022 | M2 | 1527.76 | 0 |  | 0 | 0
9.2.1.2.2 | SINAPI/SC | 104217 | Emboço ou massa única em argamassa traço 1:2:8, preparo mecânica com betoneira 400 l, aplicada manualmente em panos de fachada com presença de vãos, espessura de 25 mm, acesso por andaime. af_08/2022 | M2 | 1527.76 | 0 |  | 0 | 0
9.2.1.2.3 | Composição Própria | C.P. 131210585946 | Friso negativo em fachada com perfil u metálico pintado - fornecimento e execução - bha | M | 327.03 | 0 |  | 0 | 0
9.2.2 |  |  | ABRIGO DE RESÍDUOS
9.2.2.1 |  |  | TETO - BEIRAL
9.2.2.1.1 | SINAPI/SC | 87886 | Chapisco aplicado no teto ou em estrutura, com desempenadeira dentada. argamassa industrializada com preparo manual. af_10/2022 | M2 | 3.68 | 0 |  | 0 | 0
9.2.2.1.2 | SINAPI/SC | 90406 | Massa única, em argamassa traço 1:2:8, preparo mecânico, aplicada manualmente em teto, E = 17,5mm, com taliscas. af_03/2024 | M2 | 3.68 | 0 |  | 0 | 0
9.2.2.2 |  |  | PAREDE
9.2.2.2.1 | SINAPI/SC | 87905 | Chapisco aplicado em alvenaria (com presença de vãos) e estruturas de concreto de fachada, com colher de pedreiro. argamassa traço 1:3 com preparo em betoneira 400l. af_10/2022 | M2 | 21.81 | 0 |  | 0 | 0
9.2.2.2.2 | SINAPI/SC | 104217 | Emboço ou massa única em argamassa traço 1:2:8, preparo mecânica com betoneira 400 l, aplicada manualmente em panos de fachada com presença de vãos, espessura de 25 mm, acesso por andaime. af_08/2022 | M2 | 21.81 | 0 |  | 0 | 0
9.2.3 |  |  | COMPRESSOR
9.2.3.1 |  |  | PEREDE
9.2.3.1.1 | SINAPI/SC | 87905 | Chapisco aplicado em alvenaria (com presença de vãos) e estruturas de concreto de fachada, com colher de pedreiro. argamassa traço 1:3 com preparo em betoneira 400l. af_10/2022 | M2 | 4.27 | 0 |  | 0 | 0
9.2.3.1.2 | SINAPI/SC | 104217 | Emboço ou massa única em argamassa traço 1:2:8, preparo mecânica com betoneira 400 l, aplicada manualmente em panos de fachada com presença de vãos, espessura de 25 mm, acesso por andaime. af_08/2022 | M2 | 4.27 | 0 |  | 0 | 0
9.2.4 |  |  | SUBESTAÇÃO
9.2.4.1 |  |  | PAREDE
9.2.4.1.1 | SINAPI/SC | 87905 | Chapisco aplicado em alvenaria (com presença de vãos) e estruturas de concreto de fachada, com colher de pedreiro. argamassa traço 1:3 com preparo em betoneira 400l. af_10/2022 | M2 | 16.83 | 0 |  | 0 | 0
9.2.4.1.2 | SINAPI/SC | 87775 | Emboço ou massa única em argamassa traço 1:2:8, preparo mecânico com betoneira 400 l, aplicada manualmente em panos de fachada com presença de vãos, espessura de 25 mm. af_08/2022 | M2 | 16.83 | 0 |  | 0 | 0
9.2.4.2 |  |  | TETO - BEIRAL
9.2.4.2.1 | SINAPI/SC | 87886 | Chapisco aplicado no teto ou em estrutura, com desempenadeira dentada. argamassa industrializada com preparo manual. af_10/2022 | M2 | 2.27 | 0 |  | 0 | 0
9.2.4.2.2 | SINAPI/SC | 90406 | Massa única, em argamassa traço 1:2:8, preparo mecânico, aplicada manualmente em teto, E = 17,5mm, com taliscas. af_03/2024 | M2 | 2.27 | 0 |  | 0 | 0
9.2.5 |  |  | MURO
9.2.5.1 |  |  | PAREDE
9.2.5.1.1 | SINAPI/SC | 87894 | Chapisco aplicado em alvenaria (sem presença de vãos) e estruturas de concreto de fachada, com colher de pedreiro. argamassa traço 1:3 com preparo em betoneira 400l. af_10/2022 | M2 | 118.54 | 0 |  | 0 | 0
9.2.5.1.2 | SINAPI/SC | 104217 | Emboço ou massa única em argamassa traço 1:2:8, preparo mecânica com betoneira 400 l, aplicada manualmente em panos de fachada com presença de vãos, espessura de 25 mm, acesso por andaime. af_08/2022 | M2 | 118.54 | 0 |  | 0 | 0
9.2.5.1.3 | Composição Própria | C.P. 1312602241328 | Chapim de concreto - fornecimento e instalação - ref. SINAPI 71623 | M | 59.27 | 0 |  | 0 | 0
10 |  |  | ESQUADRIAS
10.1 |  |  | EDIFICAÇÃO
10.1.1 |  |  | PORTAS
10.1.1.1 | Composição Própria | C.P. 1312601239828 | Soleira em granito, largura 17 cm, espessura 2,0 cm - ref. SINAPI 98689 | M | 5.2 | 0 |  | 0 | 0
10.1.1.2 | SINAPI/SC | 94590 | Contramarco de alumínio, fixação com parafuso - fornecimento e instalação. af_11/2024 | M | 70.2 | 0 |  | 0 | 0
10.1.1.3 | SINAPI/SC | 90844 | P1 - kit de porta de madeira para pintura, semi-oca (leve ou média), padrão médio, 90x210cm, espessura de 3,5cm, itens inclusos: dobradiças, montagem e instalação do batente, fechadura com execução do furo - fornecimento e instalação. af_10/2025 | UN | 38 | 0 |  | 0 | 0
10.1.1.4 | Composição Própria | C.P. 1312412177104 | P1* pcd - kit de porta de madeira para pintura, semi-oca (leve ou média), padrão médio, 90x210cm, espessura de 3,5cm. itens inclusos: dobradiças, montagem e instalação do batente, fechadura com execução do furo, chapa de proteção porta (40x90cm ) ambos o lados e barra de apoio 40cm - fornecimento e instalação - bhak | UN | 11 | 0 |  | 0 | 0
10.1.1.5 | Composição Própria | C.P. 1312601239844 | P1*externa - kit de porta de madeira para pintura, maciça (pesada ou superpesada), padrão médio, 90x210cm, espessura de 3,5cm, itens inclusos: dobradiças, montagem e instalação do batente, fechadura com execução do furo - fornecimento e instalação - ref. SINAPI 90844 - bhak | UN | 3 | 0 |  | 0 | 0
10.1.1.6 | SINAPI/SC | 90843 | P2 - kit de porta de madeira para pintura, semi-oca (leve ou média), padrão médio, 80x210cm, espessura de 3,5cm, itens inclusos: dobradiças, montagem e instalação do batente, fechadura com execução do furo - fornecimento e instalação. af_10/2025 | UN | 12 | 0 |  | 0 | 0
10.1.1.7 | Composição Própria | C.P. 1312601239853 | P1*externa - kit de porta de madeira para pintura, maciça (pesada ou superpesada), padrão médio, 80x210cm, espessura de 3,5cm, itens inclusos: dobradiças, montagem e instalação do batente, fechadura com execução do furo - fornecimento e instalação - ref. SINAPI 90843 - bhak | UN | 1 | 0 |  | 0 | 0
10.1.1.8 | Composição Própria | C.P. 1312207138470 | P3 - porta em alumínio natural (80x190 cm) tipo veneziana com guarnição, fixação com parafusos e fechadura modelo livre/ocupado - ref. SINAPI 91341 | UN | 18 | 0 |  | 0 | 0
10.1.1.9 | Composição Própria | C.P. 1312407171259 | P4 - kit de porta de madeira para pintura, duas folhas, semi-oca (leve ou média), padrão médio, 140x210cm, com duas folhas de 70x210cm,espessura de 3,5cm, itens inclusos: dobradiças, montagem e instalação do batente, fechadura com execução do furo - fornecimento e instalação - ref. SINAPI 90842 | UN | 1 | 0 |  | 0 | 0
10.1.1.10 | Composição Própria | C.P. 1312601239857 | P5 - kit de porta de madeira para pintura, duas folhas, semi-oca (leve ou média), padrão médio, 160x210cm, com duas folhas de 80x210cm,espessura de 3,5cm, itens inclusos: dobradiças, montagem e instalação do batente, fechadura com execução do furo - fornecimento e instalação - ref. SINAPI 90843 | UN | 1 | 0 |  | 0 | 0
10.1.1.11 | SINAPI/SC | 91341 | P6 - (120x210cm) - porta em alumínio de abrir 2 folhas, tipo veneziana com guarnição, fixação com parafusos - fornecimento e instalação. af_10/2025 | M2 | 5.04 | 0 |  | 0 | 0
10.1.1.12 | SINAPI/SC | 91341 | P7 - (80x210m) porta em alumínio de abrir tipo 1 folha, tipo veneziana com guarnição, fixação com parafusos - fornecimento e instalação. af_10/2025 | M2 | 1.68 | 0 |  | 0 | 0
10.1.1.13 | Composição Própria | C.P. 1312601239961 | P10 - porta de vidro temperado, espessura 8mm, perfil em aluminio, 160x210cm, com duas folhas de abrir - fornecimento e instalação - ref. SINAPI 102180/102184 | UN | 1 | 0 |  | 0 | 0
10.1.1.14 | Composição Própria | C.P. 1312601239878 | Pj1 - porta janela de vidro temperado, espessura 8mm, perfil em aluminio, 494x300cm, com duas folhas de correr e dez folhas fixas - fornecimento e instalação - ref. SINAPI 102160/102184 | UN | 1 | 0 |  | 0 | 0
10.1.1.15 | Composição Própria | C.P. 1312601239883 | Pj2 - porta janela de vidro temperado, espessura 8mm, perfil em aluminio, 580x300cm, com duas folhas de correr e quatorze folhas fixas - fornecimento e instalação - ref. SINAPI 102160/102184 | UN | 1 | 0 |  | 0 | 0
10.1.1.16 | Composição Própria | C.P. 1312601239887 | Pj3 - porta de vidro temperado, espessura 8mm, perfil em aluminio, 253x90cm, com um folha de giro e uma folha basculante - fornecimento e instalação - ref. SINAPI 102160/102184 | UN | 2 | 0 |  | 0 | 0
10.1.1.17 | Composição Própria | C.P. 1312203131121 | Pelicula para controle solar, semi-refletiva, cor prata com proteção uv e luz visivel transmitida instalada em janelas, portas e portas janelas de vidro - fornecimento e instalação - bha | M2 | 36.77 | 0 |  | 0 | 0
10.1.2 |  |  | JANELAS
10.1.2.1 | SINAPI/SC | 94590 | Contramarco de alumínio, fixação com parafuso - fornecimento e instalação. af_11/2024 | M | 233.12 | 0 |  | 0 | 0
10.1.2.2 | SINAPI/SC | 101965 | Peitoril linear em granito, L = 17cm, assentado com argamassa. af_11/2020 | M | 106.94 | 0 |  | 0 | 0
10.1.2.3 | Composição Própria | C.P. 1312601239942 | J1 (280x80cm) - janela de alumínio tipo maxim-ar, vidro incluso, fixação com para parafuso, vedação com silicone - fornecimento e instalação - ref. 94569 | M2 | 13.44 | 0 |  | 0 | 0
10.1.2.4 | Composição Própria | C.P. 1312601239890 | J2 (210x80cm) - janela de alumínio com 2 folhas correr e 1 folha fixa para vidros (vidros inclusos), fixação com parafuso, dimensões 210x80 cm, vedação com silicone, - fornecimento e instalação. | UN | 22 | 0 |  | 0 | 0
10.1.2.5 | Composição Própria | C.P. 1312601240048 | J3 (140x80cm) - janela de alumínio de correr com 2 folhas para vidros (vidros inclusos), fixação com parafuso, vedação com silicone - fornecimento e instalação - ref. SINAPI 94570 | M2 | 7.84 | 0 |  | 0 | 0
10.1.2.6 | Composição Própria | C.P. 1312601240048 | J4 (100x80cm) - janela de alumínio de correr com 2 folhas para vidros (vidros inclusos), fixação com parafuso, vedação com silicone - fornecimento e instalação - ref. SINAPI 94570 | M2 | 2.4 | 0 |  | 0 | 0
10.1.2.7 | Composição Própria | C.P. 1312601239942 | J5 (80x80cm) - janela de alumínio tipo maxim-ar, vidro incluso, fixação com para parafuso, vedação com silicone - fornecimento e instalação - ref. 94569 | M2 | 1.92 | 0 |  | 0 | 0
10.1.2.8 | Composição Própria | C.P. 1312601239942 | J6 (70x80cm) - janela de alumínio tipo maxim-ar, vidro incluso, fixação com para parafuso, vedação com silicone - fornecimento e instalação - ref. 94569 | M2 | 7.84 | 0 |  | 0 | 0
10.1.2.9 | Composição Própria | C.P. 1312601239945 | J7 - janela de alumínio, vidro incluso, 450x220cm com seis folhas maxim-ar e doze folhas fixas - fornecimento e instalação | UN | 1 | 0 |  | 0 | 0
10.1.2.10 | Composição Própria | C.P. 1312601239948 | J8 - janela de alumínio, vidro incluso, 700x220cm com oitos folhas maxim-ar e dezesseis folhas fixas - fornecimento e instalação | UN | 1 | 0 |  | 0 | 0
10.1.2.11 | Composição Própria | C.P. 1312601239949 | J9 - janela de alumínio tipo fixa, 494x300cm, vidro temperado 8mm, doze folhas fixas, fixação com parafuso, vedação com silicone - fornecimento e instalação - ref. SINAPI 94569 | UN | 1 | 0 |  | 0 | 0
10.1.2.12 | Composição Própria | C.P. 1312601240052 | V1 (300x120cm) - janela de alumínio, fixa, para vidros (vidros inclusos), fixação com parafuso, vedação com silicone - ref. SINAPI 94569 - bhak | M2 | 3.6 | 0 |  | 0 | 0
10.1.2.13 | Composição Própria | C.P. 1312411175855 | G1 - guichê - janela de alumínio natural de correr com 1 folha fixa e 1 fola tipo guilhotina. vidros: liso, incolor, espessua 4mm. incluso trico para fechamento fornecimento e instalação - ref SINAPI 94580/100674 | UN | 2 | 0 |  | 0 | 0
10.1.2.14 | Composição Própria | C.P. 1312601240073 | Alçapão, 70x70cm, em chpa de aço, incluso pintura, encaixe solto - fornecimento e instalação - ref. SINAPI 100674 | UN | 1 | 0 |  | 0 | 0
10.1.2.15 | Composição Própria | C.P. 1312203131121 | Pelicula para controle solar, semi-refletiva, cor prata com proteção uv e luz visivel transmitida instalada em janelas, portas e portas janelas de vidro - fornecimento e instalação - bha | M2 | 111.4 | 0 |  | 0 | 0
10.1.2.16 | Composição Própria | C.P. 1312207138480 | Tela de nylon tipo mosquitetiro com moldura em aluminio - fornecimento e instalação - ref. orse 8970 - bhak | M2 | 52.24 | 0 |  | 0 | 0
10.2 |  |  | ABRIGO DE RESIDUOS
10.2.1 |  |  | PORTAS
10.2.1.1 | SINAPI/SC | 91341 | P8 (70x210cm) - porta em alumínio de abrir tipo veneziana com guarnição, fixação com parafusos - fornecimento e instalação. af_10/2025 | M2 | 4.41 | 0 |  | 0 | 0
10.3 |  |  | COMPRESSOR
10.3.1 |  |  | PORTAS
10.3.1.1 | Composição Própria | C.P. 1312601240121 | P9 - porta em alumínio de tipo veneziana, de correr 2 folhas, 152x100cm, com guarnição, fixação com parafusos - fornecimento e instalação - ref. SINAPI 91341 | UN | 7 | 0 |  | 0 | 0
10.4 |  |  | SUBESTAÇÃO
10.4.1 |  |  | PORTAS
10.4.1.1 | SINAPI/SC | 91341 | P7 (80x210cm) - porta em alumínio de abrir tipo veneziana com guarnição, fixação com parafusos - fornecimento e instalação. af_10/2025 | M2 | 1 | 0 |  | 0 | 0
10.4.2 |  |  | JANELAS
10.4.2.1 | Composição Própria | C.P. 1312302145267 | J10 - janela em alumínio (40x60cm) natural tipo veneziana - fornecimento e instalação - ref. SINAPI 91341 - bha | UN | 6 | 0 |  | 0 | 0
10.5 |  |  | CERCAS E PORTÃO EXTERNOS
10.5.1 | Composição Própria | C.P. 1312109119722 | Tela/gradil em arame galvanizado revestido em PVC, estruturado por tubo retangular - ref. SINAPI 103262 - bhak | M2 | 280.52 | 0 |  | 0 | 0
10.5.2 | Composição Própria | C.P. 1312503202651 | Pg1 - portão em tela arame galvanizado (100x200cm), revestimento em pvc. incluso moldura em tubos de aço galvanizado, com uma folha de abrir, incluso ferragens - ref. SINAPI 102362 - bhak | UN | 1 | 0 |  | 0 | 0
10.5.3 | Composição Própria | C.P. 1312505212690 | Portão em tela arame galvanizado (400x200cm), revestimento em pvc. incluso moldura em tubos de aço galvanizado, com uma folha de correr, incluso ferragens - ref. SINAPI 102362 | UN | 1 | 0 |  | 0 | 0
10.5.4 | Composição Própria | C.P. 1312601240110 | Portão em tela arame galvanizado (300x200cm), revestimento em pvc. incluso moldura em tubos de aço galvanizado, com uma folha de correr, incluso ferragens - ref. SINAPI 102362 | UN | 1 | 0 |  | 0 | 0
11 |  |  | PINTURAS
11.1 |  |  | PINTURA INTERNA
11.1.1 |  |  | EDIFICAÇÃO
11.1.1.1 |  |  | TETO
11.1.1.1.1 | SINAPI/SC | 88496 | Emassamento com massa látex, aplicação em teto, duas demãos, lixamento manual. af_04/2023 | M2 | 62.11 | 0 |  | 0 | 0
11.1.1.1.2 | SINAPI/SC | 88484 | Fundo selador acrílico, aplicação manual em teto, uma demão. af_04/2023 | M2 | 62.11 | 0 |  | 0 | 0
11.1.1.1.3 | SINAPI/SC | 88488 | Pintura látex acrílica premium, aplicação manual em teto, duas demãos. af_04/2023 | M2 | 62.11 | 0 |  | 0 | 0
11.1.1.2 |  |  | PAREDE
11.1.1.2.1 | SINAPI/SC | 88497 | Emassamento com massa látex, aplicação em parede, duas demãos, lixamento manual. af_04/2023 | M2 | 2136.77 | 0 |  | 0 | 0
11.1.1.2.2 | SINAPI/SC | 88485 | Fundo selador acrílico, aplicação manual em parede, uma demão. af_04/2023 | M2 | 2136.77 | 0 |  | 0 | 0
11.1.1.2.3 | SINAPI/SC | 88489 | Pintura látex acrílica premium, aplicação manual em paredes, duas demãos. af_04/2023 | M2 | 2136.77 | 0 |  | 0 | 0
11.1.1.3 |  |  | PISO
11.1.1.3.1 | SINAPI/SC | 102494 | Pintura de piso com tinta epóxi, aplicação manual, 2 demãos, incluso primer epóxi. af_05/2021 | M2 | 0.96 | 0 |  | 0 | 0
11.1.1.4 |  |  | ESQUADRIAS DE MADEIRA
11.1.1.4.1 | SINAPI/SC | 102197 | Pintura fundo nivelador alquídico em madeira. af_01/2021 | M2 | 336.02 | 0 |  | 0 | 0
11.1.1.4.2 | SINAPI/SC | 102220 | Pintura tinta de acabamento (pigmentada) esmalte sintético brilhante em madeira, 2 demãos. af_01/2021 | M2 | 336.02 | 0 |  | 0 | 0
11.1.2 |  |  | ABRIGO DE RESIDUOS
11.1.2.1 |  |  | TETO
11.1.2.1.1 | SINAPI/SC | 88496 | Emassamento com massa látex, aplicação em teto, duas demãos, lixamento manual. af_04/2023 | M2 | 4.59 | 0 |  | 0 | 0
11.1.2.1.2 | SINAPI/SC | 88484 | Fundo selador acrílico, aplicação manual em teto, uma demão. af_04/2023 | M2 | 4.59 | 0 |  | 0 | 0
11.1.2.1.3 | SINAPI/SC | 88488 | Pintura látex acrílica premium, aplicação manual em teto, duas demãos. af_04/2023 | M2 | 4.59 | 0 |  | 0 | 0
11.1.3 |  |  | SUBESTAÇÃO
11.1.3.1 |  |  | TETO
11.1.3.1.1 | SINAPI/SC | 88496 | Emassamento com massa látex, aplicação em teto, duas demãos, lixamento manual. af_04/2023 | M2 | 2.94 | 0 |  | 0 | 0
11.1.3.1.2 | SINAPI/SC | 88484 | Fundo selador acrílico, aplicação manual em teto, uma demão. af_04/2023 | M2 | 2.94 | 0 |  | 0 | 0
11.1.3.1.3 | SINAPI/SC | 88488 | Pintura látex acrílica premium, aplicação manual em teto, duas demãos. af_04/2023 | M2 | 2.94 | 0 |  | 0 | 0
11.1.3.2 |  |  | PAREDE
11.1.3.2.1 | SINAPI/SC | 88497 | Emassamento com massa látex, aplicação em parede, duas demãos, lixamento manual. af_04/2023 | M2 | 13.14 | 0 |  | 0 | 0
11.1.3.2.2 | SINAPI/SC | 88485 | Fundo selador acrílico, aplicação manual em parede, uma demão. af_04/2023 | M2 | 13.14 | 0 |  | 0 | 0
11.1.3.2.3 | SINAPI/SC | 88489 | Pintura látex acrílica premium, aplicação manual em paredes, duas demãos. af_04/2023 | M2 | 13.14 | 0 |  | 0 | 0
11.2 |  |  | PINTURA EXTERNA
11.2.1 |  |  | EDIFICAÇÃO
11.2.1.1 |  |  | TETO
11.2.1.1.1 | SINAPI/SC | 88484 | Fundo selador acrílico, aplicação manual em teto, uma demão. af_04/2023 | M2 | 137.5 | 0 |  | 0 | 0
11.2.1.1.2 | SINAPI/SC | 88488 | Pintura látex acrílica premium, aplicação manual em teto, duas demãos. af_04/2023 | M2 | 137.5 | 0 |  | 0 | 0
11.2.1.2 |  |  | PAREDE
11.2.1.2.1 | SINAPI/SC | 88415 | Aplicação manual de fundo selador acrílico em paredes externas. af_03/2024 | M2 | 1527.76 | 0 |  | 0 | 0
11.2.1.2.2 | SINAPI/SC | 95626 | Aplicação manual de tinta látex acrílica em parede externas, duas demãos. af_03/2024 | M2 | 1527.76 | 0 |  | 0 | 0
11.2.1.2.3 | SINAPI/SC | 88423 | Aplicação manual de pintura com tinta texturizada acrílica em paredes externas, uma cor. af_03/2024 | M2 | 1162.16 | 0 |  | 0 | 0
11.2.2 |  |  | ABRIGO DE RESÍDUOS
11.2.2.1 |  |  | TETO
11.2.2.1.1 | SINAPI/SC | 88484 | Fundo selador acrílico, aplicação manual em teto, uma demão. af_04/2023 | M2 | 3.68 | 0 |  | 0 | 0
11.2.2.1.2 | SINAPI/SC | 88488 | Pintura látex acrílica premium, aplicação manual em teto, duas demãos. af_04/2023 | M2 | 3.68 | 0 |  | 0 | 0
11.2.2.2 |  |  | PAREDE
11.2.2.2.1 | SINAPI/SC | 88415 | Aplicação manual de fundo selador acrílico em paredes externas. af_03/2024 | M2 | 21.81 | 0 |  | 0 | 0
11.2.2.2.2 | SINAPI/SC | 95626 | Aplicação manual de tinta látex acrílica em parede externas, duas demãos. af_03/2024 | M2 | 21.81 | 0 |  | 0 | 0
11.2.2.2.3 | SINAPI/SC | 88423 | Aplicação manual de pintura com tinta texturizada acrílica em paredes externas, uma cor. af_03/2024 | M2 | 21.81 | 0 |  | 0 | 0
11.2.3 |  |  | COMPRESSOR
11.2.3.1 |  |  | PAREDE
11.2.3.1.1 | SINAPI/SC | 88415 | Aplicação manual de fundo selador acrílico em paredes externas. af_03/2024 | M2 | 4.27 | 0 |  | 0 | 0
11.2.3.1.2 | SINAPI/SC | 95626 | Aplicação manual de tinta látex acrílica em parede externas, duas demãos. af_03/2024 | M2 | 4.27 | 0 |  | 0 | 0
11.2.3.1.3 | SINAPI/SC | 88423 | Aplicação manual de pintura com tinta texturizada acrílica em paredes externas, uma cor. af_03/2024 | M2 | 4.27 | 0 |  | 0 | 0
11.2.4 |  |  | SUBESTAÇÃO
11.2.4.1 |  |  | TETO
11.2.4.1.1 | SINAPI/SC | 88484 | Fundo selador acrílico, aplicação manual em teto, uma demão. af_04/2023 | M2 | 2.27 | 0 |  | 0 | 0
11.2.4.1.2 | SINAPI/SC | 88488 | Pintura látex acrílica premium, aplicação manual em teto, duas demãos. af_04/2023 | M2 | 2.27 | 0 |  | 0 | 0
11.2.4.2 |  |  | PAREDE
11.2.4.2.1 | SINAPI/SC | 88415 | Aplicação manual de fundo selador acrílico em paredes externas. af_03/2024 | M2 | 16.83 | 0 |  | 0 | 0
11.2.4.2.2 | SINAPI/SC | 95626 | Aplicação manual de tinta látex acrílica em parede externas, duas demãos. af_03/2024 | M2 | 16.83 | 0 |  | 0 | 0
11.2.4.2.3 | SINAPI/SC | 88423 | Aplicação manual de pintura com tinta texturizada acrílica em paredes externas, uma cor. af_03/2024 | M2 | 16.83 | 0 |  | 0 | 0
11.2.5 |  |  | MURO
11.2.5.1 |  |  | PAREDE
11.2.5.1.1 | SINAPI/SC | 88415 | Aplicação manual de fundo selador acrílico em paredes externas. af_03/2024 | M2 | 118.54 | 0 |  | 0 | 0
11.2.5.1.2 | SINAPI/SC | 95626 | Aplicação manual de tinta látex acrílica em parede externas, duas demãos. af_03/2024 | M2 | 118.54 | 0 |  | 0 | 0
11.2.5.1.3 | SINAPI/SC | 88423 | Aplicação manual de pintura com tinta texturizada acrílica em paredes externas, uma cor. af_03/2024 | M2 | 118.54 | 0 |  | 0 | 0
11.2.6 |  |  | PISO
11.2.6.1 | SINAPI/SC | 102513 | Pintura de símbolos e textos com tinta acrílica, demarcação com fita adesiva e aplicação com rolo. af_05/2021 - vaga pcd e faixa de embarque/desembarque | M2 | 8.89 | 0 |  | 0 | 0
11.2.6.2 | SINAPI/SC | 102513 | Pintura de símbolos e textos com tinta acrílica, demarcação com fita adesiva e aplicação com rolo. af_05/2021 - vaga idoso | M2 | 1.05 | 0 |  | 0 | 0
11.2.6.3 | SINAPI/SC | 102500 | Pintura de demarcação de vaga com tinta acrílica, E = 10 cm, aplicação manual. af_05/2021 | M | 75 | 0 |  | 0 | 0
12 |  |  | LOUÇAS, METAIS, ACESSÓRIOS E BANCADAS
12.1 |  |  | LOUÇAS
12.1.1 | Composição Própria | C.P. 1312108117374 | Lavatorio louca branca com meia coluna suspenso - fornecimento e instalacao - ref. SINAPI 86904 - bhak | UN | 29 | 0 |  | 0 | 0
12.1.2 | Composição Própria | C.P. 1312411175872 | Lavatório louça branca suspenso de canto - fornecimento e instalação - ref. SINAPI 86904 - bha | UN | 3 | 0 |  | 0 | 0
12.1.3 | SINAPI/SC | 86872 | Tanque de louça branca, 30l ou equivalente - fornecimento e instalação. af_01/2020 | UN | 2 | 0 |  | 0 | 0
12.1.4 | SINAPI/SC | 86932 | Vaso sanitário sifonado com caixa acoplada louça branca - padrão médio, incluso engate flexível em metal cromado, 1/2 x 40cm - fornecimento e instalação. af_01/2020 | UN | 14 | 0 |  | 0 | 0
12.1.5 | Composição Própria | C.P. 1312108117376 | Vaso sanitario com caixa acoplado para pcd sem furo frontal com louca branca com assento, - fornecimento e instalacao - SINAPI 86888 - bhak | UN | 11 | 0 |  | 0 | 0
12.1.6 | SINAPI/SC | 100858 | Mictório sifonado louça branca - padrão médio - fornecimento e instalação. af_01/2020 | UN | 6 | 0 |  | 0 | 0
12.2 |  |  | ACESSÓRIOS
12.2.1 | Composição Própria | C.P. 1312203130723 | Papeleira plástica, tipo dispenser para papel higiênico rolão - fornecimento e instalação - ref. SINAPI 95547 - bhak | UN | 25 | 0 |  | 0 | 0
12.2.2 | Composição Própria | C.P. 131210485905 | Toalheiro plastico tipo dispenser para papel toalha interfolhado - fornecimento e instalação - ref. SINAPI 95547 - bhak | UN | 56 | 0 |  | 0 | 0
12.2.3 | SINAPI/SC | 95547 | Saboneteira plastica tipo dispenser para sabonete liquido com reservatorio 800 a 1500 ml, incluso fixação. af_01/2020 | UN | 56 | 0 |  | 0 | 0
12.2.4 | Composição Própria | C.P. 1312407171312 | Alarme audivisual para banheiro pcd - fornecimento e instalação - ref. SINAPI 97599 - bhak | UN | 11 | 0 |  | 0 | 0
12.2.5 | Composição Própria | C.P. 1312601240277 | Chuveiro de parede cromado com ducha - fornecimento e instalação - ref. SINAPI 100860 - bha | UN | 2 | 0 |  | 0 | 0
12.2.6 | SINAPI/SC | 100860 | Chuveiro elétrico comum corpo plástico, tipo ducha - fornecimento e instalação. af_01/2020 | UN | 4 | 0 |  | 0 | 0
12.2.7 | Composição Própria | C.P. 1312407171315 | Aquecedor de água elétrico - fornecimento e instalação - ref. SINAPI 100860 - bhak | UN | 1 | 0 |  | 0 | 0
12.2.8 | SINAPI/SC | 100849 | Assento sanitário convencional - fornecimento e instalacao. af_01/2020 | UN | 14 | 0 |  | 0 | 0
12.2.9 | Composição Própria | C.P. 1312207138593 | Placa de identificação de ambiente em braille , 20x9cm, fundo acrilico branco, texto e braille na cor preta, placa em acrílico - fornecimento e instalação - ref. orse 08591 - bhak | UN | 40 | 0 |  | 0 | 0
12.2.10 | Composição Própria | C.P. 1312404167112 | Protetor de parede, do tipo bate maca em PVC, largura 20cm -fornecimento e instalações - ref. SINAPI 101739 - bha | M | 141.92 | 0 |  | 0 | 0
12.2.11 | Composição Própria | C.P. 1312601240281 | Cantoneira em PVC 40x40mm para proteção de quinas em parede - fornecimento e instalação - ref. SINAPI 98688 - bhak | M | 16 | 0 |  | 0 | 0
12.2.12 | Composição Própria | C.P. 1312109119772 | Ducha higiência cromada - fornecimento e instalação - ref. SINAPI 100860 - bhak | UN | 1 | 0 |  | 0 | 0
12.3 |  |  | METAIS
12.3.1 | Composição Própria | C.P. 1312108117382 | Torneira cromada, de mesa, de pressão pcd com alavanca - fornecimento e instalacao - ref. SINAPI 86906/ 86910 - bhak | UN | 50 | 0 |  | 0 | 0
12.3.2 | Composição Própria | C.P. 131210586576 | Torneira cromada de mesa para lavatorio temporizada - fornecimento e instalação - ref. SINAPI 86906/86910 - bhak | UN | 12 | 0 |  | 0 | 0
12.3.3 | SINAPI/SC | 86909 | Torneira cromada tubo móvel, de mesa, 1/2" ou 3/4", para pia de cozinha, padrão alto - fornecimento e instalação. af_01/2020 | UN | 17 | 0 |  | 0 | 0
12.3.4 | SINAPI/SC | 86913 | Torneira cromada 1/2" ou 3/4" para tanque, padrão popular - fornecimento e instalação. af_01/2020 | UN | 2 | 0 |  | 0 | 0
12.3.5 | Composição Própria | C.P. 1312407171309 | Torneira cromada, de parde, para jardim - fornecimento e instalação - ref. SINAPI 86914 - bha | UN | 7 | 0 |  | 0 | 0
12.3.6 | Composição Própria | C.P. 1312601240336 | Barra de apoio lateral vaso sanitário, em aco inox polido, comprimento 80 cm, fixada na parede - fornecimento e instalação - ref. SINAPI 100868 | UN | 1 | 0 |  | 0 | 0
12.3.7 | SINAPI/SC | 100867 | Barra de apoio reta, em aco inox polido, comprimento 70 cm, fixada na parede - fornecimento e instalação. af_01/2020 | UN | 16 | 0 |  | 0 | 0
12.3.8 | SINAPI/SC | 100868 | Barra de apoio reta, em aco inox polido, comprimento 80 cm, fixada na parede - fornecimento e instalação. af_01/2020 | UN | 21 | 0 |  | 0 | 0
12.3.9 | Composição Própria | C.P. 1312110120399 | Barra de apoio reta, em aco inox polido, comprimento 40 cm, fixada na parede/porta madeira - fornecimento e instalação. af_01/2020 - ref. SINAPI 100868 - bhak | UN | 22 | 0 |  | 0 | 0
12.3.10 | SINAPI/SC | 100875 | Banco articulado, em aco inox, para pcd, fixado na parede - fornecimento e instalação. af_01/2020 | UN | 2 | 0 |  | 0 | 0
12.3.11 | Composição Própria | C.P. 131210485902 | Espelho cristal, espessura 4mm, com parafusos de fixacao, sem moldura - ref. SINAPI 102148 - bha | M2 | 26.54 | 0 |  | 0 | 0
12.4 |  |  | BANCADAS
12.4.1 |  |  | GRANITO
12.4.1.1 | Composição Própria | C.P. 1312601240343 | Bancada 01- de granito cinza polido, de 3,00 x 0,55m, incluso quatros cubas de louças branca, rodapia 7cm e testeira 10cm - fornecimento e instalação - ref. SINAPI 86889 - bha | UN | 1 | 0 |  | 0 | 0
12.4.1.2 | Composição Própria | C.P. 1312601240380 | Bancada 02 - de granito cinza polido, de 2,30 x 0,55m, incluso três cubas de louças branca, rodapia 7cm e testeira 10cm - fornecimento e instalação - ref. SINAPI 86889 - bha | UN | 2 | 0 |  | 0 | 0
12.4.1.3 | Composição Própria | C.P. 1312601240380 | Bancada 03 - de granito cinza polido, de 2,30 x 0,55m, incluso três cubas de louças branca, rodapia 7cm e testeira 10cm - fornecimento e instalação - ref. SINAPI 86889 - bha | UN | 1 | 0 |  | 0 | 0
12.4.1.4 | Composição Própria | C.P. 1312601240386 | Bancada 04 - de granito cinza polido, de 1,90 x 0,60m, incluso uma cuba de louças branca e trocador bebê, rodapia 7cm e testeira 10cm - fornecimento e instalação - ref. SINAPI 86889 - bha | UN | 1 | 0 |  | 0 | 0
12.4.1.5 | Composição Própria | C.P. 1312601240388 | Bancada 05 - de granito cinza polido, de 5,32 x 0,55m, incluso seis cubas de louças branca, rodapia 7cm e testeira 10cm - fornecimento e instalação - ref. SINAPI 86889 - bha | UN | 1 | 0 |  | 0 | 0
12.4.2 |  |  | INOX
12.4.2.1 | Composição Própria | C.P. 1312601240430 | Bancada 01 - de aço inox AISI 304, de 2,00 x 0,60 m, incluso uma cuba aço inox de embutir - fornecimento e instalação - ref. SINAPI 86889 | UN | 1 | 0 |  | 0 | 0
12.4.2.2 | Composição Própria | C.P. 1312601240431 | Bancada 02 - de aço inox AISI 304, de 2,30 x 0,60 m, incluso uma cuba aço inox de embutir - fornecimento e instalação - ref. SINAPI 86889 | UN | 1 | 0 |  | 0 | 0
12.4.2.3 | Composição Própria | C.P. 1312601240432 | Bancada 03 - de aço inox AISI 304, de 1,68 x 0,60 m, incluso uma cuba aço inox de embutir - fornecimento e instalação - ref. SINAPI 86889 | UN | 1 | 0 |  | 0 | 0
12.4.2.4 | Composição Própria | C.P. 1312601240436 | Bancada 04 - de aço inox AISI 304, de 2,10 x 0,60 m, incluso uma cuba aço inox de embutir - fornecimento e instalação - ref. SINAPI 86889 | UN | 2 | 0 |  | 0 | 0
12.4.2.5 | Composição Própria | C.P. 1312601240437 | Bancada 05 - de aço inox AISI 304, de 1,38 x 0,60 m, incluso uma cuba aço inox de embutir - fornecimento e instalação - ref. SINAPI 86889 | UN | 1 | 0 |  | 0 | 0
12.4.2.6 | Composição Própria | C.P. 1312601240439 | Bancada 06 - de aço inox AISI 304, de 1,44 x 0,60 m, incluso uma cuba aço inox de embutir - fornecimento e instalação - ref. SINAPI 86889 | UN | 1 | 0 |  | 0 | 0
12.4.2.7 | Composição Própria | C.P. 1312601240441 | Bancada 07 - de aço inox AISI 304, de 3,54 x 0,60 m, incluso uma cuba aço inox de embutir e pia expurgo - fornecimento e instalação - ref. SINAPI 86889 | UN | 1 | 0 |  | 0 | 0
12.4.2.8 | Composição Própria | C.P. 1312601240452 | Bancada 08 - de aço inox AISI 304, de 3,54 x 0,60 m, incluso uma cuba aço inox de embutir - fornecimento e instalação - ref. SINAPI 86889 | UN | 1 | 0 |  | 0 | 0
12.4.2.9 | Composição Própria | C.P. 1312601240454 | Bancada 09 - de aço inox AISI 304, de 2,70 x 0,60 m, incluso uma cuba aço inox de embutir - fornecimento e instalação - ref. SINAPI 86889 - bhak | UN | 1 | 0 |  | 0 | 0
12.4.2.10 | Composição Própria | C.P. 1312601240430 | Bancada 10 - de aço inox AISI 304, de 2,00 x 0,60 m, incluso uma cuba aço inox de embutir - fornecimento e instalação - ref. SINAPI 86889 | UN | 5 | 0 |  | 0 | 0
12.4.2.11 | Composição Própria | C.P. 1312601240469 | Bancada 11 - de aço inox AISI 304, de 1,80 x 0,60 m, incluso uma cuba aço inox de embutir e pia expurgo - fornecimento e instalação - ref. SINAPI 86889 | UN | 2 | 0 |  | 0 | 0
13 |  |  | PREVENTIVO CONTRA INCÊNDIO
13.1 |  |  | EDIFICAÇÃO
13.1.1 | Composição Própria | C.P. 1312602241943 | Abrigo para hidrante, com registro globo angular 45 graus 2 1/2", adaptador storz 2 1/2", mangueira de incêndio 15m e esguicho em latão 1 1/2" - fornecimento e instalação - ref. SINAPI 96765 - bhak | UN | 4 | 0 |  | 0 | 0
13.1.2 | Composição Própria | C.P. 1312602241961 | Abrigo para hidrante de recalque, com registro de gaveta 2 1/2", adaptador storz 2 1/2" e tampão com corrente 2 1/2", - fornecimento e instalação - ref. SINAPI 96765 - bhak | UN | 1 | 0 |  | 0 | 0
13.1.3 | SINAPI/SC | 92390 | Joelho 90 graus, em ferro galvanizado, DN 65 (2 1/2"), conexão rosqueada, instalado em rede de alimentação para hidrante - fornecimento e instalação. af_10/2020 | UN | 19 | 0 |  | 0 | 0
13.1.4 | SINAPI/SC | 97487 | Curva 45 graus, em aço, conexão soldada, DN 65 (2 1/2"), instalado em rede de alimentação para hidrante - fornecimento e instalação. af_10/2020 | UN | 1 | 0 |  | 0 | 0
13.1.5 | SINAPI/SC | 97474 | Luva, em aço, conexão soldada, DN 65 (2 1/2"), instalado em rede de alimentação para hidrante - fornecimento e instalação. af_10/2020 | UN | 1 | 0 |  | 0 | 0
13.1.6 | SINAPI/SC | 92377 | Niple, em ferro galvanizado, DN 65 (2 1/2"), conexão rosqueada, instalado em rede de alimentação para hidrante - fornecimento e instalação. af_10/2020 | UN | 1 | 0 |  | 0 | 0
13.1.7 | SINAPI/SC | 92357 | Tê, em ferro galvanizado, DN 65 (2 1/2"), conexão rosqueada, instalado em prumadas - fornecimento e instalação. af_10/2020 | UN | 7 | 0 |  | 0 | 0
13.1.8 | SINAPI/SC | 92896 | União, em ferro galvanizado, DN 65 (2 1/2"), conexão rosqueada, instalado em rede de alimentação para hidrante - fornecimento e instalação. af_10/2020 | UN | 12 | 0 |  | 0 | 0
13.1.9 | SINAPI/SC | 92367 | Tubo de aço galvanizado com costura, classe média, DN 65 (2 1/2"), conexão rosqueada, instalado em rede de alimentação para hidrante - fornecimento e instalação. af_10/2020 | M | 107.77 | 0 |  | 0 | 0
13.1.10 | SINAPI/SC | 100757 | Pintura com tinta alquídica de acabamento (esmalte sintético acetinado) pulverizada sobre superfícies metálicas (exceto perfil) executado em obra (02 demãos). af_01/2020_pe | M2 | 25.35 | 0 |  | 0 | 0
13.1.11 | SINAPI/SC | 99624 | Válvula de retenção horizontal, de bronze, roscável, 2 1/2" - fornecimento e instalação. af_08/2021 | UN | 5 | 0 |  | 0 | 0
13.1.12 | Composição Própria | C.P. 1312602242009 | Válvula de esfera, 2 1/2" - fornecimento e instalação - ref. SINAPI 99624 | UN | 1 | 0 |  | 0 | 0
13.1.13 | Composição Própria | C.P. 1312602242043 | Bomba incêndio, trifásica, 2 CV - fornecimento e instalação - ref. SINAPI 102118 - bha | UN | 1 | 0 |  | 0 | 0
13.1.14 | Composição Própria | C.P. 1312602242063 | Bomba á gasolina - fornecimento e instalação - ref. SINAPI 102118 - bha | UN | 1 | 0 |  | 0 | 0
13.1.15 | Composição Própria | C.P. 131210689720 | Acionador manual de alarme de incêndio, sistema endereçável - fornecimento e instalacao - ref. SINAPI 106492 | UN | 4 | 0 |  | 0 | 0
13.1.16 | Composição Própria | C.P. 1312201126212 | Detector de fumaça endereçável - fornecimento e instalacao - ref. SINAPI 106486 - bha | UN | 3 | 0 |  | 0 | 0
13.1.17 | Composição Própria | C.P. 131210689722 | Sirena áudiovisual, sistema endereçável - fornecimento e instalação - ref. SINAPI 106488 - bha | UN | 4 | 0 |  | 0 | 0
13.1.18 | SINAPI/SC | 101908 | Extintor de incêndio portátil com carga de pqs de 4 kg, classe bc - fornecimento e instalação. af_10/2020_pe | UN | 4 | 0 |  | 0 | 0
13.1.19 | SINAPI/SC | 97599 | Luminária de emergência, com 30 lâmpadas LED de 2 W, sem reator - fornecimento e instalação. af_09/2024 | UN | 14 | 0 |  | 0 | 0
13.1.20 | Composição Própria | C.P. 1312602241984 | Luminária de emergência, com lâmpadas LED, 3000 lúmens - fornecimento e instalação - ref. SINAPI 105555 - bha | UN | 2 | 0 |  | 0 | 0
13.1.21 | Composição Própria | C.P. 1312602241998 | Placa de sinalização, fotoluminescente em PVC anti chamas *alarme de incêndio* - fornecimento e execução | UN | 4 | 0 |  | 0 | 0
13.1.22 | Composição Própria | C.P. 1312602241995 | Placa de sinalização, fotoluminescente em PVC anti chamas *extintor* - fornecimento e execução | UN | 4 | 0 |  | 0 | 0
13.1.23 | Composição Própria | C.P. 1312602241993 | Placa de sinalização, fotoluminescente em PVC anti chamas *hidrante* - fornecimento e execução | UN | 5 | 0 |  | 0 | 0
13.1.24 | Composição Própria | C.P. 1312602241991 | Placa de sinalização, fotoluminescente em PVC anti chamas *saída/saida com indicação (seta)* - fornecimento e execução | UN | 14 | 0 |  | 0 | 0
13.1.25 | Composição Própria | C.P. 1312602242128 | Display acrílico para folha a4 - fornecimento e execução | UN | 8 | 0 |  | 0 | 0
13.1.26 | Composição Própria | C.P. 131210689726 | Central de alarme de incêndio com bateria - fornecimento e instalação - ref. SINAPI 97599 | UN | 1 | 0 |  | 0 | 0
13.1.27 | Composição Própria | C.P. 1312505212933 | Curva 90 graus para eletroduto, PVC, vermelho, DN 25 mm (3/4"), para rede de alarme - fornecimento e instalação - ref. SINAPI 91914 | UN | 12 | 0 |  | 0 | 0
13.1.28 | Composição Própria | C.P. 1312505212929 | Eletroduto vermelho, PVC, DN 25 mm (3/4"), para rede de alarme - fornecimento e instalação - ref. SINAPI 91863 | M | 104.99 | 0 |  | 0 | 0
13.1.29 | Composição Própria | C.P. 1312505212941 | Cabo blindado para alarme de incêndio - fornecimento e instalação - ref. SINAPI 91924 | M | 104.29 | 0 |  | 0 | 0
13.1.30 | Composição Própria | C.P. 1312602242085 | Caixa passagem 5 entradas 1/2 - 3/4 em PVC vermelho antichamas - fornecimento e instalação - ref. SINAPI 100556 | UN | 6 | 0 |  | 0 | 0
14 |  |  | PAVIMENTAÇÃO E SERVIÇOS EXTERNOS
14.1 | SINAPI/SC | 94275 | Assentamento de guia (meio-fio) em trecho reto, confeccionada em concreto pré-fabricado, dimensões 100x15x13x20 cm (comprimento x base inferior x base superior x altura). af_01/2024 | M | 305.62 | 0 |  | 0 | 0
14.2 | SINAPI/SC | 94276 | Assentamento de guia (meio-fio) em trecho curvo, confeccionada em concreto pré-fabricado, dimensões 100x15x13x20 cm (comprimento x base inferior x base superior x altura). af_01/2024 | M | 23.21 | 0 |  | 0 | 0
14.3 | Composição Própria | C.P. 1312602240854 | Construção de base e sub-base para pavimentação de rachão, com espessura de 15 cm - ref. SINAPI 105742 - bha | M3 | 115.79 | 0 |  | 0 | 0
14.4 | Composição Própria | C.P. 1312602240855 | Construção de base e sub-base para pavimentação de brita graduada simples, com espessura de 10 cm - ref. SINAPI 105727 | M3 | 77.19 | 0 |  | 0 | 0
14.5 | SINAPI/SC | 92398 | Execução de pavimento em piso intertravado, com bloco retangular cor natural de 20 x 10 cm, espessura 8 cm. af_10/2022 | M2 | 316.86 | 0 |  | 0 | 0
14.6 | SINAPI/SC | 92397 | Execução de pavimento em piso intertravado, com bloco retangular cor natural de 20 x 10 cm, espessura 6 cm. af_10/2022 | M2 | 280.56 | 0 |  | 0 | 0
14.7 | SINAPI/SC | 93680 | Execução de pavimento em piso intertravado, com bloco retangular colorido de 20 x 10 cm, espessura 6 cm. af_10/2022 | M2 | 125.31 | 0 |  | 0 | 0
14.8 | Composição Própria | C.P. 1312111122516 | Piso tátil, alerta ou direcional, em concreto, 25 x 25 cm - fornecimento e instalação - ref. SINAPI 92397 - bhak | M² | 49.19 | 0 |  | 0 | 0
14.9 | Composição Própria | C.P. 1312108117534 | Execução de passeio (calçada) ou piso de concreto, usinado, acabamento convencional, espessura 7 cm, armado - ref. SINAPI 94995 - bha | M2 | 590.2 | 0 |  | 0 | 0
14.10 | Composição Própria | C.P. 1312108117538 | Execução de piso emborrachado para playground intertravado em placas - fornecimento e execução - ref. SINAPI 72185 - bha | M2 | 130 | 0 |  | 0 | 0
14.11 | Composição Própria | C.P. 1312602240863 | Guarda-corpo de aço galvanizado de 1,10m de altura, montantes tubulares de 1.1/2, gradil formado montantes tubulares 3/4 , fixado com chumbador mecânico no piso/chão - ref. SINAPI 99839 - bha | M | 34.4 | 0 |  | 0 | 0
14.12 | Composição Própria | C.P. 1312602240873 | Corrimão duplo, alturas 0,70 e 0,92m, montantes tubulares de diâmetro externo = 1.1/2", em aço galvanizado, fixado em guarda-corpo - ref. SINAPI 99855 - bha | M | 21 | 0 |  | 0 | 0
14.13 | Composição Própria | C.P. 1312602240875 | Corrimão duplo, alturas 0,70 e 0,92m, montantes tubulares de diâmetro externo = 1.1/2", em aço galvanizado, fixado em piso/chão - ref. SINAPI 99855 - bha | M | 9.24 | 0 |  | 0 | 0
15 |  |  | MOBILIARIO URBANO
15.1 |  |  | MOBILIARIOS DIVERSOS
15.1.1 | Composição Própria | C.P. 1312311160021 | Banco de concreto armado, polido com resina acrilica incolor fosca, dimensões de 150x50x45cm (forma em madeira e metálica) com assento em réguas de madeira itaúba, envernizada e perfil galvanizado e pintado, flor esculpida no concreto (negativo de 1cm), base de nivelamento em concreto - fornecimento e instalação | UN | 17 | 0 |  | 0 | 0
15.1.2 | Composição Própria | C.P. 1312311160035 | Floreira em concreto armado. polido com pintura em resina acrilica incolor fosca (forma em madeira e metálica), dimensões 50x50x40cm, esp de 6cm, flor esculpida no concreto (negativo de 1cm), base de nivelamento. incluso: impermeabilização interna – fornecimento e instalação- ref. SINAPI 92799 | UN | 2 | 0 |  | 0 | 0
15.1.3 | Composição Própria | C.P. 1312207137462 | Lixeira plastica fixada em tubo de aço galvanizado - fornecimento e instalação - ref. SINAPI 103310 | UN | 6 | 0 |  | 0 | 0
15.1.4 | Composição Própria | C.P. 131210689844 | Paraciclo em tudo de aço galvanizado, pintado - fixação com chumbador em base de concreto - fornecimento e execução - ref. SINAPI 103308 | UN | 5 | 0 |  | 0 | 0
15.1.5 | Composição Própria | C.P. 1312602240671 | Poste balizador 30cm, para jardim em alumínio preto, lampâda LED e27 - fornecimento e instalação - ref. SINAPI 105924 | UN | 6 | 0 |  | 0 | 0
15.1.6 | Composição Própria | C.P. 1312602240680 | Pergolado em estruta metalica galvanizada pintada e fechamento em tela, dimensões de 517x340cm - fornecimento e instalação - ref. SINAPI 102362 | UN | 1 | 0 |  | 0 | 0
15.1.7 | Composição Própria | C.P. 1312311160033 | Mesa de jogos em concreto armado, polido com resina acrilica incolor fosca tampo mesa 100x100x6cm, base da mesa 50x50x76cm, flor esculplica no concreto. incluso tabuleiro de jogos e 4 bancos de concreto armado 50x50x45cm, assentos em madeira - fornecimento e instalação | UN | 2 | 0 |  | 0 | 0
15.1.8 | Composição Própria | C.P. 1312406170410 | Placa de estacionamento para vaga reservada (idoso/pcd), em acm 3mm com película refletiva, dimensão 40x60cm, incluso poste - fornecimento e instalação - ref. SINAPI 103195 | UN | 2 | 0 |  | 0 | 0
15.2 |  |  | ACADEMIA
15.2.1 | Composição Própria | C.P. 1312404167058 | Rotação diagonal dupla, aparelho triplo, fabricado em tubos de aço carbono, pintura no processo eletrostático - fixação em base de concreto armado - fornecimento e instalação - ref. SINAPI 103208 - bhak | UN | 1 | 0 |  | 0 | 0
15.2.2 | Composição Própria | C.P. 1312207137090 | Alongador com três alturas, fabricado com tubos de aço carbono, pintura no processo eletrostático - fixação em base de concreto armado - fornecimento e instalação- ref. SINAPI 103206 | UN | 1 | 0 |  | 0 | 0
15.2.3 | Composição Própria | C.P. 1312108117486 | Simulador de cavalgada triplo, fabricado com tubos de aço carbono, pintura no processo eletrostático - fixação em base de concreto armado - fornecimento e instalação - ref. SINAPI 103188 | UN | 1 | 0 |  | 0 | 0
15.2.4 | Composição Própria | C.P. 1312207137089 | Multiexercitdor com seis funções, fabricado com tubos de aço carbono, pintura no processo eletrostático - fixação em base de concreto armado - fornecimento e instalação- ref. SINAPI 103186 | UN | 1 | 0 |  | 0 | 0
15.2.5 | Composição Própria | C.P. 1312108117488 | Simulador de caminhada triplo, fabricado com tubos de aço carbono, pintura no processo eletrostático - fixação em base de concreto armado - fornecimento e instalação- ref. SINAPI 103187 | UN | 1 | 0 |  | 0 | 0
15.2.6 | Composição Própria | C.P. 1312108117484 | Pressão de pernas triplo, fabricado com tubos de aço carbono, pintura no processo eletrostático - fixação em base de concreto armado - fornecimento e instalação - ref. SINAPI 103205 | UN | 1 | 0 |  | 0 | 0
15.2.7 | Composição Própria | C.P. 1312302145737 | Surf duplo, fabricado com tubos de aço carbono, pintura no processo eletrostático - fixação em base de concreto armado - fornecimento e instalação- ref. SINAPI 103209 | UN | 1 | 0 |  | 0 | 0
15.2.8 | Composição Própria | C.P. 1312411176948 | Barras paralelas em tudo de aço galvanizado, pintado - fixação com chumbador em base de concreto - fornecimento e execução - ref. SINAPI 103308 | UN | 1 | 0 |  | 0 | 0
15.2.9 | Composição Própria | C.P. 1312406170423 | Barra assimétrica, com duas alturas, em tudo de aço galvanizado, pintado - fixação com chumbador em base de concreto - fornecimento e execução - ref. SINAPI 103308 | UN | 1 | 0 |  | 0 | 0
15.2.10 | Composição Própria | C.P. 1312406170422 | Espaldar duplo em tudo de aço galvanizado, pintado - fixação com chumbador em base de concreto - fornecimento e execução - ref. SINAPI 103308 | UN | 1 | 0 |  | 0 | 0
15.3 |  |  | PLAYGROUND
15.3.1 | Composição Própria | C.P. 1312406170418 | Balanço adaptado duplo sendo um simples e um para cadeirante - fornecimento e instalação - ref. SINAPI 103212 | UN | 1 | 0 |  | 0 | 0
15.3.2 | Composição Própria | C.P. 1312207138640 | Gangorra fabricação com tubos de aço carbono/galvanizado e assento, pintura a pó eletrostática - fixação em base de concreto armado - fornecimento e instalação- ref. SINAPI 103210 | und | 2 | 0 |  | 0 | 0
15.3.3 | Composição Própria | C.P. 1312406170412 | Parque infantil colorido, contendo: 3 plataforma (torre), com guarda corpo, escada, escorregador reto e de tubo, 2 balanços, escalada e passarelas. fabricado em madeira plástica, com cantos arredondados - fornecimento e instalação - ref. SINAPI 103217 | UN | 1 | 0 |  | 0 | 0
16 |  |  | PAISAGISMO
16.1 | Composição Própria | C.P. 1312112124091 | Aplicação de terra vegetal e adubo para plantio de gramas, floreiras e hortas - fornecimento e execução - ref. SINAPI 98520 - bhak | M2 | 575.62 | 0 |  | 0 | 0
16.2 | SINAPI/SC | 98505 | Plantio de forração, do tipo "flor azulzinha". af_07/2024 | M2 | 19.7 | 0 |  | 0 | 0
16.3 | Composição Própria | C.P. 1312110120037 | Plantio de muda de arbustro florífero do tipo "moreia branca" - ref. SINAPI 98509 - bha | UN | 42 | 0 |  | 0 | 0
16.4 | SINAPI/SC | 98511 | Plantio de árvore ornamental do tipo "aroeira salsa". af_07/2024 | UN | 7 | 0 |  | 0 | 0
16.5 | SINAPI/SC | 103946 | Plantio de grama do tipo "esmeralda", em placas. af_07/2024 | M2 | 497.98 | 0 |  | 0 | 0
16.6 | Composição Própria | C.P. 1312602240720 | Lastro com material granular (pedra britada nº1), espessura de *5 cm* - ref. SINAPI 96621 - bha | M3 | 0.85 | 0 |  | 0 | 0
16.7 | SINAPI/SC | 98505 | Plantio de forração, do tipo "grama amendoim". af_07/2024 | M2 | 50.58 | 0 |  | 0 | 0
16.8 | Composição Própria | C.P. 1312211142743 | Pedrisco para canteiro/horta espessura de *5cm* - ref. SINAPI 100322 - ref. SINAPI | M³ | 1.2 | 0 |  | 0 | 0
16.9 | Composição Própria | C.P. 1312411176941 | Plantio de arbusto do florifero do tipo "clusia" - ref. SINAPI 98509 - bhak | UN | 90 | 0 |  | 0 | 0
16.10 | Composição Própria | C.P. 1312503203052 | Plantio de muda de arbustro florífero do tipo "gardenia" - ref. SINAPI 98509 - bha | UN | 8 | 0 |  | 0 | 0
16.11 | Composição Própria | C.P. 1312503203056 | Plantio de muda de trepadeira florifera do tipo "sapatinho de judia " - ref. SINAPI 98509 - bhak | UN | 23 | 0 |  | 0 | 0
16.12 | SINAPI/SC | 94275 | Assentamento de guia (meio-fio) em trecho reto, confeccionada em concreto pré-fabricado, dimensões 100x15x13x20 cm (comprimento x base inferior x base superior x altura). af_01/2024-horta | M | 29.34 | 0 |  | 0 | 0
17 |  |  | SERVIÇOS FINAIS
17.1 |  |  | LIMPEZA FINAL
17.1.1 | Composição Própria | C.P. 1312407171324 | Limpeza final em áreas externas "pavimentadas" - ref. SINAPI 99802 | M2 | 1390.79 | 0 |  | 0 | 0
17.1.2 | Composição Própria | C.P. 1312407171325 | Limpeza final em áreas internas "edificações" - ref. SINAPI 99803 | M2 | 1339.7 | 0 |  | 0 | 0
17.2 |  |  | ENTREGA PROJETOS - AS BUILT
17.2.1 | Composição Própria | C.P. 1312305148188 | Projeto as built - projeto elétrico | M² | 1339.7 | 0 |  | 0 | 0
17.2.2 | Composição Própria | C.P. 1312305148187 | Projeto as built - projeto preventivo de incêndio | M² | 1339.7 | 0 |  | 0 | 0
17.2.3 | Composição Própria | C.P. 1312305148186 | Projeto as built - projeto estrutural | M² | 1339.7 | 0 |  | 0 | 0
17.2.4 | Composição Própria | C.P. 1312305148185 | Projeto as built - projeto hidrossanitário | M² | 1339.7 | 0 |  | 0 | 0
17.2.5 | Composição Própria | C.P. 1312109118630 | Projeto as built - projeto arquitetônico | M² | 1339.7 | 0 |  | 0 | 0
[8 empty] | TOTAL | 0