## Sheet1
Entidade: | MUNICÍPIO DE JOINVILLE
Obra: | 1° Etapa - Palácio das Orquídeas
ITEM | TABELA | CODIGO | DESCRICAO | UNIDADE | QUANTIDADE | CUSTO_UNITARIO | BDI | PRECO_UNITARIO | PRECO
1 |  |  | ADMINISTRAÇÃO LOCAL (INDICE DNIT)
1.1 | Composição Própria | C.P. 1312602241840 | Administração local palácio das orquídeas - etapa 01 - do | un | 1 | 0 |  | 0 | 0
2 |  |  | ITENS GERAIS (INDICE INCC E DNIT)
2.1 |  |  | SERVIÇOS INICIAIS (INDICE INCC)
2.1.1 | Composição Própria | C.P. 1312205133517 | Placa de obra em chapa de aço galvanizado - ref. SINAPI 74209/1 | m2 | 6.08 | 0 |  | 0 | 0
2.1.2 | SINAPI/SC | 10775 | Locacao de container 2,30 x 6,00 m, alt. 2,50 m, com 1 sanitario, para escritorio, completo, sem divisorias internas (nao inclui mobilizacao/desmobilizacao) | MES | 12 | 0 |  | 0 | 0
2.1.3 | SINAPI/SC | 10777 | Locacao de container 2,30 x 4,30 m, alt. 2,50 m, para sanitario, com 3 bacias, 4 chuveiros, 1 lavatorio e 1 mictorio (nao inclui mobilizacao/desmobilizacao) | MES | 12 | 0 |  | 0 | 0
2.1.4 | SINAPI/SC | 10775 | Locacao de container 2,30 x 6,00 m, alt. 2,50 m, para almoxarifado, sem divisorias internas (não inclui mobilizacao/desmobilizacao) | MES | 12 | 0 |  | 0 | 0
2.1.5 | Composição Própria | C.P. 1312305148361 | Mobilização, desmobilização, carga, manobra e descarga de container padrão 20'(peso de tara de 3000kg) com acessórios para a instalação, distancia até 100 km.rbr-sir-pmb-csc | UN | 4 | 0 |  | 0 | 0
2.1.6 | Composição Própria | C.P. 131200675040 | Entrada provisória de água padrão águas de joinville, incluso mureta em alvenaria de 1,20 x 0,80 m, chapisco, emboço, instalação de acessórios hidráulicos, instalada sobre lastro de concreto - materiais e instalação (sinapi 97741 e 90459 abril/2020)vgl | UN | 1 | 0 |  | 0 | 0
2.1.7 | Composição Própria | C.P. 1312209141258 | Ligação provisória de energia elétrica em baixa tensão para canteiro de obras - poste de concreto 8 m (padrão concessionária local) - fornecimento e instalação | un | 1 | 0 |  | 0 | 0
2.1.8 | SINAPI/SC | 98459 | Tapume com telha metálica. af_03/2024 | M2 | 62 | 0 |  | 0 | 0
2.1.9 | Composição Própria | C.P. 1622409173716 | Barracão aberto para apoio à produção (carpintaria, central de armação, oficina, etc.) c/ tesouras, telha 4mm, piso em concreto desempolado | m² | 40 | 0 |  | 0 | 0
2.2 |  |  | LOCAÇÃO DE OBRA (INDICE INCC)
2.2.1 | Composição Própria | C.P. 1312305148364 | Locacao da obra, com uso de equipamentos topograficos, inclusive nivelador (ref. SINAPI 73686 11/2018)vgl-csc | M2 | 1959.09 | 0 |  | 0 | 0
2.3 |  |  | LIMPEZA PERMANENTE DA OBRA (INDICE INCC)
2.3.1 | Composição Própria | C.P. 1312601236389 | Locação de caçamba estacionária com capacidade de 5 m³ para entulho de construção civil e destinação final. comp ref 1312205134384 | UN | 12 | 0 |  | 0 | 0
2.4 |  |  | TERRAPLENAGEM ¦ DRENAGEM (INDICE DNIT)
2.4.1 | SINAPI/SC | 102279 | Escavação mecanizada de vala com prof. até 1,5 m (média montante e jusante/uma composição por trecho), escavadeira (0,8 m3),larg. menor que 1,5 m, em solo de 1A categoria, locais com baixo nível de interferência. af_09/2024 | M3 | 233.77 | 0 |  | 0 | 0
2.4.2 | Composição Própria | C.P. 1312207138207 | Aterro mecanizado com material de 1ª categoria (incluindo transporte até 10 km, espalhamento e compactação mecânica) | M3 | 1277.93 | 0 |  | 0 | 0
2.4.3 | Composição Própria | C.P. 1312204133041 | Espalhamento e compactação de material argila ou barro com retroescavadeira e rolo compactador | m3 | 1872.96 | 0 |  | 0 | 0
2.4.4 | SINAPI/SC | 95568 | Tubo de concreto (simples) para redes coletoras de águas pluviais, diâmetro de 400 mm, junta rígida, instalado em local com baixo nível de interferências - fornecimento e assentamento. af_03/2024 | M | 58 | 0 |  | 0 | 0
2.4.5 | SINAPI/SC | 6178 | Tabua de madeira para piso, cumaru/ipe champanhe ou equivalente da regiao, encaixe macho/femea, *10 x 2* cm | M2 | 3 | 0 |  | 0 | 0
2.4.6 | Composição Própria | C.P. 131210790452 | Caixa de inspeção - caixa enterrada hidráulica retangular, em alvenaria com blocos de concreto, dimensoes internas: 0,6x0,6x0,6 m para rede de esgoto, incluso escavação e reaterro. (sinapi 97906 julho/2019) - bha | UN | 2 | 0 |  | 0 | 0
2.4.7 | SICRO/SC | 0804061 | Boca de BSTC D = 0,40 m - esconsidade 0° - areia e brita comerciais - alas retas | un | 1 | 0 |  | 0 | 0
2.4.8 | SINAPI/SC | 103946 | Plantio de grama esmeralda ou São Carlos ou curitibana, em placas. af_07/2024 | M2 | 1411.2 | 0 |  | 0 | 0
2.5 |  |  | REPOSIÇÃO FLORESTAL (INDICE INCC)
2.5.1 | Composição Própria | C.P. 1312305148365 | Elaborar e acompanhar os pgrs/mtr/cdf durante a execução da obra - csc | MES | 12 | 0 |  | 0 | 0
2.5.2 | Composição Própria | C.P. 1312301144389 | Doação de muda nativa a unidade de parques e praças ( ref. sicro 4413946 07/2022)_jfc | un | 30 | 0 |  | 0 | 0
2.6 |  |  | REMOÇÕES E DEMOLIÇÕES (INDICE INCC)
2.6.1 | Composição Própria | C.P. 02823 | Remoção carga de poste de concreto ou madeira com guindauto hidráulico (composição SINAPI 83396 abr/2017) | UN | 2 | 0 |  | 0 | 0
2.6.2 | Composição Própria | C.P. 1312601239898 | Roçada com roçadeira cristal | m² | 8180.23 | 0 |  | 0 | 0
2.6.3 | Composição Própria | C.P. 1312601240292 | Destinação final de resíduos provenientes de raízes e vegetação (limpeza de terreno)_do | m³ | 409.01 | 0 |  | 0 | 0
2.6.4 | Composição Própria | C.P. 2582510231883 | Engeplanti 6122 - demolição de edificação de madeira | m² | 20 | 0 |  | 0 | 0
2.6.5 | SINAPI/SC | 95875 | Transporte com caminhão basculante de 10 m³, em via urbana pavimentada, DMT até 30 km (unidade: m3xkm). af_07/2020 | M3XKM | 27 | 0 |  | 0 | 0
2.7 |  |  | PAVIMENTAÇÃO (INDICE DNIT)
2.7.1 |  |  | MOVIMENTAÇÃO DE TERRA (ÍNDICE DNIT)
2.7.1.1 | Composição Própria | C.P. 1312602241140 | Escavação das camadas de solo existentes (com transporte e destinação) - ags | M³ | 5772.75 | 0 |  | 0 | 0
2.7.2 |  |  | PAVIMENTAÇÃO PISO VIBRO PRENSADO ROSA 8,0 CM (ÍNDICE DNIT)
2.7.2.1 | Composição Própria | C.P. 1312602241141 | Regularizacao e compactacao de subleito ate 20 cm de espessura - ags | m² | 3396.06 | 0 |  | 0 | 0
2.7.2.2 | Composição Própria | C.P. 1312602241144 | Reforço do subleito com colchão de areia esp 50 | M3 | 1698.03 | 0 |  | 0 | 0
2.7.2.3 | Composição Própria | C.P. 1312602241146 | Sub-base em rachão (esp=30 cm) | m³ | 1018.82 | 0 |  | 0 | 0
2.7.2.4 | Composição Própria | C.P. 1312602241148 | Base em brita graduada (pmj) esp= 15cm | M3 | 509.41 | 0 |  | 0 | 0
2.7.2.5 | Composição Própria | C.P. 1312602241160 | Piso em placa de alta resistência, vibro prensado, espessura 8 cm, composta de cimentos e agregados minerais de alta dureza, cor rosa, acabamento antiderrapante, incluso argamassa aciii e rejunte, aplicada em ambientes de área maior que 10 m². af_06/2014 - ref. (sinapi 92398) | M2 | 3089.52 | 0 |  | 0 | 0
2.7.3 |  |  | PAVIMENTAÇÃO PISO VIBRO PRENSADO ROSA 2,08CM (ÍNDICE DNIT)
2.7.3.1 | Composição Própria | C.P. 1312602241141 | Regularizacao e compactacao de subleito ate 20 cm de espessura - ags | m² | 1581.03 | 0 |  | 0 | 0
2.7.3.2 | Composição Própria | C.P. 1312602241144 | Reforço do subleito com colchão de areia esp 50 | M3 | 790.52 | 0 |  | 0 | 0
2.7.3.3 | Composição Própria | C.P. 1312602241146 | Sub-base em rachão (esp=30 cm) | m³ | 474.31 | 0 |  | 0 | 0
2.7.3.4 | Composição Própria | C.P. 1312602241148 | Base em brita graduada (pmj) esp= 15cm | M3 | 237.15 | 0 |  | 0 | 0
2.7.3.5 | SINAPI/SC | 96620 | Lastro de concreto magro, aplicado em pisos, lajes sobre solo ou radiers. af_01/2024 | M3 | 110.67 | 0 |  | 0 | 0
2.7.3.6 | Composição Própria | C.P. 1312601236439 | Piso em placa de alta resistência, vibro prensado, dimensões de 50x50cm, espessura entre 2,5 a 3,0cm, composta de cimentos e agregados minerais de alta dureza, cor cinza/rosa, acabamento antiderrapante, incluso argamassa aciii e rejunte, aplicada em ambientes de área maior que 10 m². af_06/2014 - - ref. (sinapi 87260 - 12/2022) do | M2 | 1592.55 | 0 |  | 0 | 0
2.7.4 |  |  | PAVIMENTAÇÃO EM BLOCO INTERTRAVADO (INDICE DNIT)
2.7.4.1 | Composição Própria | C.P. 1312602241141 | Regularizacao e compactacao de subleito ate 20 cm de espessura - ags | m² | 331.39 | 0 |  | 0 | 0
2.7.4.2 | Composição Própria | C.P. 1312602241144 | Reforço do subleito com colchão de areia esp 50 | M3 | 165.7 | 0 |  | 0 | 0
2.7.4.3 | Composição Própria | C.P. 1312602241146 | Sub-base em rachão (esp=30 cm) | m³ | 99.42 | 0 |  | 0 | 0
2.7.4.4 | Composição Própria | C.P. 1312602241148 | Base em brita graduada (pmj) esp= 15cm | M3 | 49.71 | 0 |  | 0 | 0
2.7.4.5 | Composição Própria | C.P. 131190933769 | Pavimentação em paver 10 x 20 x 8 cm, cor natural, com 5 cm areia e DMT 20 km | M2 | 310.88 | 0 |  | 0 | 0
2.7.5 |  |  | PAVIMENTAÇÃO: PASSEIO COM PASSAGEM DE VEÍCULOS (INDICE DNIT)
2.7.5.1 | Composição Própria | C.P. 1312602241141 | Regularizacao e compactacao de subleito ate 20 cm de espessura - ags | m² | 8.85 | 0 |  | 0 | 0
2.7.5.2 | Composição Própria | C.P. 1312602241144 | Reforço do subleito com colchão de areia esp 50 | M3 | 4.43 | 0 |  | 0 | 0
2.7.5.3 | Composição Própria | C.P. 1312602241146 | Sub-base em rachão (esp=30 cm) | m³ | 2.66 | 0 |  | 0 | 0
2.7.5.4 | Composição Própria | C.P. 1312602241148 | Base em brita graduada (pmj) esp= 15cm | M3 | 1.33 | 0 |  | 0 | 0
2.7.5.5 | Composição Própria | C.P. 1312602241166 | Execução de passeio (calçada) ou piso de concreto com concreto moldado in loco, fck 35 MPa, usinado, acabamento mecânico, espessura 13 cm, tela de aço e junta serrada (pmj) | M² | 8.85 | 0 |  | 0 | 0
2.7.6 |  |  | OBRAS COMPLEMENTARES E MEIO AMBIENTE (INDICE DNIT)
2.7.6.1 | Composição Própria | C.P. 1312409173165 | Guia (meio-fio) concreto, moldada in loco em trecho curvo com extrusora, 15 cm base x 25 cm altura. af_01/2024 (ref. SINAPI 94266 - comp 1301 amunesc-palácio das orquídeas) | M | 390 | 0 |  | 0 | 0
2.7.6.2 | Composição Própria | C.P. 1312602241168 | Lastro de bica corrida – fornecimento (até 20km), espalhamento e compactação (pmj) | M³ | 16.09 | 0 |  | 0 | 0
2.7.6.3 | Composição Própria | C.P. 1312602241170 | Regularização de passeios laterais (pmj) | M2 | 107.25 | 0 |  | 0 | 0
2.7.6.4 | Composição Própria | C.P. 1312602241166 | Execução de passeio (calçada) ou piso de concreto com concreto moldado in loco, fck 35 MPa, usinado, acabamento mecânico, espessura 13 cm, tela de aço e junta serrada (pmj) | M² | 107.55 | 0 |  | 0 | 0
2.7.6.5 | Composição Própria | C.P. 1312601236841 | Piso tátil de concreto, direcional ou alerta, 25x25x2,5cm, assentado sobre argamassa (ref. SINAPI 101094)_do | M | 562.75 | 0 |  | 0 | 0
3 |  |  | ÁREA 01 (INDICE INCC)
3.1 |  |  | PISO (INDICE INCC)
3.1.1 | Composição Própria | C.P. 1312510233300 | Deck de madeira pinus autoclavado aparelhada, vigamento 6x15cm e assoalho em réguas de 9,5x4cm (incluindo 3 demãos de verniz e ferragens em inox) | m² | 407.82 | 0 |  | 0 | 0
3.1.2 | SINAPI/SC | 98546 | Impermeabilização de superfície com manta asfáltica, uma camada, inclusive aplicação de primer asfáltico, E =4mm. af_09/2023 | M2 | 1692.05 | 0 |  | 0 | 0
3.1.3 | SINAPI/SC | 88630 | Argamassa traço 1:4 (cimento e areia média), preparo mecânico com betoneira 400 l. af_08/2019 | M3 | 33.84 | 0 |  | 0 | 0
3.2 |  |  | PALCO (INDICE INCC)
3.2.1 |  |  | ILUMINAÇÃO
3.2.1.1 | Composição Própria | C.P. 1312511233663 | Perfil para fita LED de sobrepor 2m e fita LED 5 metros 4,8 w/m - fornecimento e instalação | M | 17 | 0 |  | 0 | 0
3.2.1.2 | Composição Própria | C.P. 1312601238388 | Fita LED 5 metros 4,8 w/m | M | 7 | 0 |  | 0 | 0
3.3 |  |  | ARQUIBANCADA (INDICE INCC)
3.3.1 | SINAPI/SC | 92455 | Montagem e desmontagem de fôrma de viga, escoramento com garfo de madeira, pé-direito simples, em chapa de madeira resinada, 4 utilizações. af_09/2020 | M2 | 127.97 | 0 |  | 0 | 0
3.3.2 | SINAPI/SC | 92451 | Montagem e desmontagem de fôrma de viga, escoramento com garfo de madeira, pé-direito simples, em chapa de madeira resinada, 2 utilizações. af_09/2020 | M2 | 16.62 | 0 |  | 0 | 0
3.3.3 | SINAPI/SC | 92759 | Armação de pilar ou viga de estrutura convencional de concreto armado utilizando aço CA-60 de 5,0 mm - montagem. af_06/2022 | KG | 331.61 | 0 |  | 0 | 0
3.3.4 | SINAPI/SC | 92769 | Armação de laje de estrutura convencional de concreto armado utilizando aço CA-50 de 6,3 mm - montagem. af_06/2022 | KG | 401.24 | 0 |  | 0 | 0
3.3.5 | Composição Própria | C.P. 1312212143780 | Concretagem de vigas e lajes, fck=30 MPa, para lajes maciças ou nervuradas com uso de bomba - lançamento, adensamento e acabamento. ( mg-est-094 magnus po) | M³ | 25.79 | 0 |  | 0 | 0
3.3.6 | Composição Própria | C.P. 1312112122878 | Tela de aco soldada nervurada, CA-60, q-283 (4,48 kg/m2), diametro do fio = 6,0 mm, largura = 2,45 x 6,00 m de comprimento, espacamento da malha = 10 x 10 cm | M2 | 158.43 | 0 |  | 0 | 0
3.3.7 | SICRO/SC | M0164 | Tubo em aço galvanizado - E = 1,50 mm e seção de 20 x 20 mm | m | 260.32 | 0 |  | 0 | 0
3.3.8 | Composição Própria | C.P. 1312601238654 | Tabua de madeira para piso, cumaru/ipe/itauba/champanhe ou equivalente da regiao, encaixe macho/femea, *9 x 2* cm | m² | 79.8 | 0 |  | 0 | 0
3.3.9 | Composição Própria | C.P. 1312510233336 | Pintura em resina acrilica incolor fosca em concreto, duas demaos | m² | 545.13 | 0 |  | 0 | 0
3.4 |  |  | INSTALAÇÕES HIDROSSANITÁRIAS (INDICE INCC)
3.4.1 |  |  | DRENAGEM ¦ PLUVIAL
3.4.1.1 |  |  | CAIXAS E DISPOSITIVOS
3.4.1.1.1 | SINAPI/SC | 99262 | Caixa enterrada hidráulica retangular, em alvenaria com blocos de concreto, dimensões internas: 0,8x0,8x0,6 m para rede de drenagem. af_12/2020 | UN | 2 | 0 |  | 0 | 0
3.4.1.1.2 | Composição Própria | C.P. 1312212144052 | Poço de infiltração com tubo de concreto perfurado DN 60cm, inclusive tampa de concreto (mg-hid-260 magnus po) | UN | 1 | 0 |  | 0 | 0
3.4.1.1.3 | SICRO/SC | 2003678 | Poço de visita - PVI 01 - areia e brita comerciais | un | 6 | 0 |  | 0 | 0
3.4.1.1.4 | SICRO/SC | 2003714 | Chaminé dos poços de visita - CPV 01 - areia e brita comerciais | un | 6 | 0 |  | 0 | 0
3.4.1.2 |  |  | CONDUTORES
3.4.1.2.1 | SINAPI/SC | 102279 | Escavação mecanizada de vala com prof. até 1,5 m (média montante e jusante/uma composição por trecho), escavadeira (0,8 m3),larg. menor que 1,5 m, em solo de 1A categoria, locais com baixo nível de interferência. af_09/2024 | M3 | 87.41 | 0 |  | 0 | 0
3.4.1.2.2 | SICRO/SC | 2003850 | Lastro de brita comercial compactado com soquete vibratório - espalhamento manual | m³ | 6.6 | 0 |  | 0 | 0
3.4.1.2.3 | Composição Própria | C.P. 1312212144030 | Tubo PVC, série R, água pluvial, DN 150 mm, fornecido e instalado em ramal de encaminhamento. (mg-hid-156 magnus po) | m | 101.9 | 0 |  | 0 | 0
3.4.1.2.4 | SINAPI/SC | 89508 | Tubo PVC, série R, água pluvial, DN 40 mm, fornecido e instalado em ramal de encaminhamento. af_06/2022 | M | 32.3 | 0 |  | 0 | 0
3.4.1.2.5 | Composição Própria | C.P. 1312212144044 | Dreno longitudinal profundo para corte em solo - tubo PEAD D - 170mm, areia e brita comerciais ( mg-hid-099 magnus po) | m | 69.5 | 0 |  | 0 | 0
3.4.1.2.6 | Composição Própria | C.P. 1312601238669 | Fornecimento e instalação de tabua de madeira não aparelhada *2,5 x 20* cm, em macaranduba, angelim ou equivalente da regiao - bruta ( mg-hid-275 magnus pc) | M | 84.5 | 0 |  | 0 | 0
3.4.1.2.7 | SICRO/SC | 0804061 | Boca de BSTC D = 0,40 m - esconsidade 0° - areia e brita comerciais - alas retas | un | 1 | 0 |  | 0 | 0
3.4.1.2.8 | Composição Própria | C.P. 1312212144045 | Canaleta em concreto moldado in-loco, 55x70cm, para aguás pluviais (mg-hid-247 magnus po) | m | 49.3 | 0 |  | 0 | 0
3.4.1.2.9 | SINAPI/SC | 92210 | Tubo de concreto para redes coletoras de águas pluviais, diâmetro de 400 mm, junta rígida, instalado em local com baixo nível de interferências - fornecimento e assentamento. af_03/2024 | M | 84.5 | 0 |  | 0 | 0
3.4.1.2.10 | SINAPI/SC | 93378 | Reaterro mecanizado de vala com retroescavadeira (capacidade da caçamba da retro: 0,26 m³/potência: 88 hp), largura até 0,8 m, profundidade até 1,5 m, com solo (sem substituição) de 1ª categoria, com compactador de solos de percussão. af_08/2023 | M3 | 80.81 | 0 |  | 0 | 0
3.4.1.3 |  |  | CONEXÕES ¦ ACESSÓRIOS
3.4.1.3.1 | SINAPI/SC | 104166 | Tubo PVC, série R, água pluvial, DN 150 mm, fornecido e instalado em ramal de encaminhamento. af_06/2022 | M | 150 | 0 |  | 0 | 0
3.4.1.3.2 | Composição Própria | C.P. 1312212144046 | Ralo seco / ralo de passagem em PVC, quadrado, 100 x 100 x 53 mm, saida 40 mm, com grelha branco, fornecido e instalado (mg-hid-258 magnus po) | UN | 4 | 0 |  | 0 | 0
3.4.1.3.3 | SINAPI/SC | 89482 | Caixa sifonada, PVC, DN 100 x 100 x 50 mm, fornecida e instalada em ramais de encaminhamento de água pluvial. af_06/2022 | UN | 1 | 0 |  | 0 | 0
3.4.1.3.4 | Composição Própria | C.P. 1312212144048 | Redução excêntrica, PVC, serie R, água pluvial, DN 100 x 50 mm, junta elástica, fornecido e instalado em condutores verticais de águas pluviais. (mg-hid-101 magnus po) | UN | 1 | 0 |  | 0 | 0
3.4.1.3.5 | Composição Própria | C.P. 1312212144049 | Grade de piso em aço galvanizado (mg-hid-262 magnus po) | m² | 34.51 | 0 |  | 0 | 0
3.5 |  |  | INSTALAÇÕES ELÉTRICAS (INDICE INCC)
3.5.1 |  |  | INFRAESTRUTURA ÁREA 01
3.5.1.1 |  |  | INFRAESTRUTURA
3.5.1.1.1 | SINAPI/SC | 91847 | Eletroduto flexível corrugado reforçado, PVC, DN 32 mm (1"), para circuitos terminais, instalado em laje - fornecimento e instalação. af_03/2023 | M | 300 | 0 |  | 0 | 0
3.5.1.2 |  |  | CAIXAS, QUADROS E ATERRAMENTO
3.5.1.2.1 | SINAPI/SC | 92868 | Caixa retangular 4" x 2" média (1,30 m do piso), metálica, instalada em parede - fornecimento e instalação. af_03/2023 | UN | 1 | 0 |  | 0 | 0
3.5.1.2.2 | SINAPI/SC | 91936 | Caixa octogonal 4" x 4", PVC, instalada em laje - fornecimento e instalação. af_03/2023 | UN | 18 | 0 |  | 0 | 0
3.5.1.2.3 | SINAPI/SC | 98111 | Caixa de inspeção para aterramento, circular, em polietileno, diâmetro interno = 0,3 m. af_12/2020 | UN | 14 | 0 |  | 0 | 0
3.5.1.2.4 | SINAPI/SC | 96985 | Haste de aterramento, diâmetro 5/8", com 3 metros - fornecimento e instalação. af_08/2023 | UN | 14 | 0 |  | 0 | 0
3.5.1.2.5 | Composição Própria | C.P. 1312212143605 | Caixa de passagem metalica de sobrepor com tampa parafusada, dimensoes 15 x 15 x 10 cm - fornecimento e instalação (mg-ele-380 magnus po) | UN | 1 | 0 |  | 0 | 0
3.5.1.3 |  |  | CONDUTORES
3.5.1.3.1 | SINAPI/SC | 91927 | Cabo de cobre flexível isolado, 2,5 mm², anti-chama 0,6/1,0 kV, para circuitos terminais - fornecimento e instalação. af_03/2023 | M | 90 | 0 |  | 0 | 0
3.5.1.3.2 | SINAPI/SC | 91927 | Cabo de cobre flexível isolado, 2,5 mm², anti-chama 0,6/1,0 kV, para circuitos terminais - fornecimento e instalação. af_03/2023 | M | 33 | 0 |  | 0 | 0
3.5.1.3.3 | SINAPI/SC | 91927 | Cabo de cobre flexível isolado, 2,5 mm², anti-chama 0,6/1,0 kV, para circuitos terminais - fornecimento e instalação. af_03/2023 | M | 60 | 0 |  | 0 | 0
3.5.1.3.4 | SINAPI/SC | 91927 | Cabo de cobre flexível isolado, 2,5 mm², anti-chama 0,6/1,0 kV, para circuitos terminais - fornecimento e instalação. af_03/2023 | M | 50.85 | 0 |  | 0 | 0
3.5.1.4 |  |  | INTERRUPTORES ¦ TOMADAS ¦ ACESSÓRIOS
3.5.1.4.1 | SINAPI/SC | 91996 | Tomada média de embutir (1 módulo), 2p+t 10 A, incluindo suporte e placa - fornecimento e instalação. af_03/2023 | UN | 1 | 0 |  | 0 | 0
3.5.1.5 |  |  | ILUMINAÇÃO
3.5.1.5.1 | Composição Própria | C.P. 1312302145327 | Poste em aço tubular, H = 5m, com duas pétalas e luminárias LED 50w - fornecimento e instalação. (mg-ele-743 magnus po) | UN | 14 | 0 |  | 0 | 0
3.5.2 |  |  | INFRAESTRUTURA ÁREAS 01 + 02
3.5.2.1 |  |  | INFRAESTRUTURA
3.5.2.1.1 | SINAPI/SC | 97670 | Eletroduto flexível corrugado, PEAD, DN 100 (4"), para rede enterrada de distribuição de energia elétrica - fornecimento e instalação. af_12/2021 | M | 210 | 0 |  | 0 | 0
3.5.2.1.2 | SINAPI/SC | 97668 | Eletroduto flexível corrugado, PEAD, DN 63 (2"), para rede enterrada de distribuição de energia elétrica - fornecimento e instalação. af_12/2021 | M | 134.85 | 0 |  | 0 | 0
3.5.2.2 |  |  | CAIXAS, QUADROS E ATERRAMENTO
3.5.2.2.1 | Composição Própria | C.P. 1312304147326 | Caixa enterrada elétrica retangular, em concreto pré-moldado, fundo com brita, dimensões internas: 1x1x1 m. af_12/2020 ( mg-arq-742 magnus po) | UN | 21 | 0 |  | 0 | 0
3.5.2.3 |  |  | CONDUTORES
3.5.2.3.1 | SINAPI/SC | 92992 | Cabo de cobre flexível isolado, 95 mm², anti-chama 0,6/1,0 kV, para rede enterrada de distribuição de energia elétrica - fornecimento e instalação. af_12/2021 | M | 1244.95 | 0 |  | 0 | 0
3.5.2.3.2 | SINAPI/SC | 92988 | Cabo de cobre flexível isolado, 50 mm², anti-chama 0,6/1,0 kV, para rede enterrada de distribuição de energia elétrica - fornecimento e instalação. af_12/2021 | M | 194.95 | 0 |  | 0 | 0
3.5.2.3.3 | SINAPI/SC | 92986 | Cabo de cobre flexível isolado, 35 mm², anti-chama 0,6/1,0 kV, para rede enterrada de distribuição de energia elétrica - fornecimento e instalação. af_12/2021 | M | 800 | 0 |  | 0 | 0
3.5.2.3.4 | SINAPI/SC | 91935 | Cabo de cobre flexível isolado, 16 mm², anti-chama 0,6/1,0 kV, para circuitos terminais - fornecimento e instalação. af_03/2023 | M | 60 | 0 |  | 0 | 0
3.6 |  |  | INSTALAÇÕES TELECOMUNICAÇÕES (INDICE INCC)
3.6.1 |  |  | INFRAESTRUTURA
3.6.1.1 | SINAPI/SC | 97668 | Eletroduto flexível corrugado, PEAD, DN 63 (2"), para rede enterrada de distribuição de energia elétrica - fornecimento e instalação. af_12/2021 | M | 240 | 0 |  | 0 | 0
3.6.2 |  |  | CAIXAS, QUADROS E RACKS
3.6.2.1 | SINAPI/SC | 97881 | Caixa enterrada elétrica retangular, em concreto pré-moldado, fundo com brita, dimensões internas: 0,3x0,3x0,3 m. af_12/2020 | UN | 5 | 0 |  | 0 | 0
3.7 |  |  | MOBILIÁRIO URBANO (INDICE INCC)
3.7.1 | Composição Própria | C.P. 1312405167241 | Balizador modelo 2 – chumbado (tubo de diâmetro de 60mm, espessura da parede de 3mm, com altura de 116cm, em aço galvanizado a fogo e pintura eletrostática a pó, com flange em chapa de diâmetro de 15cm e espessura de 9mm em aço galvanizado a fogo e pintura eletrostática a pó, com fixação chumbador mecânico tipo parabolt, e CAP esférico em ferro fundido galvanizado a fogo e pintura eletrostática a pó, total da altura do balizador de 124cm), sem bloco (base) de concreto, fornecimento e instalação - padrão prefeitura joinville. (ref. c.p. 02781 - 01/2020 / sco rio pj 25.25.0060) iw | UN | 65 | 0 |  | 0 | 0
3.7.2 | Composição Própria | C.P. 1312512235934 | Banco de concreto polido com resina acrilica incolor fosca, dimensões de 50x50x45cm (forma em madeira e metálica) com assento em réguas de madeira itaúba tratada (9,5cm largura x 50cm comprimento x 3cm espessura)_do envernizada e perfil galvanizado a fogo com pintura a pó (retangular: 20x20mm, espessura da parede de 3mm / perfil u: 30x20mm x espessura da parede de 3mm), flor esculpida no concreto (negativo de 1cm), base de nivelamento em concreto pré-fabricado alinhada ao sóculo. dimensões 40x40x20cm (cxlxh) com tela de 4,2mm em malha de 10x10cm - fornecimento e instalação (c.p. 01417 - 04/2017) iw | UN | 23 | 0 |  | 0 | 0
3.7.3 | Composição Própria | C.P. 1312601236406 | Banco de concreto polido com resina acrilica incolor fosca, dimensões de 150x50x45cm (forma em madeira e metálica) com assento em réguas de madeira itaúba tratada (9,5cm largura x 150cm comprimento x 3cm espessura) envernizada e perfil galvanizado a fogo com pintura a pó (retangular: 20x20mm, espessura da parede de 3mm / perfil u: 30x20mm x espessura da parede de 3mm), flor esculpida no concreto (negativo de 1cm), base de nivelamento em concreto pré-fabricado alinhada ao sóculo. dimensões 140x40x20cm (cxlxh) com tela de 4,2mm em malha de 10x10cm - fornecimento e instalação (c.p. 01417 - 04/2017) do | UN | 11 | 0 |  | 0 | 0
3.7.4 | Composição Própria | C.P. 1312602241197 | Gradil galvanizado com pintura eletrostática na cor 7763c - referência pantone (ral 6003) , tela 5x20 cm, 5,00 mm poliéster verde, dimensão do gradil 2,50 x 2,03 m (l x a), fixados em postes galvanizados de seção 40 x 60, espessura da parede 3,0 mm e altura de 2,08 m com pintura eletrostática, com fixador, tampa na parte superior e parabolt galv_fornecimento e instalação | un | 73 | 0 |  | 0 | 0
3.7.5 | Composição Própria | C.P. 1312405167298 | Defensa modelo 04 (preenchido) – gradil sem os pilares que são os mesmos que dos balizadores (tubo retangular de 40x20mm, espessura da parede de 3mm, em aço galvanizado a fogo e pintura eletrostática a pó, com abas de fixação com parafuso, espessura da parede de 3mm em aço galvanização a fogo e pintura eletrostática a pó, chapa recortada com espessura da parede de 3mm (flor) em aço galvanizado a fogo e pintura eletrostática a pó, preenchimento em tubo com diâmetro de 10mm, espessura da parede de 1,5mm em aço galvanizado a fogo e pintura eletrostática a pó, dimensões do gradil: 0,68m de largura e 1,02m de altura), fornecimento e instalação - padrão prefeitura joinville. (ref. SINAPI 3806386 - 01/2021 / catalogo: sinapi_ct_mt1_ guarda_corpo_grade_corrimao_v002.xls (01.esqv.gcfe.002/01) / sco rio pj 25.25.0060) iw. | un | 1 | 0 |  | 0 | 0
3.7.6 | Composição Própria | C.P. 1312405167249 | Defensa modelo 02 (formato x preenchido) – gradil sem os pilares que são os mesmos que dos balizadores (tubo retangular de 40x20mm, espessura da parede de 3mm, em aço galvanizado a fogo e pintura eletrostática a pó, com abas de fixação com parafuso, espessura da parede de 3mm em aço galvanização a fogo e pintura eletrostática a pó, chapa recortada com espessura da parede de 3mm (flor) em aço galvanizado a fogo e pintura eletrostática a pó, preenchimento em tubo com diâmetro de 10mm, espessura da parede de 1,5mm em aço galvanizado a fogo e pintura eletrostática a pó, dimensões do gradil: 1,48m de largura e 1,02m de altura), fornecimento e instalação - padrão prefeitura joinville. (ref. SINAPI 3806386 - 01/2021 / catalogo: sinapi_ct_mt1_ guarda_corpo_grade_corrimao_v002.xls (01.esqv.gcfe.002/01) / sco rio pj 25.25.0060) iw. | un | 59 | 0 |  | 0 | 0
3.7.7 | SINAPI/SC | 103307 | Instalação de lixeira metálica dupla, capacidade de 60 l, em tubo de aço carbono e cestos em chapa de aço com pintura eletrostática, sobre piso de concreto existente. af_11/2021 | UN | 10 | 0 |  | 0 | 0
3.7.8 | Composição Própria | C.P. 1312108116673 | Floreira em concreto polido com pintura em resina acrilica incolor fosca (forma em madeira e metálica), dimensões 150x50x40cm, esp de 6cm, flor esculpida no concreto (negativo de 1cm), base de nivelamento em concreto pré-fabricado alinhada ao sóculo, dimensões 140x40x20cm (cxlxh) com tela de 4,2mm em malha de 10x10cm, incluso: impermeabilização interna, tela de 4,2mm e cinta de armação na floreira – fornecimento e instalação (ref. SINAPI 92799 set/2017)_iw | UN | 10 | 0 |  | 0 | 0
3.7.9 | Composição Própria | C.P. 1312602241263 | Portão de 2,92 x 2,00m (formato x preenchido) – tubo diâmetro de 10mm (espessura da parede de 1,5mm) em aço galvanizado a fogo com pintura eletrostática a pó cor 447c – referencia pantone (ral 9005), tubo retangular de 40x20mm (espessura da parede de 3mm) em aço galvanizado a fogo com pintura eletrostática a pó cor 7763c – referencia pantone (ral 6003), e chapa recortada - flor (espessura 3mm) em aço galvanizado a fogo com pintura eletrostática a pó cor 521c – referencia pantone (ral 4011), roldana em aço com caixa e trilho_fornecimento e instalação | un | 1 | 0 |  | 0 | 0
3.7.10 | Composição Própria | C.P. 1312404166822 | Portão de abrir, tipo gradil de metalon redondo de 3/4", dimensão 183x260 cm, com guarnições, inclusive pintura e fechadura - fornecimento e instalação | UN | 3 | 0 |  | 0 | 0
3.7.11 | SINAPI/SC | 100619 | Poste decorativo para jardim em aço tubular, H = *2,5* m, sem luminária - fornecimento e instalação. af_04/2025 | UN | 6 | 0 |  | 0 | 0
3.7.12 | Composição Própria | C.P. 1312411176028 | Viga baldrame, seção 15x30 cm, incluso escavação, reaterro, forma, armadura e concreto 25 MPa (composição SINAPI , 93358, 96616, 96536, 92759, 92760 07/2021 )_vgl | m | 264.13 | 0 |  | 0 | 0
4 |  |  | ÁREA 02 (INDICE INCC)
4.1 |  |  | INSTALAÇÕES HIDROSSANITÁRIAS (INDICE INCC)
4.1.1 |  |  | DRENAGEM ¦ PLUVIAL
4.1.1.1 |  |  | CAIXAS E DISPOSITIVOS
4.1.1.1.1 | SINAPI/SC | 99262 | Caixa enterrada hidráulica retangular, em alvenaria com blocos de concreto, dimensões internas: 0,8x0,8x0,6 m para rede de drenagem. af_12/2020 | UN | 2 | 0 |  | 0 | 0
4.1.1.1.2 | SICRO/SC | 2003678 | Poço de visita - PVI 01 - areia e brita comerciais | un | 1 | 0 |  | 0 | 0
4.1.1.1.3 | SICRO/SC | 2003714 | Chaminé dos poços de visita - CPV 01 - areia e brita comerciais | un | 1 | 0 |  | 0 | 0
4.1.1.2 |  |  | CONDUTORES
4.1.1.2.1 | SINAPI/SC | 102279 | Escavação mecanizada de vala com prof. até 1,5 m (média montante e jusante/uma composição por trecho), escavadeira (0,8 m3),larg. menor que 1,5 m, em solo de 1A categoria, locais com baixo nível de interferência. af_09/2024 | M3 | 53.98 | 0 |  | 0 | 0
4.1.1.2.2 | SICRO/SC | 2003850 | Lastro de brita comercial compactado com soquete vibratório - espalhamento manual | m³ | 7.27 | 0 |  | 0 | 0
4.1.1.2.3 | SINAPI/SC | 92210 | Tubo de concreto para redes coletoras de águas pluviais, diâmetro de 400 mm, junta rígida, instalado em local com baixo nível de interferências - fornecimento e assentamento. af_03/2024 | M | 20 | 0 |  | 0 | 0
4.1.1.2.4 | SINAPI/SC | 92212 | Tubo de concreto para redes coletoras de águas pluviais, diâmetro de 600 mm, junta rígida, instalado em local com baixo nível de interferências - fornecimento e assentamento. af_03/2024 | M | 39 | 0 |  | 0 | 0
4.1.1.2.5 | SINAPI/SC | 93378 | Reaterro mecanizado de vala com retroescavadeira (capacidade da caçamba da retro: 0,26 m³/potência: 88 hp), largura até 0,8 m, profundidade até 1,5 m, com solo (sem substituição) de 1ª categoria, com compactador de solos de percussão. af_08/2023 | M3 | 48.22 | 0 |  | 0 | 0
4.1.1.2.6 | Composição Própria | C.P. 1312212144044 | Dreno longitudinal profundo para corte em solo - tubo PEAD D - 170mm, areia e brita comerciais ( mg-hid-099 magnus po) | m | 91.7 | 0 |  | 0 | 0
4.1.1.2.7 | SICRO/SC | 0804081 | Boca de BSTC D = 0,60 m - esconsidade 0° - areia e brita comerciais - alas retas | un | 1 | 0 |  | 0 | 0
4.1.1.2.8 | Composição Própria | C.P. 2982511233452 | Tabua aparelhada *2,5 x 25* cm, em macaranduba/massaranduba, angelim ou equivalente da regiao - fornecimento e instalação | m | 59 | 0 |  | 0 | 0
4.1.1.2.9 | Composição Própria | C.P. 1312601236667 | Válvula de retenção, PVC soldável, DN 100mm - ponta - fornecimento e instalação (ref. SINAPI 94490)_do | UN | 1 | 0 |  | 0 | 0
4.1.1.3 |  |  | JARDIM DE CHUVA
4.1.1.3.1 | SINAPI/SC | 101116 | Escavação horizontal em solo de 1A categoria com trator de esteiras (170hp/lâmina: 5,20m3). af_07/2020 | M3 | 1437.8 | 0 |  | 0 | 0
4.1.1.3.2 | SINAPI/SC | 102713 | Geotêxtil não tecido 100% poliéster, resistência a tração de 14 kN/m (rt - 14), instalado em dreno - fornecimento e instalação. af_07/2021 | M2 | 2242 | 0 |  | 0 | 0
4.1.1.3.3 | SICRO/SC | M1657 | Tubo PEAD corrugado perfurado para drenagem - D = 170 mm | m | 168 | 0 |  | 0 | 0
4.1.1.3.4 | SINAPI/SC | 93378 | Reaterro mecanizado de vala com retroescavadeira (capacidade da caçamba da retro: 0,26 m³/potência: 88 hp), largura até 0,8 m, profundidade até 1,5 m, com solo (sem substituição) de 1ª categoria, com compactador de solos de percussão. af_08/2023 | M3 | 541 | 0 |  | 0 | 0
4.1.1.3.5 | Composição Própria | C.P. 1312601236844 | Pedra britada n. 2 (19 a 38 mm) - fornecimento e lançamento_(ref 1312112123528)_do | M3 | 672.6 | 0 |  | 0 | 0
4.1.1.3.6 | Composição Própria | C.P. 1652306149118 | Areia grossa, incluindo carga, transporte e espalhamento manual | m³ | 224.2 | 0 |  | 0 | 0
4.2 |  |  | INSTALAÇÕES ELÉTRICAS (INDICE INCC)
4.2.1 |  |  | INFRAESTRUTURA
4.2.1.1 | SINAPI/SC | 91847 | Eletroduto flexível corrugado reforçado, PVC, DN 32 mm (1"), para circuitos terminais, instalado em laje - fornecimento e instalação. af_03/2023 | M | 1500 | 0 |  | 0 | 0
4.2.2 |  |  | CAIXAS, QUADROS E ATERRAMENTO
4.2.2.1 | SINAPI/SC | 98111 | Caixa de inspeção para aterramento, circular, em polietileno, diâmetro interno = 0,3 m. af_12/2020 | UN | 11 | 0 |  | 0 | 0
4.2.2.2 | SINAPI/SC | 96985 | Haste de aterramento, diâmetro 5/8", com 3 metros - fornecimento e instalação. af_08/2023 | UN | 11 | 0 |  | 0 | 0
4.2.2.3 | Composição Própria | C.P. 1312212143605 | Caixa de passagem metalica de sobrepor com tampa parafusada, dimensoes 15 x 15 x 10 cm - fornecimento e instalação (mg-ele-380 magnus po) | UN | 56 | 0 |  | 0 | 0
4.2.3 |  |  | CONDUTORES
4.2.3.1 | SINAPI/SC | 91926 | Cabo de cobre flexível isolado, 2,5 mm², anti-chama 450/750 V, para circuitos terminais - fornecimento e instalação. af_03/2023 | M | 360 | 0 |  | 0 | 0
4.2.3.2 | SINAPI/SC | 91926 | Cabo de cobre flexível isolado, 2,5 mm², anti-chama 450/750 V, para circuitos terminais - fornecimento e instalação. af_03/2023 | M | 1200 | 0 |  | 0 | 0
4.2.3.3 | SINAPI/SC | 91926 | Cabo de cobre flexível isolado, 2,5 mm², anti-chama 450/750 V, para circuitos terminais - fornecimento e instalação. af_03/2023 | M | 1200 | 0 |  | 0 | 0
4.2.3.4 | SINAPI/SC | 91926 | Cabo de cobre flexível isolado, 2,5 mm², anti-chama 450/750 V, para circuitos terminais - fornecimento e instalação. af_03/2023 | M | 700 | 0 |  | 0 | 0
4.2.4 |  |  | INTERRUPTORES ¦ TOMADAS ¦ ACESSÓRIOS
4.2.4.1 | Composição Própria | C.P. 1312601236845 | Temporizador digital para fixação em trilho DIN 35mm 220 vca – 60 hz - 16A e 2 contatos (na+nf). até 16 programações: 8 para on e 8 para off de forma horário, diária e semanal. fornecimento com bateria interna recarregável ni-mh 1,2 V / 80 mah. - fornecimento e instalação (mg-ele-104 magnus po) | UN | 2 | 0 |  | 0 | 0
4.2.5 |  |  | ILUMINAÇÃO
4.2.5.1 | Composição Própria | C.P. 1312302145327 | Poste em aço tubular, H = 5m, com duas pétalas e luminárias LED 50w - fornecimento e instalação. (mg-ele-743 magnus po) | UN | 7 | 0 |  | 0 | 0
4.2.5.2 | Composição Própria | C.P. 1312302145334 | Poste em aço tubular, H = 5m, com duas pétalas e luminárias LED 26w - fornecimento e instalação. (mg-ele-744 magnus po) | UN | 4 | 0 |  | 0 | 0
4.2.5.3 | Composição Própria | C.P. 1312601236663 | Luminária tipo balizador com altura 0,5m, ip 65, corpo em alumínio e difusor em vidro, pintura eletrostática na cor preta (ral 9005), com soquete e27 para lâmpada LED (máximo 15w), com base quadrada e acessórios para fixação. - fornecimento e instalação - ref. SINAPI 97593 - item 9204 amunesc | und | 56 | 0 |  | 0 | 0
4.2.5.4 | Composição Própria | C.P. 1312601236798 | Luminária embutida no solo LED 25w 10° preto 2700k - interlight 3653-fe ( mg-ele-695 magnus po)_do | und | 42 | 0 |  | 0 | 0
4.3 |  |  | INSTALAÇÕES TELECOMUNICAÇÕES (INDICE INCC)
4.3.1 |  |  | INFRAESTRUTURA
4.3.1.1 | SINAPI/SC | 97668 | Eletroduto flexível corrugado, PEAD, DN 63 (2"), para rede enterrada de distribuição de energia elétrica - fornecimento e instalação. af_12/2021 | M | 1400 | 0 |  | 0 | 0
4.3.2 |  |  | CAIXAS, QUADROS E RACKS
4.3.2.1 | SINAPI/SC | 97881 | Caixa enterrada elétrica retangular, em concreto pré-moldado, fundo com brita, dimensões internas: 0,3x0,3x0,3 m. af_12/2020 | UN | 21 | 0 |  | 0 | 0
4.3.3 |  |  | CABEAMENTO
4.3.3.1 | SINAPI/SC | 98295 | Cabo eletrônico categoria 5e, instalado em edificação institucional - fornecimento e instalação. af_08/2025 | M | 100 | 0 |  | 0 | 0
4.3.3.2 | SINAPI/SC | 98268 | Cabo telefônico ci-50 20 pares instalado em entrada de edificação - fornecimento e instalação. af_08/2025 | M | 100 | 0 |  | 0 | 0
4.4 |  |  | MOBILIÁRIO URBANO (INDICE INCC)
4.4.1 | Composição Própria | C.P. 1312602241197 | Gradil galvanizado com pintura eletrostática na cor 7763c - referência pantone (ral 6003) , tela 5x20 cm, 5,00 mm poliéster verde, dimensão do gradil 2,50 x 2,03 m (l x a), fixados em postes galvanizados de seção 40 x 60, espessura da parede 3,0 mm e altura de 2,08 m com pintura eletrostática, com fixador, tampa na parte superior e parabolt galv_fornecimento e instalação | un | 59 | 0 |  | 0 | 0
4.4.2 | Composição Própria | C.P. 1312405167241 | Balizador modelo 2 – chumbado (tubo de diâmetro de 60mm, espessura da parede de 3mm, com altura de 116cm, em aço galvanizado a fogo e pintura eletrostática a pó, com flange em chapa de diâmetro de 15cm e espessura de 9mm em aço galvanizado a fogo e pintura eletrostática a pó, com fixação chumbador mecânico tipo parabolt, e CAP esférico em ferro fundido galvanizado a fogo e pintura eletrostática a pó, total da altura do balizador de 124cm), sem bloco (base) de concreto, fornecimento e instalação - padrão prefeitura joinville. (ref. c.p. 02781 - 01/2020 / sco rio pj 25.25.0060) iw | UN | 3 | 0 |  | 0 | 0
4.4.3 | Composição Própria | C.P. 1312512235934 | Banco de concreto polido com resina acrilica incolor fosca, dimensões de 50x50x45cm (forma em madeira e metálica) com assento em réguas de madeira itaúba tratada (9,5cm largura x 50cm comprimento x 3cm espessura)_do envernizada e perfil galvanizado a fogo com pintura a pó (retangular: 20x20mm, espessura da parede de 3mm / perfil u: 30x20mm x espessura da parede de 3mm), flor esculpida no concreto (negativo de 1cm), base de nivelamento em concreto pré-fabricado alinhada ao sóculo. dimensões 40x40x20cm (cxlxh) com tela de 4,2mm em malha de 10x10cm - fornecimento e instalação (c.p. 01417 - 04/2017) iw | UN | 7 | 0 |  | 0 | 0
4.4.4 | Composição Própria | C.P. 1312601236406 | Banco de concreto polido com resina acrilica incolor fosca, dimensões de 150x50x45cm (forma em madeira e metálica) com assento em réguas de madeira itaúba tratada (9,5cm largura x 150cm comprimento x 3cm espessura) envernizada e perfil galvanizado a fogo com pintura a pó (retangular: 20x20mm, espessura da parede de 3mm / perfil u: 30x20mm x espessura da parede de 3mm), flor esculpida no concreto (negativo de 1cm), base de nivelamento em concreto pré-fabricado alinhada ao sóculo. dimensões 140x40x20cm (cxlxh) com tela de 4,2mm em malha de 10x10cm - fornecimento e instalação (c.p. 01417 - 04/2017) do | UN | 7 | 0 |  | 0 | 0
4.4.5 | SINAPI/SC | 103307 | Instalação de lixeira metálica dupla, capacidade de 60 l, em tubo de aço carbono e cestos em chapa de aço com pintura eletrostática, sobre piso de concreto existente. af_11/2021 | UN | 4 | 0 |  | 0 | 0
4.4.6 | Composição Própria | C.P. 1312602241263 | Portão de 2,92 x 2,00m (formato x preenchido) – tubo diâmetro de 10mm (espessura da parede de 1,5mm) em aço galvanizado a fogo com pintura eletrostática a pó cor 447c – referencia pantone (ral 9005), tubo retangular de 40x20mm (espessura da parede de 3mm) em aço galvanizado a fogo com pintura eletrostática a pó cor 7763c – referencia pantone (ral 6003), e chapa recortada - flor (espessura 3mm) em aço galvanizado a fogo com pintura eletrostática a pó cor 521c – referencia pantone (ral 4011), roldana em aço com caixa e trilho_fornecimento e instalação | un | 1 | 0 |  | 0 | 0
4.4.7 | Composição Própria | C.P. 1312404166822 | Portão de abrir, tipo gradil de metalon redondo de 3/4", dimensão 183x260 cm, com guarnições, inclusive pintura e fechadura - fornecimento e instalação | UN | 4 | 0 |  | 0 | 0
4.4.8 | SINAPI/SC | 100619 | Poste decorativo para jardim em aço tubular, H = *2,5* m, sem luminária - fornecimento e instalação. af_04/2025 | UN | 8 | 0 |  | 0 | 0
4.4.9 | Composição Própria | C.P. 1312411176028 | Viga baldrame, seção 15x30 cm, incluso escavação, reaterro, forma, armadura e concreto 25 MPa (composição SINAPI , 93358, 96616, 96536, 92759, 92760 07/2021 )_vgl | m | 142.7 | 0 |  | 0 | 0
5 |  |  | LABORATÓRIO (INDICE INCC)
5.1 |  |  | LIMPEZA INICIAL (INDICE INCC)
5.1.1 | Composição Própria | C.P. 1312301144134 | Limpeza de superfície com lava-jato e escova de aço | M² | 1111.76 | 0 |  | 0 | 0
5.1.2 | SINAPI/SC | 99806 | Limpeza de revestimento cerâmico em parede com pano úmido. af_10/2025_ps | M2 | 360.54 | 0 |  | 0 | 0
5.2 |  |  | ESQUADRIAS (INDICE INCC)
5.2.1 |  |  | JANELAS
5.2.1.1 | Composição Própria | C.P. 1312408172663 | J12 - janela fixa de alumínio para vidro, com vidro, batente e ferragens. exclusive acabamento, alizar e contramarco. fornecimento e instalação. af_12/2019 (cei botãozinho de rosa) - ref. SINAPI 100674 | M2 | 29.7 | 0 |  | 0 | 0
5.2.1.2 | Composição Própria | C.P. 2962510232982 | Janela de alumínio tipo maxim-ar, batente/ requadro 3 a 14 cm, vidro incluso, fixação com parafuso, sem guarnição/ alizar, dimensões, vedação com silicone, exclusive contramarco - fornecimento e instalação. af_11/2024 | M2 | 75.5 | 0 |  | 0 | 0
5.2.1.3 | Composição Própria | C.P. 1312212143911 | Janela de aluminio tipo basculante com batente, ferragens e pintura anticorrosiva. exclusive vidros, acabamento, alizar e contramarco. fornecimento e instalação. af_12/2019 ( mg-esq-141 magnus po) | UN | 26 | 0 |  | 0 | 0
5.2.1.4 | Composição Própria | C.P. 1312302145591 | Vidro temperado incolor, espessura 6mm, fornecimento e instalacao, inclusive massa para vedacao - (ref. SINAPI 72118 - 12/2020) iw | M2 | 26 | 0 |  | 0 | 0
5.2.2 |  |  | PORTAS
5.2.2.1 | SINAPI/SC | 98689 | Soleira em granito, largura 15 cm, espessura 2,0 cm. af_09/2020 | M | 13.49 | 0 |  | 0 | 0
5.2.2.2 | Composição Própria | C.P. 1312601240319 | Porta em alumínio de abrir tipo veneziana com guarnição, fixação com parafusos - fornecimento e instalação. af_10/2025 | M2 | 20.45 | 0 |  | 0 | 0
5.2.2.3 | Composição Própria | C.P. 1312511233605 | Fornecimento e instalação de porta vai vem 1,5x2,5 | un | 2 | 0 |  | 0 | 0
5.2.2.4 | Composição Própria | C.P. 1312511233604 | Fornecimento e instalação de porta vai vem 1,6x2,5 | un | 8 | 0 |  | 0 | 0
5.2.2.5 | Composição Própria | C.P. 1312511233606 | Fornecimento e instalação de porta vai vem 0,8x2,5 | un | 3 | 0 |  | 0 | 0
5.2.2.6 | Composição Própria | C.P. 1312601236892 | Fechadura tubular, com 4 pinos de segurança fornecimento e instalação | UN | 18 | 0 |  | 0 | 0
5.2.2.7 | Composição Própria | C.P. 2992502202230 | Vidro temperado incolor, espessura 6mm, fornecimento e instalacao, inclusive massa para vedacao | M2 | 14.83 | 0 |  | 0 | 0
5.3 |  |  | REVESTIMENTOS (INDICE INCC)
5.3.1 |  |  | PISO
5.3.1.1 | Composição Própria | C.P. 1312602241821 | Piso em placa de alta resistência, vibro prensado, dimensões de 50x50cm, espessura entre 2,5 a 3,0cm, composta de cimentos e agregados minerais de alta dureza, cor cinza/rosa, acabamento antiderrapante, incluso argamassa aciii e rejunte, aplicada em ambientes de área maior que 10 m². af_06/2014 - - ref. (sinapi 87260 - 12/2022) do | M2 | 212.07 | 0 |  | 0 | 0
5.3.1.2 | Composição Própria | C.P. 1312601240329 | Remoção de piso cerâmico, de forma manual, sem reaproveitamento - ref. SINAPI 97635 | M2 | 28 | 0 |  | 0 | 0
5.3.1.3 | Composição Própria | C.P. 1312212143913 | Revestimento cerâmico com placas tipo porcelanato com dimensões de 90x90 cm ( mg-arq-251 magnus po) | m² | 92.43 | 0 |  | 0 | 0
5.3.1.4 | SINAPI/SC | 87765 | Contrapiso em argamassa traço 1:4 (cimento e areia), preparo mecânico com betoneira 400 l, aplicado em áreas molhadas sobre impermeabilização, acabamento não reforçado, espessura 4cm. af_07/2021 | M2 | 335.6 | 0 |  | 0 | 0
5.3.1.5 | SINAPI/SC | 94991 | Execução de passeio (calçada) ou piso de concreto com concreto moldado in loco, usinado c20, acabamento convencional, não armado. af_08/2022 | M3 | 14.3 | 0 |  | 0 | 0
5.3.1.6 | Composição Própria | C.P. 1312601239995 | Tamponamento estrutural de vão em laje de concreto - banheiro masculino - palácio/laboratório - ags | und | 1 | 0 |  | 0 | 0
5.3.1.7 | Composição Própria | C.P. 1312602241821 | Piso em placa de alta resistência, vibro prensado, dimensões de 50x50cm, espessura entre 2,5 a 3,0cm, composta de cimentos e agregados minerais de alta dureza, cor cinza/rosa, acabamento antiderrapante, incluso argamassa aciii e rejunte, aplicada em ambientes de área maior que 10 m². af_06/2014 - - ref. (sinapi 87260 - 12/2022) do | M2 | 29.72 | 0 |  | 0 | 0
5.3.2 |  |  | PAREDE INTERNA
5.3.2.1 | Composição Própria | C.P. 1312212143913 | Revestimento cerâmico com placas tipo porcelanato com dimensões de 90x90 cm ( mg-arq-251 magnus po) | m² | 27.88 | 0 |  | 0 | 0
5.3.2.2 | Composição Própria | C.P. 1312212143914 | Rodapé em granitina em ambientes internos, com espessura de 8 mm, incluso mistura em betoneira, colocação das juntas, aplicação, estucamento, selador e cera. af_06/2022 ( mg-arq-255 magnus po) | m² | 228.46 | 0 |  | 0 | 0
5.3.2.3 | Composição Própria | C.P. 1312602241384 | Fechamento em placa cimentícia hidrofugada, E =08mm, com impermeabilização flexível e acabamento em verniz incolor (efeito concreto aparente) - ags | m² | 5.18 | 0 |  | 0 | 0
5.3.2.4 | Composição Própria | C.P. 1312511233614 | Revestimento cerâmico 30 x 60, rejunte cimenticio, assentado sobre argamassa colante pré-fabricada. | m² | 182.38 | 0 |  | 0 | 0
5.3.3 |  |  | TETO
5.3.3.1 | SINAPI/SC | 96114 | Forro em drywall, para ambientes comerciais, inclusive estrutura birecional de fixação. af_08/2023_ps | M2 | 165.84 | 0 |  | 0 | 0
5.3.3.2 | Composição Própria | C.P. 1312212143915 | Forro em madeira cedro, tipo Lambri, para ambientes comerciais, inclusive estrutura de fixação (mg-arq-252 magnus po) | m² | 178.16 | 0 |  | 0 | 0
5.3.3.3 | SINAPI/SC | 102234 | Pintura imunizante para madeira, 2 demãos. af_01/2021 | M2 | 178.16 | 0 |  | 0 | 0
5.3.3.4 | Composição Própria | C.P. 1312301144566 | Perfil tabica aberta, perfurada, formato z, em aco galvanizado natural, largura aproximada 40 mm, para estrutura forro drywall ( mg-arq-291 magnus po) | M | 58.16 | 0 |  | 0 | 0
5.4 |  |  | PINTURA (INDICE INCC)
5.4.1 |  |  | PINTURA INTERNA
5.4.1.1 | SINAPI/SC | 88489 | Pintura látex acrílica premium, aplicação manual em paredes, duas demãos. af_04/2023 | M2 | 1371.24 | 0 |  | 0 | 0
5.4.1.2 | Composição Própria | C.P. 422110120807 | Lixamento de massa/pintura em paredes | M2 | 1371.24 | 0 |  | 0 | 0
5.4.2 |  |  | PINTURA EXTERNA
5.4.2.1 | SINAPI/SC | 88485 | Fundo selador acrílico, aplicação manual em parede, uma demão. af_04/2023 | M2 | 169.66 | 0 |  | 0 | 0
5.4.2.2 | Composição Própria | C.P. 1312511233616 | Aplicação manual de pintura com tinta emborrachada em paredes, duas demãos. | M2 | 565.53 | 0 |  | 0 | 0
5.4.3 |  |  | PINTURA TETO
5.4.3.1 | SINAPI/SC | 88488 | Pintura látex acrílica premium, aplicação manual em teto, duas demãos. af_04/2023 | M2 | 193.87 | 0 |  | 0 | 0
5.4.3.2 | Composição Própria | C.P. 422110120806 | Lixamento de massa/pintura em teto | M2 | 193.87 | 0 |  | 0 | 0
5.5 |  |  | ACABAMENTO E APARELHOS (INDICE INCC)
5.5.1 |  |  | LOUÇAS
5.5.1.1 | SINAPI/SC | 100858 | Mictório sifonado louça branca - padrão médio - fornecimento e instalação. af_01/2020 | UN | 4 | 0 |  | 0 | 0
5.5.1.2 | Composição Própria | C.P. 1312212143917 | Lavatório louça branca suspenso, 40 x 30cm ou equivalente, padrão popular, incluso sifão flexível em PVC, válvula e engate flexível 30cm em plástico e torneira cromada de mesa, padrão popular - fornecimento e instalação ( mg-arq-269 magnus po) | UN | 21 | 0 |  | 0 | 0
5.5.1.3 | SINAPI/SC | 86932 | Vaso sanitário sifonado com caixa acoplada louça branca - padrão médio, incluso engate flexível em metal cromado, 1/2 x 40cm - fornecimento e instalação. af_01/2020 | UN | 18 | 0 |  | 0 | 0
5.5.1.4 | Composição Própria | C.P. 1312511233626 | Cuba de embutir quadrada em louça branca, 41 x 18 x 41 cm ou equivalente, incluso válvula em metal cromado e sifão flexível em PVC - fornecimento e instalação. af_01/2020 | un | 1 | 0 |  | 0 | 0
5.5.1.5 | SINAPI/SC | 95471 | Vaso sanitario sifonado convencional para pcd sem furo frontal com louça branca sem assento - fornecimento e instalação. af_01/2020 | UN | 2 | 0 |  | 0 | 0
5.5.2 |  |  | METAIS
5.5.2.1 | Composição Própria | C.P. 1312312161967 | Bebedouro suspenso purificador de pressão inox, 220V, acessível - fornecimento e instalação | UN | 6 | 0 |  | 0 | 0
5.5.2.2 | Composição Própria | C.P. 1312212144007 | Torneira cromada de mesa para lavatorio temporizada pressao bica baixa (mg-arq-004 magnus po) | UN | 19 | 0 |  | 0 | 0
5.5.2.3 | Composição Própria | C.P. 1312511233632 | Cuba de embutir retangular de aço inoxidável, 70 x 40 - fornecimento e instalação | UN | 4 | 0 |  | 0 | 0
5.5.2.4 | Composição Própria | C.P. 1312511233633 | Torneira de mesa cromada bica alta, acionamento alavanca, fornecimento e instalação | UN | 4 | 0 |  | 0 | 0
5.5.2.5 | SINAPI/SC | 103018 | Válvula de descarga metálica, base 1 1/4", acabamento metalico cromado - fornecimento e instalação. af_08/2021 | UN | 5 | 0 |  | 0 | 0
5.5.2.6 | SINAPI/SC | 86905 | Aparelho misturador de mesa para lavatório, padrão médio - fornecimento e instalação. af_01/2020 | UN | 1 | 0 |  | 0 | 0
5.5.3 |  |  | BANCADAS/DIVISÓRIAS
5.5.3.1 | Composição Própria | C.P. 1312305148541 | Bancada de granito preto são gabriel - fornecimento e instalação ( mg-arq-396 - magnus po) | M2 | 2.92 | 0 |  | 0 | 0
5.5.3.2 | Composição Própria | C.P. 1312212143968 | Bancada de granito, inclusive fixação com mão-francesa, rodabancada e saia - fornecimento e instalação - (ref. mg-arq-263 - magnus po) | m² | 2 | 0 |  | 0 | 0
5.5.3.3 | Composição Própria | C.P. 1312301144573 | Bancada de granito para trocador - fornecimento e instalação ( mg-arq-003 magnus po) | M2 | 0.56 | 0 |  | 0 | 0
5.5.3.4 | Composição Própria | C.P. 1312305148542 | Divisoria sanitária, tipo cabine, em granito itauna, esp = 3cm, assentado com argamassa colante ac iii-e, exclusive ferragens. af_01/2021 ( mg-arq-397 - magnus po) | M2 | 93.83 | 0 |  | 0 | 0
5.5.4 |  |  | ACESSÓRIOS
5.5.4.1 | Composição Própria | C.P. 1312301144584 | Papeleira plastica tipo dispenser para papel higienico rolao - fornecimento e instalação ( mg-arq-009 magnus po) | UN | 18 | 0 |  | 0 | 0
5.5.4.2 | SINAPI/SC | 100866 | Barra de apoio reta, em aco inox polido, comprimento 60cm, fixada na parede - fornecimento e instalação. af_01/2020 | UN | 2 | 0 |  | 0 | 0
5.5.4.3 | Composição Própria | C.P. 1312212144008 | Toalheiro plastico tipo dispenser para papel toalha interfolhado - fornecimento e instalação (mg-arq-008 magnus po) | UN | 11 | 0 |  | 0 | 0
5.5.4.4 | SINAPI/SC | 95547 | Saboneteira plastica tipo dispenser para sabonete liquido com reservatorio 800 a 1500 ml, incluso fixação. af_01/2020 | UN | 19 | 0 |  | 0 | 0
5.5.4.5 | SINAPI/SC | 100866 | Barra de apoio reta, em aco inox polido, comprimento 60cm, fixada na parede - fornecimento e instalação. af_01/2020 | UN | 4 | 0 |  | 0 | 0
5.5.4.6 | Composição Própria | C.P. 1312511233634 | Espelho cristal espessura 4mm, com moldura em aluminio e compensado 6mm plastificado colado | m² | 4.32 | 0 |  | 0 | 0
5.5.4.7 | SINAPI/SC | 100849 | Assento sanitário convencional - fornecimento e instalacao. af_01/2020 | UN | 18 | 0 |  | 0 | 0
5.6 |  |  | ÁREA EXTERNA (INDICE INCC)
5.6.1 |  |  | PAVIMENTAÇÃO E ÁREA EXTERNA
5.6.1.1 | Composição Própria | C.P. 1312108116673 | Floreira em concreto polido com pintura em resina acrilica incolor fosca (forma em madeira e metálica), dimensões 150x50x40cm, esp de 6cm, flor esculpida no concreto (negativo de 1cm), base de nivelamento em concreto pré-fabricado alinhada ao sóculo, dimensões 140x40x20cm (cxlxh) com tela de 4,2mm em malha de 10x10cm, incluso: impermeabilização interna, tela de 4,2mm e cinta de armação na floreira – fornecimento e instalação (ref. SINAPI 92799 set/2017)_iw | UN | 35 | 0 |  | 0 | 0
5.6.1.2 | Composição Própria | C.P. 1312301144586 | Floreira pré fabricada em concreto 50x50x40cm, incluso sóculo de concreto ( mg-arq-254 magnus po) | UN | 60 | 0 |  | 0 | 0
5.6.1.3 | SICRO/SC | 5213486 | Placa em alumínio composto, espessura de 3,0 mm, modulada, aérea - película retrorrefletiva tipo I + III - fornecimento e implantação | m² | 48.8 | 0 |  | 0 | 0
5.6.1.4 | Composição Própria | C.P. 1312511233657 | Cerca/portão com poste galvanizado e tela de gradil, h=2,00m fornecimento e instalação | M | 13.92 | 0 |  | 0 | 0
5.6.1.5 | Composição Própria | C.P. 1312511233658 | Parafuso de olhal longo de aço inoxidável com porca e arruela | UN | 224 | 0 |  | 0 | 0
5.6.1.6 | SICRO/SC | M0019 | Esticador em aço tipo olhal x olhal para cabo de aço - D = 13 mm | un | 224 | 0 |  | 0 | 0
5.6.1.7 | Composição Própria | C.P. 1312301144684 | Cabo de aço - D = 6,35 mm (1/4”) ( mg-arq-272 magnuspo) | M | 1523.2 | 0 |  | 0 | 0
5.6.1.8 | Composição Própria | C.P. 1312602241043 | Tela galvanizada malha 1" com fenda 15x15 mm - fornecimento e instalação - ags | m² | 49 | 0 |  | 0 | 0
5.6.1.9 | SINAPI/SC | 96399 | Construção de base e sub-base para pavimentação de rachão, com espessura de 40 cm - exclusive carga e transporte. af_09/2024 | M3 | 62.04 | 0 |  | 0 | 0
5.6.1.10 | SICRO/SC | 0903845 | Lastro de brita comercial - espalhamento mecânico | m³ | 27.92 | 0 |  | 0 | 0
5.6.2 |  |  | MOBILIÁRIO
5.6.2.1 | Composição Própria | C.P. 1312602241281 | Portão de 1,60 x 2,07m (formato x preenchido) – tubo diâmetro de 10mm (espessura da parede de 1,5mm) em aço galvanizado a fogo com pintura eletrostática a pó cor 447c – referencia pantone (ral 9005), tubo retangular de 40x20mm (espessura da parede de 3mm) em aço galvanizado a fogo com pintura eletrostática a pó cor 7763c – referencia pantone (ral 6003), e chapa recortada - flor (espessura 3mm) em aço galvanizado a fogo com pintura eletrostática a pó cor 521c – referencia pantone (ral 4011), roldana em aço com caixa e trilho. | un | 2 | 0 |  | 0 | 0
5.7 |  |  | INSTALAÇÕES ELÉTRICAS (INDICE INCC)
5.7.1 |  |  | INFRAESTRUTURA
5.7.1.1 | SINAPI/SC | 95817 | Condulete de PVC, tipo X, para eletroduto de PVC soldável DN 25 mm (3/4"), aparente - fornecimento e instalação. af_10/2022 | UN | 200 | 0 |  | 0 | 0
5.7.1.2 | SINAPI/SC | 95818 | Condulete de PVC, tipo X, para eletroduto de PVC soldável DN 32 mm (1''), aparente - fornecimento e instalação. af_10/2022 | UN | 66 | 0 |  | 0 | 0
5.7.1.3 | Composição Própria | C.P. 1312212143866 | Abracadeira tipo Unha - 1" - (ref. mg-ele-503 - magnus po) | UN | 110 | 0 |  | 0 | 0
5.7.1.4 | SINAPI/SC | 91880 | Luva para eletroduto, PVC, roscável, DN 32 mm (1"), para circuitos terminais, instalada em laje - fornecimento e instalação. af_03/2023 | UN | 4 | 0 |  | 0 | 0
5.7.1.5 | SINAPI/SC | 91879 | Luva para eletroduto, PVC, roscável, DN 25 mm (3/4"), para circuitos terminais, instalada em laje - fornecimento e instalação. af_03/2023 | UN | 21 | 0 |  | 0 | 0
5.7.1.6 | Composição Própria | C.P. 1312601236857 | Adaptador condulete 3/4" (mg-ele-07 magnus po)) | UN | 600 | 0 |  | 0 | 0
5.7.1.7 | Composição Própria | C.P. 1312601236872 | Adaptador condulete 1" (mg-ele-40 magnus po) rlw | UN | 198 | 0 |  | 0 | 0
5.7.1.8 | Composição Própria | C.P. 1312212143985 | Abraçadeira em aço para amarração de eletrodutos, tipo U, com 1" - fornecimento e instalação (mg-ele-507 magnus po) | UN | 100 | 0 |  | 0 | 0
5.7.1.9 | Composição Própria | C.P. 1312212143987 | Abraçadeira em aço para amarração de eletrodutos, tipo U, com 3/4" - fornecimento e instalação (mg-ele-389 magnus po) | UN | 572 | 0 |  | 0 | 0
5.7.1.10 | Composição Própria | C.P. 1312603243633 | Eletroduto/condulete de PVC rigido, liso, cor cinza, de 1", para instalacoes aparentes (NBR 5410) em forro - fornecimento e instalação._ref SINAPI 91863_do | M | 385.5 | 0 |  | 0 | 0
5.7.1.11 | Composição Própria | C.P. 1312601240013 | Execução de tampa em concreto armado fck 30mpa para vão técnico (85x75cm) - corredor laboratório. | und | 1 | 0 |  | 0 | 0
5.7.2 |  |  | CAIXAS/QUADROS E ATERRAMENTO
5.7.2.1 | Composição Própria | C.P. 1312301144971 | Quadros de distribuição de embutir, confeccionados em chapa metálica com placa removível para montagem dos dispositivos de proteção, comando e sinalização, com grau de proteção ip40 e de resistência ik07. quadro geral, dim.: 90x70x25cm - fornecimento e instalacao ( mg-ele-739 magnus po) | UN | 2 | 0 |  | 0 | 0
5.7.3 |  |  | CONDUTORES
5.7.3.1 | SINAPI/SC | 91926 | Cabo de cobre flexível isolado, 2,5 mm², anti-chama 450/750 V, para circuitos terminais - fornecimento e instalação. af_03/2023 | M | 2310 | 0 |  | 0 | 0
5.7.3.2 | SINAPI/SC | 91924 | Cabo de cobre flexível isolado, 1,5 mm², anti-chama 450/750 V, para circuitos terminais - fornecimento e instalação. af_03/2023 | M | 1300 | 0 |  | 0 | 0
5.7.3.3 | SINAPI/SC | 91930 | Cabo de cobre flexível isolado, 6 mm², anti-chama 450/750 V, para circuitos terminais - fornecimento e instalação. af_03/2023 | M | 33 | 0 |  | 0 | 0
5.7.3.4 | SINAPI/SC | 91927 | Cabo de cobre flexível isolado, 2,5 mm², anti-chama 0,6/1,0 kV, para circuitos terminais - fornecimento e instalação. af_03/2023 | M | 65 | 0 |  | 0 | 0
5.7.4 |  |  | DISPOSITIVOS DE PROTEÇÃO / COMANDO / SINALIZAÇÃO
5.7.4.1 | SINAPI/SC | 93654 | Disjuntor monopolar tipo DIN, corrente nominal de 16A - fornecimento e instalação. af_07/2025 | UN | 16 | 0 |  | 0 | 0
5.7.4.2 | SINAPI/SC | 93653 | Disjuntor monopolar tipo DIN, corrente nominal de 10A - fornecimento e instalação. af_07/2025 | UN | 20 | 0 |  | 0 | 0
5.7.4.3 | SINAPI/SC | 101903 | Contator tripolar I nominal 38a - fornecimento e instalação. af_07/2025 | UN | 1 | 0 |  | 0 | 0
5.7.4.4 | SINAPI/SC | 93671 | Disjuntor tripolar tipo DIN, corrente nominal de 32A - fornecimento e instalação. af_07/2025 | UN | 1 | 0 |  | 0 | 0
5.7.4.5 | Composição Própria | C.P. 1312212143994 | Dispositivo dr, 2 polos, sensibilidade de 30 ma, corrente de 25 A, tipo AC. fornecimento e instalação (mg-ele-198 magnus po) | UN | 13 | 0 |  | 0 | 0
5.7.4.6 | Composição Própria | C.P. 1312212143995 | Dispositivo dr, 2 polos, sensibilidade de 30 ma, corrente de 40 A, tipo AC. fornecimento e instalação (mg-ele-023 magnus po) | UN | 1 | 0 |  | 0 | 0
5.7.4.7 | Composição Própria | C.P. 1312301144973 | Disjuntor tripolar tipo DIN, corrente nominal de 63a - fornecimento e instalação. af_04/2016 ( mg-ele-434 magnus po) | UN | 1 | 0 |  | 0 | 0
5.7.4.8 | SINAPI/SC | 93657 | Disjuntor monopolar tipo DIN, corrente nominal de 32A - fornecimento e instalação. af_07/2025 | UN | 1 | 0 |  | 0 | 0
5.7.4.9 | Composição Própria | C.P. 1312302144989 | Dispositivos de proteção contra surtos (dps) 275v, com sinalização visual - classe de proteção II e corrente nominal de 80ka. ( mg-ele-558 magnus po) | UN | 8 | 0 |  | 0 | 0
5.7.5 |  |  | INTERRUPTORES, TOMADAS, ACESSÓRIOS
5.7.5.1 | SINAPI/SC | 91953 | Interruptor simples (1 módulo), 10A/250V, incluindo suporte e placa - fornecimento e instalação. af_03/2023 | UN | 11 | 0 |  | 0 | 0
5.7.5.2 | SINAPI/SC | 91955 | Interruptor paralelo (1 módulo), 10A/250V, incluindo suporte e placa - fornecimento e instalação. af_03/2023 | UN | 2 | 0 |  | 0 | 0
5.7.5.3 | SINAPI/SC | 91959 | Interruptor simples (2 módulos), 10A/250V, incluindo suporte e placa - fornecimento e instalação. af_03/2023 | UN | 4 | 0 |  | 0 | 0
5.7.5.4 | SINAPI/SC | 92023 | Interruptor simples (1 módulo) com 1 tomada de embutir 2p+t 10 A, incluindo suporte e placa - fornecimento e instalação. af_03/2023 | UN | 3 | 0 |  | 0 | 0
5.7.5.5 | SINAPI/SC | 91996 | Tomada média de embutir (1 módulo), 2p+t 10 A, incluindo suporte e placa - fornecimento e instalação. af_03/2023 | UN | 100 | 0 |  | 0 | 0
5.7.5.6 | SINAPI/SC | 91997 | Tomada média de embutir (1 módulo), 2p+t 20 A, incluindo suporte e placa - fornecimento e instalação. af_03/2023 | UN | 27 | 0 |  | 0 | 0
5.7.5.7 | SINAPI/SC | 92004 | Tomada média de embutir (2 módulos), 2p+t 10 A, incluindo suporte e placa - fornecimento e instalação. af_03/2023 | UN | 22 | 0 |  | 0 | 0
5.7.6 |  |  | ILUMINAÇÃO
5.7.6.1 | Composição Própria | C.P. 1312511233660 | Painel plafon LED 18w luz branco frio quadrado dim. 22,5, x 22,5 cm - fornecimento e instalação. | un | 37 | 0 |  | 0 | 0
5.7.6.2 | Composição Própria | C.P. 1312511233661 | Luminária LED de embutir 18 W, 22x22 cm - fornecimento e instalação. | un | 25 | 0 |  | 0 | 0
5.7.6.3 | SINAPI/SC | 97597 | Sensor de presença com fotocélula, fixação em teto - fornecimento e instalação. af_09/2024 | UN | 2 | 0 |  | 0 | 0
5.7.6.4 | SINAPI/SC | 101632 | Relé fotoelétrico para comando de iluminação externa 1000 W - fornecimento e instalação. af_02/2025 | UN | 2 | 0 |  | 0 | 0
5.7.6.5 | Composição Própria | C.P. 1312511233662 | Luminária tipo spot de embutir com foco orientável, alumínio, na cor branca, 1 lâmpada par 20 LED 7w | UN | 20 | 0 |  | 0 | 0
5.7.6.6 | Composição Própria | C.P. 1312511233663 | Perfil para fita LED de sobrepor 2m e fita LED 5 metros 4,8 w/m - fornecimento e instalação | M | 19 | 0 |  | 0 | 0
5.7.6.7 | Composição Própria | C.P. 1312511233687 | Luminária tipo spot, de sobrepor, com 1 lâmpada LED de 20 W, sem reator - fornecimento e instalação. | UN | 7 | 0 |  | 0 | 0
5.7.6.8 | Composição Própria | C.P. 1312601236845 | Temporizador digital para fixação em trilho DIN 35mm 220 vca – 60 hz - 16A e 2 contatos (na+nf). até 16 programações: 8 para on e 8 para off de forma horário, diária e semanal. fornecimento com bateria interna recarregável ni-mh 1,2 V / 80 mah. - fornecimento e instalação (mg-ele-104 magnus po) | UN | 3 | 0 |  | 0 | 0
5.8 |  |  | INSTALAÇÕES HIDROSSANITÁRIAS (INDICE INCC)
5.8.1 |  |  | INSTALAÇÕES HIDRÁULICAS ¦ ÁGUA FRIA
5.8.1.1 |  |  | CONEXÕES E ACESSÓRIOS
5.8.1.1.1 | SINAPI/SC | 99635 | Válvula de descarga metálica, base 1 1/2", acabamento metalico cromado - fornecimento e instalação. af_08/2021 | UN | 2 | 0 |  | 0 | 0
5.8.1.2 |  |  | ALIMENTAÇÃO
5.8.1.2.1 | SINAPI/SC | 95676 | Caixa em concreto pré-moldado para abrigo de hidrômetro com DN 20 mm - fornecimento e instalação. af_03/2024 | UN | 1 | 0 |  | 0 | 0
5.8.1.2.2 | SINAPI/SC | 95675 | Hidrômetro DN 3/4", 5,0 m3/h - fornecimento e instalação. af_03/2024 | UN | 1 | 0 |  | 0 | 0
5.8.1.2.3 | SINAPI/SC | 97741 | Kit cavalete para medição de água - entrada individualizada, em PVC 25 mm (3/4"), para 1 medidor - fornecimento e instalação (exclusive hidrômetro). af_03/2024 | UN | 1 | 0 |  | 0 | 0
5.8.2 |  |  | INSTALAÇÕES SANITÁRIAS, ESGOTO
5.8.2.1 |  |  | CAIXAS EFLUENTES
5.8.2.1.1 | SINAPI/SC | 97906 | Caixa enterrada hidráulica retangular, em alvenaria com blocos de concreto, dimensões internas: 0,6x0,6x0,6 m para rede de esgoto. af_12/2020 | UN | 3 | 0 |  | 0 | 0
5.8.2.1.2 | Composição Própria | C.P. 1312301144692 | Caixa sifonada, PVC, DN 150 x 150 x 75 mm, junta elástica, fornecida e instalada em ramal de descarga ou em ramal de esgoto sanitário ( mg-hid-256 magnus po) | UN | 4 | 0 |  | 0 | 0
5.8.2.1.3 | Composição Própria | C.P. 1312212143802 | Caixa de gordura simples, retangular, em alvenaria com blocos de concreto, dimensões internas = 0,6x0,6 m, altura interna = 0,6 m. af_12/2020 ( mg-hid-257 magnus po) | UN | 1 | 0 |  | 0 | 0
5.8.2.1.4 | Composição Própria | C.P. 1312601238398 | Caixa de desinfecção (mg-hid-270 magnus po) | UN | 1 | 0 |  | 0 | 0
5.8.2.2 |  |  | TANQUE SÉPTICO ¦ FILTRO ANAERÓBIO
5.8.2.2.1 | SINAPI/SC | 98054 | Tanque séptico circular, em concreto pré-moldado, diâmetro interno = 1,88 m, altura interna = 2,50 m, volume útil: 6245,8 l (para 32 contribuintes). af_12/2020 | UN | 1 | 0 |  | 0 | 0
5.8.2.2.2 | SINAPI/SC | 98060 | Filtro anaeróbio circular, em concreto pré-moldado, diâmetro interno = 2,38 m, altura interna = 1,50 m, volume útil: 5338,6 l (para 34 contribuintes). af_12/2020 | UN | 1 | 0 |  | 0 | 0
5.8.2.2.3 | Composição Própria | C.P. 1312212143811 | Tampa de concreto armado 80x80x9cm para caixa ( mg-hid-225 magnus po) | UN | 2 | 0 |  | 0 | 0
5.8.3 |  |  | DRENAGEM ¦ PLUVIAL
5.8.3.1 |  |  | RESERVATÓRIO ¦ CISTERNA
5.8.3.1.1 | Composição Própria | C.P. 1312601236859 | Cisterna vertical modular 1000 litros com filtro - fornecimento e instalação. (mg-hid-027 magnus po)_do | UN | 1 | 0 |  | 0 | 0
5.8.3.2 |  |  | TUBULAÇÃO
5.8.3.2.1 | SINAPI/SC | 89512 | Tubo PVC, série R, água pluvial, DN 100 mm, fornecido e instalado em ramal de encaminhamento. af_06/2022 | M | 21 | 0 |  | 0 | 0
5.8.3.3 |  |  | CONEXÕES ¦ ACESSÓRIOS
5.8.3.3.1 | SINAPI/SC | 89529 | Joelho 90 graus, PVC, serie R, água pluvial, DN 100 mm, junta elástica, fornecido e instalado em ramal de encaminhamento. af_06/2022 | UN | 3 | 0 |  | 0 | 0
5.9 |  |  | AVAC (INDICE INCC)
5.9.1 |  |  | CLIMATIZAÇÃO
5.9.1.1 |  |  | EQUIPAMENTOS
5.9.1.1.1 | Composição Própria | C.P. 1312212143986 | Ar condicionado split inverter, hi-wall (parede), 9000 btu/h, ciclo frio, 60hz, classificacao a (selo procel), gas hfc, controle s/fio - fornecimento e instalação (ref. mg-cli-101 - magnus po) | UN | 1 | 0 |  | 0 | 0
5.9.1.1.2 | SINAPI/SC | 103250 | Ar condicionado split inverter, hi-wall (parede), 18000 btu/h, ciclo frio - fornecimento e instalação. af_11/2021_pe | UN | 2 | 0 |  | 0 | 0
5.9.1.1.3 | SINAPI/SC | 103253 | Ar condicionado split inverter, hi-wall (parede), 24000 btu/h, ciclo frio - fornecimento e instalação. af_11/2021_pe | UN | 5 | 0 |  | 0 | 0
5.9.1.2 |  |  | TUBULAÇÃO E ACESSÓRIOS
5.9.1.2.1 | Composição Própria | C.P. 1312602241547 | Tubo em cobre flexível, DN 1/4", com isolamento, instalado em ramal de alimentação de ar condicionado com condensadora central - fornecimento e instalação._ref SINAPI 97331_af_12/2015 | M | 220 | 0 |  | 0 | 0
5.9.1.2.2 | Composição Própria | C.P. 1312601236246 | Tubo em cobre flexível, DN 3/8", com isolamento, instalado em ramal de alimentação de ar condicionado com condensadora central - fornecimento e instalação. af_12/2015 | M | 28 | 0 |  | 0 | 0
5.9.1.2.3 | Composição Própria | C.P. 1312602241549 | Tubo em cobre flexível, DN 1/2", com isolamento, instalado em ramal de alimentação de ar condicionado com condensadora central - fornecimento e instalação_ref SINAPI 97333_af_12/2015 | M | 50 | 0 |  | 0 | 0
5.9.1.2.4 | Composição Própria | C.P. 1312602241550 | Tubo em cobre flexível, DN 5/8", com isolamento, instalado em ramal de alimentação de ar condicionado com condensadora central fornecimento e instalação_ref SINAPI 97334_af_12/2015 | M | 140 | 0 |  | 0 | 0
5.9.1.2.5 | SINAPI/SC | 91837 | Eletroduto flexível corrugado reforçado, PVC, DN 32 mm (1"), para circuitos terminais, instalado em forro - fornecimento e instalação. af_03/2023 | M | 220 | 0 |  | 0 | 0
5.9.1.2.6 | Composição Própria | C.P. 1312212143969 | Cabo flexivel PVC 750 V, 4 condutores de 1,5 mm2 - fornecimento e instalação ( mg-cli-205 magnus po) | m | 220 | 0 |  | 0 | 0
5.9.1.2.7 | Composição Própria | C.P. 1312601238158 | Caixa de passagem para evaporadora, dreno central, 39,0 x 17 x 7,0cm, cpp 008 | UN | 8 | 0 |  | 0 | 0
5.9.1.2.8 | Composição Própria | C.P. 1312601236874 | Caixa de passagem para condensadora, 36,0 x 36 x 6,0cm, cpp 008 ( mg-cli-202 magnus po)_do | UN | 2 | 0 |  | 0 | 0
5.9.2 |  |  | EXPURGO E AR DOS SANITÁRIOS
5.9.2.1 |  |  | EQUIPAMENTOS
5.9.2.1.1 | Composição Própria | C.P. 1312601236885 | Ventilador heliocentrífugo de linha, carcaça e rotor em plástico na cor branca, conexão ø10", vazão: 1134m³/h, pressão disponível de 100 PA, alimentação 127V-1f-60hz - TD 1300/250 ( mg-cli-034 magnus po)_do | UN | 1 | 0 |  | 0 | 0
5.9.2.1.2 | Composição Própria | C.P. 1312601236917 | Ventilador heliocentrífugo de linha, carcaça e rotor em plástico na cor branca, conexão ø8", vazão: 630m³/h, pressão disponível de 100 PA, alimentação 127V-1f-60hz - TD 1000/200 (mg-cli-195 magnus po) incluso fornecimento e instalação_do | UN | 1 | 0 |  | 0 | 0
5.9.2.1.3 | Composição Própria | C.P. 1312601237319 | Ventilador heliocentrífugo de linha, carcaça e rotor em plástico na cor branca, conexão ø6", vazão: 378m³/h, pressão disponível de 120 PA, alimentação 127V-1f-60hz. - TD 500/150 (mg-cli-187 magnus po)_do | UN | 1 | 0 |  | 0 | 0
5.9.2.2 |  |  | DUTOS DE AR E ACESSÓRIOS
5.9.2.2.1 | Composição Própria | C.P. 1312212143975 | Fixação utilizando cantoneira em "L" e barra roscavel - fornecimento e instalação (mg-sed-140 magnus po) | UN | 25 | 0 |  | 0 | 0
5.9.2.2.2 | Composição Própria | C.P. 1312212143976 | Fita metálica perfurada, L =19mm - fornecimento e instalação (mg-cli-134 magnus po) | m | 12.5 | 0 |  | 0 | 0
5.9.2.2.3 | Composição Própria | C.P. 1312601237329 | Duto de ar flexível em alumínio com isolamento em poliéster ø6". inclusive conexões - fornecimento e instalação ( mg-cli-128 magnus po)_do | m | 25 | 0 |  | 0 | 0
5.9.2.2.4 | Composição Própria | C.P. 1312601238162 | Boca de exaustão de ar, em PVC rígido, na cor branca, com regulagem de vazão, conexão ø150mm. (mg-cli-162 magnus po)_do | UN | 12 | 0 |  | 0 | 0
5.9.2.2.5 | Composição Própria | C.P. 1312601238166 | Veneziana externa de proteção em aluminio, dimensões 150x150mm (mg-cli-136 magnus po)_do | UN | 1 | 0 |  | 0 | 0
5.9.2.2.6 | Composição Própria | C.P. 1312601238393 | Veneziana externa de proteção em aluminio, dimensões 200x200mm (mg-cli-137 magnus po)_do | UN | 1 | 0 |  | 0 | 0
5.9.2.2.7 | Composição Própria | C.P. 1312601238401 | Veneziana externa de proteção em aluminio, dimensões 250x250mm (mg-cli-191 magnus po) | UN | 1 | 0 |  | 0 | 0
5.10 |  |  | ESTRUTURA METÁLICA (INDICE INCC)
5.10.1 | Composição Própria | C.P. 1312601239912 | Repintura da estrtura metálica - ags | m² | 653 | 0 |  | 0 | 0
5.11 |  |  | INSTALAÇÃO PREVENTIVAS CONTRA INCÊNDIO (INDICE INCC)
5.11.1 |  |  | EXTINTORES
5.11.1.1 | Composição Própria | C.P. 1312212143794 | Placa sinalizadora de extintor auto colante ( mg-pci-043 magnus po) | UN | 4 | 0 |  | 0 | 0
5.11.1.2 | SINAPI/SC | 101908 | Extintor de incêndio portátil com carga de pqs de 4 kg, classe bc - fornecimento e instalação. af_10/2020_pe | UN | 2 | 0 |  | 0 | 0
5.11.1.3 | SINAPI/SC | 101905 | Extintor de incêndio portátil com carga de água pressurizada de 10 l, classe a - fornecimento e instalação. af_10/2020_pe | UN | 2 | 0 |  | 0 | 0
5.11.2 |  |  | ILUMINAÇÃO DE EMERGÊNCIA
5.11.2.1 | SINAPI/SC | 97599 | Luminária de emergência, com 30 lâmpadas LED de 2 W, sem reator - fornecimento e instalação. af_09/2024 | UN | 5 | 0 |  | 0 | 0
5.11.3 |  |  | SINALIZAÇÃO DE ABANDONO DE LOCAL
5.11.3.1 | Composição Própria | C.P. 131200574694 | Placa LED autônoma de saída de emergência ( dimensões mínimas 24 x 18 cm) com seletor e adesivo - fornecimento e instalacao ( SINAPI 95541 março/2020) vgl | UN | 2 | 0 |  | 0 | 0
5.12 |  |  | INSTALAÇÕES TELECOMUNICAÇÕES (INDICE INCC)
5.12.1 |  |  | INFRAESTRUTURA
5.12.1.1 | Composição Própria | C.P. 1312603243634 | Eletroduto/condulete de PVC rigido, liso, cor cinza, de 32mm, para instalacoes aparentes (NBR 5410), instalado em forro_ref SINAPI 91864_do | M | 200 | 0 |  | 0 | 0
5.12.1.2 | SINAPI/SC | 91880 | Luva para eletroduto, PVC, roscável, DN 32 mm (1"), para circuitos terminais, instalada em laje - fornecimento e instalação. af_03/2023 | UN | 32 | 0 |  | 0 | 0
5.12.1.3 | SINAPI/SC | 91179 | Fixação de tubos horizontais de PVC água/pvc esgoto/pvc pluvial/cpvc/ppr/cobre ou aço, diâmetros menores ou iguais a 40 mm, com abraçadeira metálica rígida tipo D com parafuso de fixação 1 1/4", fixada diretamente na laje ou parede. af_09/2023 | M | 200 | 0 |  | 0 | 0
5.12.1.4 | SINAPI/SC | 95817 | Condulete de PVC, tipo X, para eletroduto de PVC soldável DN 25 mm (3/4"), aparente - fornecimento e instalação. af_10/2022 | UN | 32 | 0 |  | 0 | 0
5.12.1.5 | SINAPI/SC | 95818 | Condulete de PVC, tipo X, para eletroduto de PVC soldável DN 32 mm (1''), aparente - fornecimento e instalação. af_10/2022 | UN | 16 | 0 |  | 0 | 0
5.12.1.6 | Composição Própria | C.P. 1312112124039 | Eletrocalha perfurada 100x50x3000 mm chapa #18 g.f | m | 40 | 0 |  | 0 | 0
5.12.1.7 | SINAPI/SC | 90460 | Suporte para 2 tubos horizontais, espaçado a cada 56 cm, em perfilado com comprimento de 25 cm fixado em laje, por metro de tubulação fixada. af_09/2023 | M | 40 | 0 |  | 0 | 0
5.12.2 |  |  | CAIXAS, QUADROS E RACKS
5.12.2.1 | Composição Própria | C.P. 1312511233714 | Rack padrão 19", altura 10u (parede) com profundidade de 470mm. corpo em chapa de aço - fornecimento e instalação | UN | 2 | 0 |  | 0 | 0
5.12.2.2 | Composição Própria | C.P. 1312112124218 | Switch 24p 10/100/100 mbps 19" | un | 1 | 0 |  | 0 | 0
5.12.2.3 | Composição Própria | C.P. 1312602241507 | Voice panel 50 portas - fornecimento e instalação - 98301 | UN | 1 | 0 |  | 0 | 0
5.12.2.4 | SINAPI/SC | 98301 | Patch panel 24 portas, categoria 5e - fornecimento e instalação. af_08/2025 | UN | 1 | 0 |  | 0 | 0
5.12.3 |  |  | CONECTORES, TOMADAS E ACESSÓRIOS
5.12.3.1 | Composição Própria | C.P. 1312302145352 | Espelho / placa cega 4" x 2". fornecimento e instalação. - (magnus mg-ele-204 - po) | UN | 43 | 0 |  | 0 | 0
5.12.3.2 | SINAPI/SC | 98307 | Tomada de rede rj45 - fornecimento e instalação. af_08/2025 | UN | 15 | 0 |  | 0 | 0
5.12.4 |  |  | CABEAMENTO
5.12.4.1 | SINAPI/SC | 98295 | Cabo eletrônico categoria 5e, instalado em edificação institucional - fornecimento e instalação. af_08/2025 | M | 55 | 0 |  | 0 | 0
5.12.4.2 | SINAPI/SC | 98268 | Cabo telefônico ci-50 20 pares instalado em entrada de edificação - fornecimento e instalação. af_08/2025 | M | 50 | 0 |  | 0 | 0
5.13 |  |  | LAJE COBERTURA (INDICE INCC)
5.13.1 | Composição Própria | C.P. 1312602240968 | Abertura de vãos em laje 0,70x0,8m | UNIDADE | 2 | 0 |  | 0 | 0
6 |  |  | PALÁCIO (INDICE INCC)
6.1 |  |  | ALVENARIA ¦ FECHAMENTOS (INDICE INCC)
6.1.1 |  |  | ALVENARIA
6.1.1.1 | SINAPI/SC | 103356 | Alvenaria de vedação de blocos cerâmicos furados na horizontal de 9x19x29 cm (espessura 9 cm) e argamassa de assentamento com preparo em betoneira. af_12/2021 | M2 | 58.65 | 0 |  | 0 | 0
6.1.2 |  |  | ESQUADRIAS
6.1.2.1 | SINAPI/SC | 100702 | Porta de correr de alumínio, com duas folhas para vidro, incluso vidro liso incolor, fechadura e puxador, sem alizar. af_12/2019 | M2 | 18.2 | 0 |  | 0 | 0
6.1.2.2 | Composição Própria | C.P. 1312602241317 | Fornecimento e instalação de vidro temperado laminado, incolor, 20mm (10+10) para cobertura glasing - palácio das orquídeas ( mg-arq-311 magnus po) | UN | 1 | 0 |  | 0 | 0
6.1.2.3 | Composição Própria | C.P. 1312602241487 | Fornecimento e instalação de vidro temperado laminado, incolor, 12mm (6+6) fixado com spider em aço inox - palácio das orquídeas ( mg-arq-309 magnus po) | UN | 1 | 0 |  | 0 | 0
6.1.2.4 | SINAPI/SC | 94570 | Janela de alumínio de correr com 2 folhas para vidros (vidros inclusos), batente/ requadro 6 a 14 cm, acabamento com acetato ou brilhante, fixação com parafuso, sem guarnição/ alizar, dimensões 100x120 cm, vedação com silicone, exclusive contramarco - fornecimento e instalação. af_11/2024 | M2 | 9.1 | 0 |  | 0 | 0
6.1.2.5 | SINAPI/SC | 94570 | Janela de alumínio de correr com 2 folhas para vidros (vidros inclusos), batente/ requadro 6 a 14 cm, acabamento com acetato ou brilhante, fixação com parafuso, sem guarnição/ alizar, dimensões 100x120 cm, vedação com silicone, exclusive contramarco - fornecimento e instalação. af_11/2024 | M2 | 2.6 | 0 |  | 0 | 0
6.1.2.6 | Composição Própria | C.P. 1312601236835 | Tampa/porta de alumínio tipo Alçapão, inclusive ferragens e pistões - fornecimento e instalação ( mg-arq-304 magnus po) | M2 | 12 | 0 |  | 0 | 0
6.1.2.7 | Composição Própria | C.P. 1312603244040 | Porta telescópica de alumínio, dimensões 3,0 x 3,02m linha suprema de 25mm de espessura, perfil pintado na ral 6003 e pantone 7763c, verde fosco, 1x folha fixa e 1x folha de correr, vidro temperado incolor espessura 5mm + 5mm fechadura em liga de zinco, própria para porta de vidro deslizante + 2 chaves, fornecimento e instalação_do | UND | 4 | 0 |  | 0 | 0
6.1.2.8 | Composição Própria | C.P. 1312603244042 | Porta telescópica de alumínio, dimensões 3,0 x 3,02m, com bandeira em vidro fixo, linha suprema de 25mm de espessura, perfil pintado na ral 6003 e pantone 7763c, verde fosco,1x folha fixa e 1x folha de correr, vidro temperado incolor espessura 5mm + 5mm - fechamento automático, fornecimento e instalação_do | UND | 3 | 0 |  | 0 | 0
6.1.2.9 | Composição Própria | C.P. 1312603244044 | Janela pivotante de alumínio, dimensões 3,0 x 3,02m, linha suprema de 25mm de espessura, perfil pintado na ral 6003 e pantone 7763c, verde fosco, vidro temperado incolor espessura 5mm + 5mm, fornecimento e instalação_do | UND | 4 | 0 |  | 0 | 0
6.1.2.10 | Composição Própria | C.P. 1312603244046 | Janela basculante, com dimensões 3,30 x 0,75m, sistema estrutural glazing, perfil pintado na ral 6003 e pantone 7763c, verde fosco, vidro temperado incolor espessura 5mm + 5mm, fornecimento e instalação_do | UND | 3 | 0 |  | 0 | 0
6.1.3 |  |  | REVESTIMENTOS
6.1.3.1 |  |  | PAREDE INTERNA
6.1.3.1.1 | Composição Própria | C.P. 1312409174248 | (composição representativa) do serviço de emboço/massa única, aplicado manualmente, traço 1:2:8, em betoneira de 400l, paredes internas, com execução de taliscas, edificação habitacional unifamiliar (casas) e edificação pública padrão. af_12/2014 | M2 | 58.65 | 0 |  | 0 | 0
6.1.3.1.2 | SINAPI/SC | 87879 | Chapisco aplicado em alvenarias e estruturas de concreto internas, com colher de pedreiro. argamassa traço 1:3 com preparo em betoneira 400l. af_10/2022 | M2 | 58.65 | 0 |  | 0 | 0
6.1.4 |  |  | SERVIÇOS COMPLEMENTARES
6.1.4.1 | Composição Própria | C.P. 1312301144679 | Fornecimento e espalhamento manual de granilha, tamanho 2, cor palha, sem brilho ( mg-arq-273 magnus po) | M3 | 14.24 | 0 |  | 0 | 0
6.1.4.2 | SINAPI/SC | 92396 | Execução de passeio em piso intertravado, com bloco retangular cor natural de 20 x 10 cm, espessura 6 cm. af_10/2022 | M2 | 10.94 | 0 |  | 0 | 0
6.1.4.3 | Composição Própria | C.P. 1312301144963 | Cumeeira lisa, para telhados de 2 águas, incluso transporte vertical ( mg-arq-274 magnus po) | M | 44.54 | 0 |  | 0 | 0
6.1.4.4 | SINAPI/SC | 103946 | Plantio de grama esmeralda ou São Carlos ou curitibana, em placas. af_07/2024 | M2 | 178.78 | 0 |  | 0 | 0
6.1.4.5 | Composição Própria | C.P. 1312212144003 | Piso podotátil de alerta ou direcional, de concreto, 40 x 40 cm, vermelho/amarelo - fornecimento e intalação (mg-arq-151 magnus po) | m² | 13.85 | 0 |  | 0 | 0
6.1.4.6 | Composição Própria | C.P. 1312301144966 | Fornecimento e instalação de chapa perfurada, E =1,80mm, diâmetro dos furos 17,60mm ( mg-arq-306 magnus po) | M2 | 61.92 | 0 |  | 0 | 0
6.1.4.7 | Composição Própria | C.P. 1312301144967 | Fornecimento e instalação de chapa lisa de aço galvanizado, (chapa18) 1,25mm ( mg-arq-307 magnus po) | M2 | 54.18 | 0 |  | 0 | 0
6.1.4.8 | Composição Própria | C.P. 1312511233766 | Tela de sombrite preta 50%, fixada em tubos de aço carbono 20x40mm, amarrada com arame liso | UN | 1065 | 0 |  | 0 | 0
6.1.4.9 | Composição Própria | C.P. 1312602241384 | Fechamento em placa cimentícia hidrofugada, E =08mm, com impermeabilização flexível e acabamento em verniz incolor (efeito concreto aparente) - ags | m² | 35.95 | 0 |  | 0 | 0
6.1.5 |  |  | CALHAS
6.1.5.1 | Composição Própria | C.P. 1312602241521 | Calha em chapa de aço galvanizado número 24, desenvolvimento de 140 cm, incluso transporte vertical - ( mg-hid-282 magnus po) | M | 9 | 0 |  | 0 | 0
6.1.5.2 | Composição Própria | C.P. 1312304147161 | Calha em chapa de aço galvanizado número 26, desenvolvimento de 33 cm, incluso transporte vertical - ( mg-cob-028 magnus po) | M | 12 | 0 |  | 0 | 0
6.2 |  |  | ESTRUTURA METÁLICA (INDICE INCC)
6.2.1 |  |  | RAMPA
6.2.1.1 | Composição Própria | C.P. 1312601239888 | Viga metálica em perfil laminado ou soldado em aço estrutural, com conexões soldadas e parafusadas, inclusos mão de obra, transporte e içamento utilizando guindaste - fornecimento e instalação | KG | 7003.24 | 0 |  | 0 | 0
6.2.1.2 | Composição Própria | C.P. 1312601239858 | Passarela metálica galvanizada a fogo incluindo fornecimento e instalação (piso, guarda corpo (dois lados) e componentes de fixação) | m | 122 | 0 |  | 0 | 0
6.2.2 |  |  | ESCADAS
6.2.2.1 | Composição Própria | C.P. 1312601239964 | Escada marinheiro galvanizada a fogo, comprimento 8,40m_palácio das orquídeas_do | UN | 2 | 0 |  | 0 | 0
6.2.3 |  |  | REPINTURA
6.2.3.1 | Composição Própria | C.P. 1312601239912 | Repintura da estrtura metálica - ags | m² | 1548.4 | 0 |  | 0 | 0
6.3 |  |  | ESTRUTURA DE CONCRETO (INDICE INCC)
6.3.1 |  |  | SUPERESTRUTURA
6.3.1.1 |  |  | PILARES
6.3.1.1.1 | SINAPI/SC | 92759 | Armação de pilar ou viga de estrutura convencional de concreto armado utilizando aço CA-60 de 5,0 mm - montagem. af_06/2022 | KG | 66 | 0 |  | 0 | 0
6.3.1.1.2 | SINAPI/SC | 92769 | Armação de laje de estrutura convencional de concreto armado utilizando aço CA-50 de 6,3 mm - montagem. af_06/2022 | KG | 1064 | 0 |  | 0 | 0
6.3.1.1.3 | SINAPI/SC | 92761 | Armação de pilar ou viga de estrutura convencional de concreto armado utilizando aço CA-50 de 8,0 mm - montagem. af_06/2022 | KG | 22.2 | 0 |  | 0 | 0
6.3.1.1.4 | SINAPI/SC | 92762 | Armação de pilar ou viga de estrutura convencional de concreto armado utilizando aço CA-50 de 10,0 mm - montagem. af_06/2022 | KG | 357.2 | 0 |  | 0 | 0
6.3.1.1.5 | SINAPI/SC | 92763 | Armação de pilar ou viga de estrutura convencional de concreto armado utilizando aço CA-50 de 12,5 mm - montagem. af_06/2022 | KG | 118.2 | 0 |  | 0 | 0
6.3.1.1.6 | SINAPI/SC | 92764 | Armação de pilar ou viga de estrutura convencional de concreto armado utilizando aço CA-50 de 16,0 mm - montagem. af_06/2022 | KG | 2795.1 | 0 |  | 0 | 0
6.3.1.1.7 | SINAPI/SC | 92435 | Montagem e desmontagem de fôrma de pilares retangulares e estruturas similares, pé-direito simples, em chapa de madeira compensada plastificada, 12 utilizações. af_09/2020 | M2 | 469 | 0 |  | 0 | 0
6.3.1.1.8 | Composição Própria | C.P. 1312212143781 | Concretagem de pilares, com concreto usinado bombeável fck 40 MPa - lançamento, adensamento e acabamento ( mg-est-080 magnus po) | M³ | 50.4 | 0 |  | 0 | 0
6.3.1.2 |  |  | VIGAS
6.3.1.2.1 | SINAPI/SC | 92769 | Armação de laje de estrutura convencional de concreto armado utilizando aço CA-50 de 6,3 mm - montagem. af_06/2022 | KG | 313.1 | 0 |  | 0 | 0
6.3.1.2.2 | SINAPI/SC | 92762 | Armação de pilar ou viga de estrutura convencional de concreto armado utilizando aço CA-50 de 10,0 mm - montagem. af_06/2022 | KG | 618.2 | 0 |  | 0 | 0
6.3.1.2.3 | SINAPI/SC | 92471 | Montagem e desmontagem de fôrma de viga, escoramento com garfo de madeira, pé-direito simples, em chapa de madeira plastificada, 12 utilizações. af_09/2020 | M2 | 123.3 | 0 |  | 0 | 0
6.3.1.2.4 | Composição Própria | C.P. 1312304147159 | Concretagem de vigas e lajes, fck=40 MPa, para lajes maciças ou nervuradas com uso de bomba - lançamento, adensamento e acabamento. ( mg-est-146 magnus po) | M3 | 16.4 | 0 |  | 0 | 0
6.4 |  |  | INSTALAÇÕES ELÉTRICAS (INDICE INCC)
6.4.1 |  |  | INFRAESTRUTURA
6.4.1.1 | SINAPI/SC | 95817 | Condulete de PVC, tipo X, para eletroduto de PVC soldável DN 25 mm (3/4"), aparente - fornecimento e instalação. af_10/2022 | UN | 4 | 0 |  | 0 | 0
6.4.1.2 | Composição Própria | C.P. 1312512236042 | Abraçadeira de alumínio tipo Unha para eletroduto 3/4" - fornecimento e instalação - ref. SINAPI 95541 | UN | 320 | 0 |  | 0 | 0
6.4.1.3 | Composição Própria | C.P. 1312603243632 | Eletroduto/condulete de PVC rigido, liso, cor cinza, de 1", para instalacoes aparentes em paredes (NBR 5410)_ref SINAPI 91871_do | M | 400 | 0 |  | 0 | 0
6.4.1.4 | SINAPI/SC | 91856 | Eletroduto flexível corrugado, PVC, DN 32 mm (1"), para circuitos terminais, instalado em parede - fornecimento e instalação. af_03/2023 | M | 14.5 | 0 |  | 0 | 0
6.4.1.5 | SINAPI/SC | 91859 | Eletroduto flexível liso, PEAD, DN 32 mm (1"), para circuitos terminais, instalado em parede - fornecimento e instalação. af_03/2023 | M | 284.8 | 0 |  | 0 | 0
6.4.1.6 | SINAPI/SC | 91854 | Eletroduto flexível corrugado, PVC, DN 25 mm (3/4"), para circuitos terminais, instalado em parede - fornecimento e instalação. af_03/2023 | M | 2 | 0 |  | 0 | 0
6.4.1.7 | SINAPI/SC | 97667 | Eletroduto flexível corrugado, PEAD, DN 50 (1 1/2"), para rede enterrada de distribuição de energia elétrica - fornecimento e instalação. af_12/2021 | M | 21.4 | 0 |  | 0 | 0
6.4.1.8 | SINAPI/SC | 97668 | Eletroduto flexível corrugado, PEAD, DN 63 (2"), para rede enterrada de distribuição de energia elétrica - fornecimento e instalação. af_12/2021 | M | 7.5 | 0 |  | 0 | 0
6.4.2 |  |  | CAIXAS, QUADROS E ATERRAMENTO
6.4.2.1 | SINAPI/SC | 91940 | Caixa retangular 4" x 2" média (1,30 m do piso), PVC, instalada em parede - fornecimento e instalação. af_03/2023 | UN | 2 | 0 |  | 0 | 0
6.4.2.2 | Composição Própria | C.P. 1312601240059 | Quadro de distribuicao de energia de embutir, em chapa metalica, para 70 disjuntores termomagneticos monopolares, com barramento trifasico e neutro, fornecimento e instalacao ( mg-ele-548 magnus po)_do | UN | 1 | 0 |  | 0 | 0
6.4.2.3 | Composição Própria | C.P. 1312601240060 | Caixa de passagem metalica de sobrepor com tampa parafusada, dimensoes 30 x 30 x 10 cm, fornecimento e instalação (mg-ele-233 magnus po)_do | un | 2 | 0 |  | 0 | 0
6.4.2.4 | Composição Própria | C.P. 1312212143605 | Caixa de passagem metalica de sobrepor com tampa parafusada, dimensoes 15 x 15 x 10 cm - fornecimento e instalação (mg-ele-380 magnus po) | UN | 13 | 0 |  | 0 | 0
6.4.2.5 | SINAPI/SC | 91936 | Caixa octogonal 4" x 4", PVC, instalada em laje - fornecimento e instalação. af_03/2023 | UN | 45 | 0 |  | 0 | 0
6.4.2.6 | Composição Própria | C.P. 1312301144969 | Caixa de passagem metalica de sobrepor com tampa parafusada, dimensoes 20 x 20 x 10 cm, fornecimento e instalação. ( mg-ele-235 magnus po) | UN | 4 | 0 |  | 0 | 0
6.4.3 |  |  | CONDUTORES
6.4.3.1 | SINAPI/SC | 91927 | Cabo de cobre flexível isolado, 2,5 mm², anti-chama 0,6/1,0 kV, para circuitos terminais - fornecimento e instalação. af_03/2023 | M | 730 | 0 |  | 0 | 0
6.4.3.2 | SINAPI/SC | 91935 | Cabo de cobre flexível isolado, 16 mm², anti-chama 0,6/1,0 kV, para circuitos terminais - fornecimento e instalação. af_03/2023 | M | 62 | 0 |  | 0 | 0
6.4.3.3 | SINAPI/SC | 91929 | Cabo de cobre flexível isolado, 4 mm², anti-chama 0,6/1,0 kV, para circuitos terminais - fornecimento e instalação. af_03/2023 | M | 500.3 | 0 |  | 0 | 0
6.4.4 |  |  | INTERRUPTORES / TOMADAS / ACESSÓRIOS
6.4.4.1 | SINAPI/SC | 91997 | Tomada média de embutir (1 módulo), 2p+t 20 A, incluindo suporte e placa - fornecimento e instalação. af_03/2023 | UN | 4 | 0 |  | 0 | 0
6.4.4.2 | Composição Própria | C.P. 1312301144970 | Espelho / placa cega 4" x 2", para caixa retangular de PVC, instalada em parede, incluindo suporte ( mg-ele-406 magnus po) | UN | 4 | 0 |  | 0 | 0
6.4.5 |  |  | ILUMINAÇÃO
6.4.5.1 | Composição Própria | C.P. 1312601240076 | Luminária de sobrepor LED quadrado 40w ( mg-ele-022 magnus po) | UN | 10 | 0 |  | 0 | 0
6.4.5.2 | Composição Própria | C.P. 1312601240091 | Projetor de LED 30w 220V com corpo em alumínio com acabamento preto fosco. potência total 30w - 6500k - 30.000h(l70) - 2350lm - irc >70 - ip65. dimensões: 182x207x45mm. - incluso base de concreto 30x10cm. ref.: brilia 435151 ( mg-ele-209 magnus po)_do | UN | 2 | 0 |  | 0 | 0
6.4.5.3 | Composição Própria | C.P. 1312601240095 | Luminária de embutir spot LED redonda direcionável 3w 6500k bivolt ( mg-ele-694 magnus po)_do | UN | 11 | 0 |  | 0 | 0
6.4.5.4 | Composição Própria | C.P. 1312601236798 | Luminária embutida no solo LED 25w 10° preto 2700k - interlight 3653-fe ( mg-ele-695 magnus po)_do | und | 6 | 0 |  | 0 | 0
6.4.5.5 | SINAPI/SC | 101655 | Luminária de LED para iluminação pública, de 51 W até 67 W - fornecimento e instalação. af_02/2025_ps | UN | 24 | 0 |  | 0 | 0
6.4.5.6 | Composição Própria | C.P. 1312601240100 | Luminária projetor LED 90w 5000k bivolt ip67 ( mg-ele-696 magnus po)_do | UN | 6 | 0 |  | 0 | 0
6.4.5.7 | Composição Própria | C.P. 1312601240103 | Luminaria embutida no solo balizador LED 5w ( mg-ele-576 magnus po)_do | UN | 24 | 0 |  | 0 | 0
6.5 |  |  | INSTALAÇÕES HIDROSSANITÁRIAS (INDICE INCC)
6.5.1 |  |  | INSTALAÇÕES HIDRÁULICAS / ÁGUA FRIA
6.5.1.1 |  |  | RESERVATÓRIO / CISTERNA
6.5.1.1.1 | Composição Própria | C.P. 1312601236843 | Caixa d´água em polietileno, 250 litros - fornecimento e instalação - (mg-hid-250 magnus po) rlw | UN | 1 | 0 |  | 0 | 0
6.5.1.2 |  |  | TUBULAÇÃO
6.5.1.2.1 | SINAPI/SC | 89356 | Tubo, PVC, soldável, de 25mm, instalado em ramal ou sub-ramal de água - fornecimento e instalação. af_06/2022 | M | 51.2 | 0 |  | 0 | 0
6.5.1.2.2 | SINAPI/SC | 89357 | Tubo, PVC, soldável, de 32mm, instalado em ramal ou sub-ramal de água - fornecimento e instalação. af_06/2022 | M | 28.4 | 0 |  | 0 | 0
6.5.1.2.3 | SINAPI/SC | 103978 | Tubo, PVC, soldável, de 40mm, instalado em ramal de distribuição de água - fornecimento e instalação. af_06/2022 | M | 0.4 | 0 |  | 0 | 0
6.5.1.2.4 | SINAPI/SC | 94651 | Tubo, PVC, soldável, de 50mm, instalado em reservação predial de água - fornecimento e instalação. af_04/2024 | M | 32.8 | 0 |  | 0 | 0
6.5.1.2.5 | SINAPI/SC | 94652 | Tubo, PVC, soldável, de 60mm, instalado em reservação predial de água - fornecimento e instalação. af_04/2024 | M | 13.2 | 0 |  | 0 | 0
6.5.2 |  |  | DRENAGEM ¦ PLUVIAL
6.5.2.1 |  |  | CAIXAS
6.5.2.1.1 | SINAPI/SC | 99260 | Caixa enterrada hidráulica retangular, em alvenaria com blocos de concreto, dimensões internas: 0,6x0,6x0,6 m para rede de drenagem. af_12/2020 | UN | 1 | 0 |  | 0 | 0
6.5.2.2 |  |  | DRENAGEM DE SOLO
6.5.2.2.1 | Composição Própria | C.P. 1312505213013 | Dreno seco vertical 6m | un | 16 | 0 |  | 0 | 0
6.5.3 |  |  | DRENO SISTEMA CLIMATIZAÇÃO
6.5.3.1 |  |  | CONEXÕES/ACESSÓRIOS
6.5.3.1.1 | SINAPI/SC | 89365 | Curva 45 graus, PVC, soldável, DN 25mm, instalado em ramal ou sub-ramal de água - fornecimento e instalação. af_06/2022 | UN | 2 | 0 |  | 0 | 0
6.5.3.1.2 | SINAPI/SC | 94489 | Registro de esfera, PVC, soldável, com volante, DN 25 mm - fornecimento e instalação. af_08/2021 | UN | 1 | 0 |  | 0 | 0
6.5.3.1.3 | SINAPI/SC | 89364 | Curva 90 graus, PVC, soldável, DN 25mm, instalado em ramal ou sub-ramal de água - fornecimento e instalação. af_06/2022 | UN | 9 | 0 |  | 0 | 0
6.5.3.1.4 | SINAPI/SC | 89396 | Tê com bucha de latão na bolsa central, PVC, soldável, DN 25mm x 1/2, instalado em ramal ou sub-ramal de água - fornecimento e instalação. af_06/2022 | UN | 1 | 0 |  | 0 | 0
6.5.4 |  |  | ALIMENTAÇÃO
6.5.4.1 |  |  | RESERVATÓRIO ¦ EQUIPAMENTOS
6.5.4.1.1 | SINAPI/SC | 97741 | Kit cavalete para medição de água - entrada individualizada, em PVC 25 mm (3/4"), para 1 medidor - fornecimento e instalação (exclusive hidrômetro). af_03/2024 | UN | 2 | 0 |  | 0 | 0
6.5.4.1.2 | SINAPI/SC | 95676 | Caixa em concreto pré-moldado para abrigo de hidrômetro com DN 20 mm - fornecimento e instalação. af_03/2024 | UN | 2 | 0 |  | 0 | 0
6.5.4.1.3 | SINAPI/SC | 95675 | Hidrômetro DN 3/4", 5,0 m3/h - fornecimento e instalação. af_03/2024 | UN | 2 | 0 |  | 0 | 0
6.5.4.2 |  |  | OUTROS
6.5.4.2.1 | SINAPI/SC | 102114 | Instalação de bomba centrífuga, trifásica, 1,0 CV ou 0,99 HP, hm 14 a 40 m, q 0,6 a 8,4 m3/h (sem fornecimento). af_11/2025_ps | UN | 1 | 0 |  | 0 | 0
6.5.4.2.2 | Composição Própria | C.P. 1312601240165 | Bomba recirculadora 1 CV, q = 20 m3/h - fornecimento e instalação. | UN | 2 | 0 |  | 0 | 0
6.5.4.2.3 | Composição Própria | C.P. 1312601240171 | Filtro de piscina para até 100.000 l. | UN | 2 | 0 |  | 0 | 0
6.5.4.2.4 | SINAPI/SC | 90461 | Suporte para 4 tubos horizontais, espaçado a cada 56 cm, em perfilado com comprimento de 42 cm fixado em laje, por metro de tubulação fixada. af_09/2023 | M | 10 | 0 |  | 0 | 0
6.5.4.2.5 | Composição Própria | C.P. 1312601240179 | Ralo de fundo de piscina 2" (mg-hid-266 magnus po) | UN | 2 | 0 |  | 0 | 0
6.5.4.2.6 | Composição Própria | C.P. 1312601240188 | Aspersores de irrigação tipo névoa | UN | 8 | 0 |  | 0 | 0
6.5.4.2.7 | Composição Própria | C.P. 1312602241508 | Caixa reguladora de nível, fornecimento e instalação | UN | 1 | 0 |  | 0 | 0
6.5.4.2.8 | Composição Própria | C.P. 1312602241077 | Cortina d'água em arco, embutida - fornecimento e instalação - ags | und | 1 | 0 |  | 0 | 0
6.6 |  |  | INSTALAÇÕES TELECOMUNICAÇÕES (INDICE INCC)
6.6.1 |  |  | INFRAESTRUTURA
6.6.1.1 | SINAPI/SC | 95818 | Condulete de PVC, tipo X, para eletroduto de PVC soldável DN 32 mm (1''), aparente - fornecimento e instalação. af_10/2022 | UN | 30 | 0 |  | 0 | 0
6.6.1.2 | SINAPI/SC | 91880 | Luva para eletroduto, PVC, roscável, DN 32 mm (1"), para circuitos terminais, instalada em laje - fornecimento e instalação. af_03/2023 | UN | 6 | 0 |  | 0 | 0
6.6.1.3 | Composição Própria | C.P. 1312603243634 | Eletroduto/condulete de PVC rigido, liso, cor cinza, de 32mm, para instalacoes aparentes (NBR 5410), instalado em forro_ref SINAPI 91864_do | M | 21 | 0 |  | 0 | 0
6.6.1.4 | SINAPI/SC | 91179 | Fixação de tubos horizontais de PVC água/pvc esgoto/pvc pluvial/cpvc/ppr/cobre ou aço, diâmetros menores ou iguais a 40 mm, com abraçadeira metálica rígida tipo D com parafuso de fixação 1 1/4", fixada diretamente na laje ou parede. af_09/2023 | M | 21 | 0 |  | 0 | 0
6.6.1.5 | SINAPI/SC | 91839 | Eletroduto flexível liso, PEAD, DN 32 mm (1"), para circuitos terminais, instalado em forro - fornecimento e instalação. af_03/2023 | M | 42.7 | 0 |  | 0 | 0
6.6.1.6 | SINAPI/SC | 91840 | Eletroduto flexível corrugado, PEAD, DN 40 mm (1 1/4"), para circuitos terminais, instalado em forro - fornecimento e instalação. af_03/2023 | M | 61.5 | 0 |  | 0 | 0
6.6.2 |  |  | CAIXAS / QUADROS / RACKS
6.6.2.1 | SINAPI/SC | 100556 | Caixa de passagem para telefone 15x15x10cm (sobrepor) - fornecimento e instalação. af_08/2025 | UN | 4 | 0 |  | 0 | 0
6.6.3 |  |  | CONECTORES / TOMADAS / ACESSÓRIOS
6.6.3.1 | Composição Própria | C.P. 1312601240200 | Tampa cega ( mg-ele-699 magnus po) | UN | 30 | 0 |  | 0 | 0
6.7 |  |  | PISO (INDICE INCC)
6.7.1 | Composição Própria | C.P. 1312302145147 | Impermeabilização de superfície com manta asfáltica, inclusive aplicação de primer asfáltico, E =4mm. af_06/2018 (cp base 98547 ref dez 2022) | M2 | 314.46 | 0 |  | 0 | 0
6.7.2 | Composição Própria | C.P. 1312602241821 | Piso em placa de alta resistência, vibro prensado, dimensões de 50x50cm, espessura entre 2,5 a 3,0cm, composta de cimentos e agregados minerais de alta dureza, cor cinza/rosa, acabamento antiderrapante, incluso argamassa aciii e rejunte, aplicada em ambientes de área maior que 10 m². af_06/2014 - - ref. (sinapi 87260 - 12/2022) do | M2 | 323.26 | 0 |  | 0 | 0
6.7.3 | SINAPI/SC | 88630 | Argamassa traço 1:4 (cimento e areia média), preparo mecânico com betoneira 400 l. af_08/2019 | M3 | 1.86 | 0 |  | 0 | 0
6.7.4 | SINAPI/SC | 96399 | Construção de base e sub-base para pavimentação de rachão, com espessura de 40 cm - exclusive carga e transporte. af_09/2024 | M3 | 102.54 | 0 |  | 0 | 0
6.7.5 | Composição Própria | C.P. 1312601240123 | Lastro de bica corrida – inclusive espalhamento e compactação | m³ | 46.16 | 0 |  | 0 | 0
6.7.6 | Composição Própria | C.P. 1312601236841 | Piso tátil de concreto, direcional ou alerta, 25x25x2,5cm, assentado sobre argamassa (ref. SINAPI 101094)_do | M | 51.5 | 0 |  | 0 | 0
6.8 |  |  | PAISAGISMO (INDICE INCC)
6.8.1 | Composição Própria | C.P. 1312601240208 | Plantio de árvore ipê, com altura igual e/ou maior que 7,00 m, copa formada, dap acima de 20cm. af_05/2018 (ref. sinapi/sc 98511 e 100622 - 07/2021) iw | UN | 5 | 0 |  | 0 | 0
6.8.2 | Composição Própria | C.P. 03963 | Guindaste hidráulico autopropelido, com lança telescópica 40 m, capaci dade máxima 60 t, potência 260 kW - CHP diurno. af_03/2016 | M3 | 60.4 | 0 |  | 0 | 0
6.8.3 | Composição Própria | C.P. 1312506220151 | Espalhamento de terra vegetal para o plantio. af_07/2024 - palácio das orquídeas | M2 | 178.48 | 0 |  | 0 | 0
6.8.4 | Composição Própria | C.P. 131210485591 | Escavacao mecanizada de vala com prof. ate 1,5 m (media entre montante e jusante/uma composicao por trecho), com escavadeira hidraulica (0,8 m3), larg. de 1,5 m a 2,5 m, em solo de 1A categoria, em locais com alto nivel de interferencia. af_03/2021 -bha | M3 | 107.09 | 0 |  | 0 | 0
6.8.5 | Composição Própria | C.P. 1312510233362 | Espalhamento e compactação de material argila ou barro com retroescavadeira e rolo compactador | m3 | 139.21 | 0 |  | 0 | 0
6.8.6 | Composição Própria | C.P. 1312602241093 | Plantio de árvore adulta, palmeira jerivá, acima de 8,00m de altura + copa formada_ref. sinapi/sc 98516)_ags | UN | 3 | 0 |  | 0 | 0
6.8.7 | Composição Própria | C.P. 1312602241096 | Plantio de palmito jussara (euterpe edulis) com altura de 9 metros_(ref. sinapi/sc 98516) | UN | 12 | 0 |  | 0 | 0
7 |  |  | ADMINISTRATIVO (CASA DO COELHO) (INDICE INCC)
7.1 |  |  | REFORMA (INDICE INCC)
7.1.1 | Composição Própria | C.P. 1312212143820 | Execucao de passeio (calcada) ou piso de concreto com concreto moldado in loco, usinado, acabamento convencional, espessura 7 cm, armado, inclusive junta serrada e desempeno mecânico (ref. SINAPI 94995 +131210485537 )iw | M2 | 35.5 | 0 |  | 0 | 0
7.1.2 | Composição Própria | C.P. 1312511233614 | Revestimento cerâmico 30 x 60, rejunte cimenticio, assentado sobre argamassa colante pré-fabricada. | m² | 4.7 | 0 |  | 0 | 0
7.1.3 | Composição Própria | C.P. 1412407171183 | Rejuntamento de pisos com rejunte epóxi | M2 | 12.7 | 0 |  | 0 | 0
7.1.4 | Composição Própria | C.P. 1312303146806 | Rodape vinilico altura 5cm, espessura 1mm, fixado com cola - (ref. SINAPI 72189 - 05/2018) | M | 46.6 | 0 |  | 0 | 0
7.1.5 | Composição Própria | C.P. 1312212143864 | Forro de PVC, frisado, reguá 10cm, para ambientes comerciais, inclusive estrutura de fixação. af_05/2017_ps - (ref. SINAPI 96486 - 11/2022) iw | M2 | 65.87 | 0 |  | 0 | 0
7.1.6 | Composição Própria | C.P. 1312601236849 | Piso vinilico antiderrapante semi-flexivel em placas, fixado com cola- fornecimento e instalação -rlw | M2 | 65.87 | 0 |  | 0 | 0
7.2 |  |  | INSTALAÇÕES ELÉTRICAS (INDICE INCC)
7.2.1 |  |  | INFRAESTRUTURA
7.2.1.1 | Composição Própria | C.P. 1312603243633 | Eletroduto/condulete de PVC rigido, liso, cor cinza, de 1", para instalacoes aparentes (NBR 5410) em forro - fornecimento e instalação._ref SINAPI 91863_do | M | 8.5 | 0 |  | 0 | 0
7.2.1.2 | SINAPI/SC | 91179 | Fixação de tubos horizontais de PVC água/pvc esgoto/pvc pluvial/cpvc/ppr/cobre ou aço, diâmetros menores ou iguais a 40 mm, com abraçadeira metálica rígida tipo D com parafuso de fixação 1 1/4", fixada diretamente na laje ou parede. af_09/2023 | M | 61 | 0 |  | 0 | 0
7.2.1.3 | SINAPI/SC | 91890 | Curva 90 graus para eletroduto, PVC, roscável, DN 25 mm (3/4"), para circuitos terminais, instalada em forro - fornecimento e instalação. af_03/2023 | UN | 1 | 0 |  | 0 | 0
7.2.1.4 | SINAPI/SC | 95817 | Condulete de PVC, tipo X, para eletroduto de PVC soldável DN 25 mm (3/4"), aparente - fornecimento e instalação. af_10/2022 | UN | 38 | 0 |  | 0 | 0
7.2.1.5 | SINAPI/SC | 95818 | Condulete de PVC, tipo X, para eletroduto de PVC soldável DN 32 mm (1''), aparente - fornecimento e instalação. af_10/2022 | UN | 9 | 0 |  | 0 | 0
7.2.1.6 | SINAPI/SC | 91875 | Luva para eletroduto, PVC, roscável, DN 25 mm (3/4"), para circuitos terminais, instalada em forro - fornecimento e instalação. af_03/2023 | UN | 4 | 0 |  | 0 | 0
7.2.1.7 | Composição Própria | C.P. 1312601236857 | Adaptador condulete 3/4" (mg-ele-07 magnus po)) | UN | 114 | 0 |  | 0 | 0
7.2.1.8 | Composição Própria | C.P. 1312601236872 | Adaptador condulete 1" (mg-ele-40 magnus po) rlw | UN | 27 | 0 |  | 0 | 0
7.2.1.9 | Composição Própria | C.P. 1312212143866 | Abracadeira tipo Unha - 1" - (ref. mg-ele-503 - magnus po) | UN | 9 | 0 |  | 0 | 0
7.2.2 |  |  | CAIXAS, QUADROS E ATERRAMENTO
7.2.2.1 | Composição Própria | C.P. 1312212143988 | Quadros de distribuição de embutir, confeccionados em chapa metálica com placa removível para montagem dos dispositivos de proteção, comando e sinalização, com grau de proteção ip40 e de resistência ik07 cap. 50 disj. unip. (quadro geral) dim.: 100x50x12cm - fornecimento e instalacao (mg-ele-433 magnus po) | UN | 1 | 0 |  | 0 | 0
7.2.2.2 | Composição Própria | C.P. 1312301144971 | Quadros de distribuição de embutir, confeccionados em chapa metálica com placa removível para montagem dos dispositivos de proteção, comando e sinalização, com grau de proteção ip40 e de resistência ik07. quadro geral, dim.: 90x70x25cm - fornecimento e instalacao ( mg-ele-739 magnus po) | UN | 3 | 0 |  | 0 | 0
7.2.3 |  |  | CONDUTORES
7.2.3.1 | SINAPI/SC | 91926 | Cabo de cobre flexível isolado, 2,5 mm², anti-chama 450/750 V, para circuitos terminais - fornecimento e instalação. af_03/2023 | M | 78.3 | 0 |  | 0 | 0
7.2.3.2 | SINAPI/SC | 91924 | Cabo de cobre flexível isolado, 1,5 mm², anti-chama 450/750 V, para circuitos terminais - fornecimento e instalação. af_03/2023 | M | 36.27 | 0 |  | 0 | 0
7.2.4 |  |  | DISPOSITIVOS DE PROTEÇÃO ¦ COMANDO
7.2.4.1 | SINAPI/SC | 93653 | Disjuntor monopolar tipo DIN, corrente nominal de 10A - fornecimento e instalação. af_07/2025 | UN | 34 | 0 |  | 0 | 0
7.2.4.2 | SINAPI/SC | 93654 | Disjuntor monopolar tipo DIN, corrente nominal de 16A - fornecimento e instalação. af_07/2025 | UN | 8 | 0 |  | 0 | 0
7.2.4.3 | SINAPI/SC | 93655 | Disjuntor monopolar tipo DIN, corrente nominal de 20A - fornecimento e instalação. af_07/2025 | UN | 1 | 0 |  | 0 | 0
7.2.4.4 | SINAPI/SC | 93656 | Disjuntor monopolar tipo DIN, corrente nominal de 25A - fornecimento e instalação. af_07/2025 | UN | 1 | 0 |  | 0 | 0
7.2.4.5 | SINAPI/SC | 93657 | Disjuntor monopolar tipo DIN, corrente nominal de 32A - fornecimento e instalação. af_07/2025 | UN | 1 | 0 |  | 0 | 0
7.2.4.6 | SINAPI/SC | 93671 | Disjuntor tripolar tipo DIN, corrente nominal de 32A - fornecimento e instalação. af_07/2025 | UN | 2 | 0 |  | 0 | 0
7.2.4.7 | SINAPI/SC | 93672 | Disjuntor tripolar tipo DIN, corrente nominal de 40A - fornecimento e instalação. af_07/2025 | UN | 2 | 0 |  | 0 | 0
7.2.4.8 | SINAPI/SC | 101896 | Disjuntor termomagnético tripolar, corrente nominal de 200a - fornecimento e instalação. af_07/2025 | UN | 2 | 0 |  | 0 | 0
7.2.4.9 | SINAPI/SC | 101897 | Disjuntor termomagnético tripolar, corrente nominal de 250a - fornecimento e instalação. af_07/2025 | UN | 2 | 0 |  | 0 | 0
7.2.4.10 | Composição Própria | C.P. 1312304147243 | Dispositivo DPS classe II, 1 polo, tensao maxima de 275 V, corrente maxima de 80 kA (tipo AC). fornecimento e instalação. - (mg-ele-266 magnus pc) | un | 12 | 0 |  | 0 | 0
7.2.4.11 | Composição Própria | C.P. 1312304147248 | Contator tripolar I nominal 45a - fornecimento e instalação. - (mg-ele-678 magnus pc) | un | 1 | 0 |  | 0 | 0
7.2.4.12 | Composição Própria | C.P. 1312601236877 | Programador horario timer digital, min/seg - tensão de operação 220V - corrente nominal 20A - trilho DIN (bwt40hr) - fornecimento e instalação. - (mg-ele-104 magnus pc) rlw | un | 4 | 0 |  | 0 | 0
7.2.4.13 | SINAPI/SC | 93667 | Disjuntor tripolar tipo DIN, corrente nominal de 10A - fornecimento e instalação. af_07/2025 | UN | 2 | 0 |  | 0 | 0
7.2.4.14 | SINAPI/SC | 93668 | Disjuntor tripolar tipo DIN, corrente nominal de 16A - fornecimento e instalação. af_07/2025 | UN | 2 | 0 |  | 0 | 0
7.2.4.15 | Composição Própria | C.P. 1312601236881 | Disjuntor tripolar tipo caixa moldada, corrente nominal de 80a - fornecimento e instalação. ( mg-ele-282 magnus po) rlw | UN | 2 | 0 |  | 0 | 0
7.2.5 |  |  | INTERRUPTORES, TOMADAS E ACESSÓRIOS
7.2.5.1 | SINAPI/SC | 91996 | Tomada média de embutir (1 módulo), 2p+t 10 A, incluindo suporte e placa - fornecimento e instalação. af_03/2023 | UN | 11 | 0 |  | 0 | 0
7.2.5.2 | SINAPI/SC | 91997 | Tomada média de embutir (1 módulo), 2p+t 20 A, incluindo suporte e placa - fornecimento e instalação. af_03/2023 | UN | 1 | 0 |  | 0 | 0
7.2.5.3 | SINAPI/SC | 92004 | Tomada média de embutir (2 módulos), 2p+t 10 A, incluindo suporte e placa - fornecimento e instalação. af_03/2023 | UN | 6 | 0 |  | 0 | 0
7.2.5.4 | SINAPI/SC | 91953 | Interruptor simples (1 módulo), 10A/250V, incluindo suporte e placa - fornecimento e instalação. af_03/2023 | UN | 5 | 0 |  | 0 | 0
7.2.5.5 | Composição Própria | C.P. 1312302145352 | Espelho / placa cega 4" x 2". fornecimento e instalação. - (magnus mg-ele-204 - po) | UN | 15 | 0 |  | 0 | 0
7.2.5.6 | SINAPI/SC | 101632 | Relé fotoelétrico para comando de iluminação externa 1000 W - fornecimento e instalação. af_02/2025 | UN | 1 | 0 |  | 0 | 0
7.2.6 |  |  | ILUMINAÇÃO
7.2.6.1 | Composição Própria | C.P. 1312511233661 | Luminária LED de embutir 18 W, 22x22 cm - fornecimento e instalação. | un | 5 | 0 |  | 0 | 0
7.2.6.2 | Composição Própria | C.P. 1312601236888 | Luminária LED de sobrepor 36 W - fornecimento e instalação. (mg-ele-708 magnus po) rlw | UN | 4 | 0 |  | 0 | 0
7.3 |  |  | INSTALAÇÕES HIDROSSANITÁRIO (INDICE INCC)
7.3.1 | Composição Própria | C.P. 1312306149036 | Caixa de inspeção - caixa enterrada hidráulica retangular, em alvenaria com blocos de concreto, dimensoes internas: 0,5x0,5x0,7 m para rede de esgoto, incluso escavação e reaterro. (sinapi 97906 julho/2019) - csc | UN | 4 | 0 |  | 0 | 0
7.3.2 | SINAPI/SC | 98052 | Tanque séptico circular, em concreto pré-moldado, diâmetro interno = 1,10 m, altura interna = 2,50 m, volume útil: 2138,2 l (para 5 contribuintes). af_12/2020 | UN | 1 | 0 |  | 0 | 0
7.3.3 | SINAPI/SC | 98058 | Filtro anaeróbio circular, em concreto pré-moldado, diâmetro interno = 1,10 m, altura interna = 1,50 m, volume útil: 1140,4 l (para 5 contribuintes). af_12/2020 | UN | 1 | 0 |  | 0 | 0
7.3.4 | Composição Própria | C.P. 1312601236894 | Clorador retangular, em alvenaria com blocos de concreto, dimensoes internas: 0,6x0,6x0,6 m para rede de esgoto, incluso escavação e reaterro. (sinapi 97906 julho/2019) rlw | UN | 1 | 0 |  | 0 | 0
7.3.5 | SINAPI/SC | 86888 | Vaso sanitário sifonado com caixa acoplada louça branca - fornecimento e instalação. af_01/2020 | UN | 2 | 0 |  | 0 | 0
7.3.6 | Composição Própria | C.P. 1312303146756 | Bancada mármore polido itaunas 150 x 60 cm, com cuba de embutir de aço, válvula americana e sifão tipo garrafa em metal , engate flexível 30 cm, torneira cromada, de mesa, 1/2 ou 3/4, para pia cozinha, padrão alto - fornec. e instalação. af_01/2020 - (ref. SINAPI 93442 - 03/2023) | UN | 1 | 0 |  | 0 | 0
7.3.7 | SINAPI/SC | 100852 | Cuba de embutir retangular de aço inoxidável, 56 x 33 x 12 cm - fornecimento e instalação. af_01/2020 | UN | 2 | 0 |  | 0 | 0
7.3.8 | SINAPI/SC | 86883 | Sifão do tipo flexível em PVC 1 x 1.1/2 - fornecimento e instalação. af_01/2020 | UN | 1 | 0 |  | 0 | 0
7.3.9 | Composição Própria | C.P. 02196 | Torneira cromada de mesa para lavatorio temporizada pressao bica baixa, pcd - fornecimento e instalação (composição SINAPI 86906 abr/2017)_jfc | UN | 2 | 0 |  | 0 | 0
7.3.10 | SINAPI/SC | 86943 | Lavatório louça branca suspenso, 29,5 x 39cm ou equivalente, padrão popular, incluso sifão flexível em PVC, válvula e engate flexível 30cm em plástico e torneira cromada de mesa, padrão popular - fornecimento e instalação. af_01/2020 | UN | 2 | 0 |  | 0 | 0
7.3.11 | SINAPI/SC | 100868 | Barra de apoio reta, em aco inox polido, comprimento 80 cm, fixada na parede - fornecimento e instalação. af_01/2020 | UN | 2 | 0 |  | 0 | 0
7.3.12 | SINAPI/SC | 100867 | Barra de apoio reta, em aco inox polido, comprimento 70 cm, fixada na parede - fornecimento e instalação. af_01/2020 | UN | 1 | 0 |  | 0 | 0
7.3.13 | SINAPI/SC | 100865 | Barra de apoio lateral articulada, com trava, em aco inox polido, fixada na parede - fornecimento e instalação. af_01/2020 | UN | 2 | 0 |  | 0 | 0
7.4 |  |  | INSTALAÇÕES TELECOMUNICAÇÃO (INDICE INCC)
7.4.1 |  |  | INFRAESTRUTURA
7.4.1.1 | Composição Própria | C.P. 1312603243634 | Eletroduto/condulete de PVC rigido, liso, cor cinza, de 32mm, para instalacoes aparentes (NBR 5410), instalado em forro_ref SINAPI 91864_do | M | 50 | 0 |  | 0 | 0
7.4.1.2 | SINAPI/SC | 91880 | Luva para eletroduto, PVC, roscável, DN 32 mm (1"), para circuitos terminais, instalada em laje - fornecimento e instalação. af_03/2023 | UN | 16 | 0 |  | 0 | 0
7.4.1.3 | SINAPI/SC | 91179 | Fixação de tubos horizontais de PVC água/pvc esgoto/pvc pluvial/cpvc/ppr/cobre ou aço, diâmetros menores ou iguais a 40 mm, com abraçadeira metálica rígida tipo D com parafuso de fixação 1 1/4", fixada diretamente na laje ou parede. af_09/2023 | M | 50 | 0 |  | 0 | 0
7.4.1.4 | SINAPI/SC | 95818 | Condulete de PVC, tipo X, para eletroduto de PVC soldável DN 32 mm (1''), aparente - fornecimento e instalação. af_10/2022 | UN | 8 | 0 |  | 0 | 0
7.4.1.5 | Composição Própria | C.P. 1312601237453 | Eletrocalha perfurada dim. 100 x 50 mm, inclusive acessórios e conexões - (magnus mg-ele-024 - po) rlw | m | 40 | 0 |  | 0 | 0
7.4.1.6 | SINAPI/SC | 90460 | Suporte para 2 tubos horizontais, espaçado a cada 56 cm, em perfilado com comprimento de 25 cm fixado em laje, por metro de tubulação fixada. af_09/2023 | M | 40 | 0 |  | 0 | 0
7.4.2 |  |  | CAIXAS, QUADROS E RACKS
7.4.2.1 | Composição Própria | C.P. 1312511233714 | Rack padrão 19", altura 10u (parede) com profundidade de 470mm. corpo em chapa de aço - fornecimento e instalação | UN | 2 | 0 |  | 0 | 0
7.4.2.2 | Composição Própria | C.P. 1312601236652 | Voice panel 50 portas - fornecimento e instalação - 98301_do | UN | 2 | 0 |  | 0 | 0
7.4.2.3 | Composição Própria | C.P. 1312112124218 | Switch 24p 10/100/100 mbps 19" | un | 1 | 0 |  | 0 | 0
7.4.2.4 | SINAPI/SC | 98301 | Patch panel 24 portas, categoria 5e - fornecimento e instalação. af_08/2025 | UN | 1 | 0 |  | 0 | 0
7.4.2.5 | SINAPI/SC | 98268 | Cabo telefônico ci-50 20 pares instalado em entrada de edificação - fornecimento e instalação. af_08/2025 | M | 50 | 0 |  | 0 | 0
7.4.2.6 | SINAPI/SC | 98295 | Cabo eletrônico categoria 5e, instalado em edificação institucional - fornecimento e instalação. af_08/2025 | M | 55 | 0 |  | 0 | 0
7.4.3 |  |  | CONECTORES, TOMADAS E ACESSÓRIOS
7.4.3.1 | Composição Própria | C.P. 1312212143999 | Tomada para antena de tv - fornecimento e instalação. (mg-ele-601 magnus po) | UN | 1 | 0 |  | 0 | 0
7.4.3.2 | Composição Própria | C.P. 1312212144013 | Placa cega plástica 4"x2" com furo central, incluindo suporte. (mg-ele-480 magnus po) | UN | 1 | 0 |  | 0 | 0
7.4.3.3 | SINAPI/SC | 98307 | Tomada de rede rj45 - fornecimento e instalação. af_08/2025 | UN | 8 | 0 |  | 0 | 0
7.4.3.4 | Composição Própria | C.P. 1312302145352 | Espelho / placa cega 4" x 2". fornecimento e instalação. - (magnus mg-ele-204 - po) | UN | 4 | 0 |  | 0 | 0
7.5 |  |  | ESQUADRIAS (INDICE INCC)
7.5.1 | SINAPI/SC | 90806 | Batente para porta de madeira, fixação com argamassa, padrão médio - fornecimento e instalação. af_12/2019 | UN | 5 | 0 |  | 0 | 0
7.5.2 | Composição Própria | C.P. 131181225990 | Recolocação de porta semi-oca (leve ou media), incluso dobradicas (refer. SINAPI 91297 out18) csc | UN | 4 | 0 |  | 0 | 0
7.5.3 | Composição Própria | C.P. 1312212143774 | Porta de madeira, dimensões 90 x 210 para banheiro pcd - (ref. SINAPI 74139/1 - 08/2016)iw | UN | 1 | 0 |  | 0 | 0
7.5.4 | Composição Própria | C.P. 1312212143790 | Porta de abrir com mola hidráulica, em vidro temperado, 2 folhas de 200x210 cm, espessura dd 10mm, inclusive acessórios. af_01/2021 -(ref. SINAPI 102185 - 10/2022)iw | UN | 1 | 0 |  | 0 | 0
7.5.5 | SINAPI/SC | 94569 | Janela de alumínio tipo maxim-ar, batente/ requadro 3 a 14 cm, vidro incluso, fixação com parafuso, sem guarnição/ alizar, dimensões 60x80 (A x L) cm, sem acabamento, vedação com silicone, exclusive contramarco - fornecimento e instalação. af_11/2024 | M2 | 17.04 | 0 |  | 0 | 0
7.6 |  |  | PINTURA (INDICE INCC)
7.6.1 | Composição Própria | C.P. 1312601237561 | Pintura verniz premium acetinano com tripla proteção uv para aplicação em madeira, uso interno e externo, 3 demãos. af_01/2021 - (ref. SINAPI 102213 - 12/2022) rlw | M2 | 31.53 | 0 |  | 0 | 0
7.6.2 | SINAPI/SC | 95305 | Textura acrílica, aplicação manual em parede, uma demão. af_04/2023 | M2 | 195 | 0 |  | 0 | 0
7.6.3 | Composição Própria | C.P. 1312601237745 | Aplicação manual de pintura com tinta acrílica fosca em paredes, duas demãos. af_06/2014 - (ref SINAPI 88489 - 09/2022) rlw | M2 | 195 | 0 |  | 0 | 0
7.7 |  |  | IMPERMEABILIZAÇÃO (INDICE INCC)
7.7.1 | SINAPI/SC | 98553 | Impermeabilização de superfície com membrana à base de poliuretano, 2 demãos. af_09/2023 | M2 | 24.19 | 0 |  | 0 | 0
8 |  |  | ANEXOS (INDICE INCC)
8.1 |  |  | COBERTURA - ARQ. (INDICE INCC)
8.1.1 |  |  | TELHAMENTO
8.1.1.1 | Composição Própria | C.P. 1312212143948 | Telhamento com telha metálica termoacústica E = 30 mm, com até 2 águas, pintura com tinta epoxídica de fundo e acabamento, incluso içamento. - (ref. mg-cob-015 - magnus po) | M2 | 41.17 | 0 |  | 0 | 0
8.1.2 |  |  | EDIFICAÇÃO
8.1.2.1 | Composição Própria | C.P. 1312212143915 | Forro em madeira cedro, tipo Lambri, para ambientes comerciais, inclusive estrutura de fixação (mg-arq-252 magnus po) | m² | 75.23 | 0 |  | 0 | 0
8.1.2.2 | Composição Própria | C.P. 1312601238394 | Anexo comercial em container, inclusive pintura externa, porta e janela de mesmo material do container | un | 1 | 0 |  | 0 | 0
8.1.3 |  |  | ACABAMENTOS E APARELHOS
8.1.3.1 |  |  | METAIS
8.1.3.1.1 | Composição Própria | C.P. 1312302145325 | Acabamento em esquadrias com perfil u metálico dimensões 200x50x200mm - (magnus mg-arq-295) | m | 14.28 | 0 |  | 0 | 0
8.1.3.1.2 | Composição Própria | C.P. 1312601236883 | Fornecimento e instalação de cilindro tetra para porta | un | 1 | 0 |  | 0 | 0
8.1.3.1.3 | Composição Própria | C.P. 1312601236892 | Fechadura tubular, com 4 pinos de segurança fornecimento e instalação | UN | 1 | 0 |  | 0 | 0
8.1.3.1.4 | Composição Própria | C.P. 1312601236897 | Fornecimento e instalação de fechadura para janelas, tipo Alavanca | UN | 1 | 0 |  | 0 | 0
8.1.4 |  |  | ÁREA EXTERNA
8.1.4.1 | Composição Própria | C.P. 1312212143974 | Floreira pré fabricada em concreto 290x50x40cm - (ref. mg-arq-022 - magnus po) | UN | 4 | 0 |  | 0 | 0
8.1.4.2 | SINAPI/SC | 94991 | Execução de passeio (calçada) ou piso de concreto com concreto moldado in loco, usinado c20, acabamento convencional, não armado. af_08/2022 | M3 | 3.63 | 0 |  | 0 | 0
8.1.4.3 | Composição Própria | C.P. 1312301144684 | Cabo de aço - D = 6,35 mm (1/4”) ( mg-arq-272 magnuspo) | M | 652.8 | 0 |  | 0 | 0
8.1.4.4 | Composição Própria | C.P. 422511234237 | Guarda-corpo de aco galvanizado de 1,10m de altura, montantes tubulares de 1.1/2'' espacados de 1,20m, travessa superior de 2'', gradil formado por barras chatas em ferro de 32x4,8mm, fixado com chumbador mecanico. af_04/2019_p | M | 2.8 | 0 |  | 0 | 0
8.1.4.5 | Composição Própria | C.P. 1312511233658 | Parafuso de olhal longo de aço inoxidável com porca e arruela | UN | 96 | 0 |  | 0 | 0
8.1.4.6 | Composição Própria | C.P. 1312601238153 | Esticador para cabo de aço cordoalhas 3/16 polegadas, corpo em ferro maleável galvanizado com terminais, gancho e olhal | UN | 96 | 0 |  | 0 | 0
8.2 |  |  | AVAC (INDICE INCC)
8.2.1 |  |  | CLIMATIZAÇÃO
8.2.1.1 |  |  | EQUIPAMENTOS
8.2.1.1.1 | SINAPI/SC | 103250 | Ar condicionado split inverter, hi-wall (parede), 18000 btu/h, ciclo frio - fornecimento e instalação. af_11/2021_pe | UN | 2 | 0 |  | 0 | 0
8.2.1.2 |  |  | TUBULAÇÃO E ACESSÓRIOS
8.2.1.2.1 | SINAPI/SC | 103289 | Tubo em cobre flexível, DN 1/4", com isolamento, instalado em forro, para ramal de alimentação de ar condicionado, incluso fixador. af_11/2021 | M | 4 | 0 |  | 0 | 0
8.2.1.2.2 | Composição Própria | C.P. 1312601236246 | Tubo em cobre flexível, DN 3/8", com isolamento, instalado em ramal de alimentação de ar condicionado com condensadora central - fornecimento e instalação. af_12/2015 | M | 4 | 0 |  | 0 | 0
8.2.1.2.3 | SINAPI/SC | 91837 | Eletroduto flexível corrugado reforçado, PVC, DN 32 mm (1"), para circuitos terminais, instalado em forro - fornecimento e instalação. af_03/2023 | M | 4 | 0 |  | 0 | 0
8.2.1.2.4 | Composição Própria | C.P. 1312212143969 | Cabo flexivel PVC 750 V, 4 condutores de 1,5 mm2 - fornecimento e instalação ( mg-cli-205 magnus po) | m | 4 | 0 |  | 0 | 0
8.2.1.2.5 | Composição Própria | C.P. 1312601238158 | Caixa de passagem para evaporadora, dreno central, 39,0 x 17 x 7,0cm, cpp 008 | UN | 1 | 0 |  | 0 | 0
8.3 |  |  | INSTALAÇÕES ELÉTRICAS (INDICE INCC)
8.3.1 |  |  | INFRAESTRUTURA
8.3.1.1 | Composição Própria | C.P. 1312212143866 | Abracadeira tipo Unha - 1" - (ref. mg-ele-503 - magnus po) | UN | 250 | 0 |  | 0 | 0
8.3.1.2 | SINAPI/SC | 91876 | Luva para eletroduto, PVC, roscável, DN 32 mm (1"), para circuitos terminais, instalada em forro - fornecimento e instalação. af_03/2023 | UN | 2 | 0 |  | 0 | 0
8.3.1.3 | Composição Própria | C.P. 1312603243634 | Eletroduto/condulete de PVC rigido, liso, cor cinza, de 32mm, para instalacoes aparentes (NBR 5410), instalado em forro_ref SINAPI 91864_do | M | 87.9 | 0 |  | 0 | 0
8.3.1.4 | SINAPI/SC | 91179 | Fixação de tubos horizontais de PVC água/pvc esgoto/pvc pluvial/cpvc/ppr/cobre ou aço, diâmetros menores ou iguais a 40 mm, com abraçadeira metálica rígida tipo D com parafuso de fixação 1 1/4", fixada diretamente na laje ou parede. af_09/2023 | M | 87.9 | 0 |  | 0 | 0
8.3.1.5 | Composição Própria | C.P. 1312212143985 | Abraçadeira em aço para amarração de eletrodutos, tipo U, com 1" - fornecimento e instalação (mg-ele-507 magnus po) | UN | 113 | 0 |  | 0 | 0
8.3.1.6 | SINAPI/SC | 95818 | Condulete de PVC, tipo X, para eletroduto de PVC soldável DN 32 mm (1''), aparente - fornecimento e instalação. af_10/2022 | UN | 195 | 0 |  | 0 | 0
8.3.1.7 | Composição Própria | C.P. 1312511233663 | Perfil para fita LED de sobrepor 2m e fita LED 5 metros 4,8 w/m - fornecimento e instalação | M | 13 | 0 |  | 0 | 0
8.3.2 |  |  | CAIXAS, QUADROS E ATERRAMENTO
8.3.2.1 | SINAPI/SC | 101883 | Quadro de distribuição de energia em chapa de aço galvanizado, de embutir, com barramento trifásico, para 18 disjuntores DIN 100a - fornecimento e instalação. af_07/2025 | UN | 1 | 0 |  | 0 | 0
8.3.3 |  |  | CONDUTORES
8.3.3.1 | SINAPI/SC | 91926 | Cabo de cobre flexível isolado, 2,5 mm², anti-chama 450/750 V, para circuitos terminais - fornecimento e instalação. af_03/2023 | M | 35.4 | 0 |  | 0 | 0
8.3.3.2 | SINAPI/SC | 91928 | Cabo de cobre flexível isolado, 4 mm², anti-chama 450/750 V, para circuitos terminais - fornecimento e instalação. af_03/2023 | M | 11.4 | 0 |  | 0 | 0
8.3.3.3 | SINAPI/SC | 91924 | Cabo de cobre flexível isolado, 1,5 mm², anti-chama 450/750 V, para circuitos terminais - fornecimento e instalação. af_03/2023 | M | 46.8 | 0 |  | 0 | 0
8.3.4 |  |  | DISPOSITIVOS DE PROTEÇÃO ¦ COMANDO ¦ SINALIZAÇÃO
8.3.4.1 | SINAPI/SC | 93657 | Disjuntor monopolar tipo DIN, corrente nominal de 32A - fornecimento e instalação. af_07/2025 | UN | 3 | 0 |  | 0 | 0
8.3.4.2 | SINAPI/SC | 93654 | Disjuntor monopolar tipo DIN, corrente nominal de 16A - fornecimento e instalação. af_07/2025 | UN | 6 | 0 |  | 0 | 0
8.3.4.3 | SINAPI/SC | 93653 | Disjuntor monopolar tipo DIN, corrente nominal de 10A - fornecimento e instalação. af_07/2025 | UN | 1 | 0 |  | 0 | 0
8.3.4.4 | SINAPI/SC | 93659 | Disjuntor monopolar tipo DIN, corrente nominal de 50A - fornecimento e instalação. af_07/2025 | UN | 1 | 0 |  | 0 | 0
8.3.5 |  |  | INTERRUPTORES ¦ TOMADAS ¦ ACESSÓRIOS
8.3.5.1 | SINAPI/SC | 91959 | Interruptor simples (2 módulos), 10A/250V, incluindo suporte e placa - fornecimento e instalação. af_03/2023 | UN | 1 | 0 |  | 0 | 0
8.3.5.2 | SINAPI/SC | 91996 | Tomada média de embutir (1 módulo), 2p+t 10 A, incluindo suporte e placa - fornecimento e instalação. af_03/2023 | UN | 10 | 0 |  | 0 | 0
8.3.5.3 | SINAPI/SC | 91997 | Tomada média de embutir (1 módulo), 2p+t 20 A, incluindo suporte e placa - fornecimento e instalação. af_03/2023 | UN | 4 | 0 |  | 0 | 0
8.3.5.4 | Composição Própria | C.P. 1312301144970 | Espelho / placa cega 4" x 2", para caixa retangular de PVC, instalada em parede, incluindo suporte ( mg-ele-406 magnus po) | UN | 15 | 0 |  | 0 | 0
8.3.6 |  |  | ILUMINAÇÃO
8.3.6.1 | Composição Própria | C.P. 1312601238388 | Fita LED 5 metros 4,8 w/m | M | 26 | 0 |  | 0 | 0
8.3.6.2 | Composição Própria | C.P. 1312511233687 | Luminária tipo spot, de sobrepor, com 1 lâmpada LED de 20 W, sem reator - fornecimento e instalação. | UN | 5 | 0 |  | 0 | 0
8.4 |  |  | INSTALAÇÕES HIDROSSANITÁRIAS (INDICE INCC)
8.4.1 |  |  | INSTALAÇÕES HIDRÁULICAS ¦ ÁGUA FRIA
8.4.1.1 |  |  | ALIMENTAÇÃO
8.4.1.1.1 | SINAPI/SC | 95676 | Caixa em concreto pré-moldado para abrigo de hidrômetro com DN 20 mm - fornecimento e instalação. af_03/2024 | UN | 2 | 0 |  | 0 | 0
8.4.1.1.2 | SINAPI/SC | 95675 | Hidrômetro DN 3/4", 5,0 m3/h - fornecimento e instalação. af_03/2024 | UN | 2 | 0 |  | 0 | 0
8.4.1.1.3 | SINAPI/SC | 97741 | Kit cavalete para medição de água - entrada individualizada, em PVC 25 mm (3/4"), para 1 medidor - fornecimento e instalação (exclusive hidrômetro). af_03/2024 | UN | 2 | 0 |  | 0 | 0
8.4.2 |  |  | INSTALAÇÕES SANITÁRIAS ¦ ESGOTO
8.4.2.1 |  |  | CAIXAS ¦ EFLUENTES
8.4.2.1.1 | SINAPI/SC | 97906 | Caixa enterrada hidráulica retangular, em alvenaria com blocos de concreto, dimensões internas: 0,6x0,6x0,6 m para rede de esgoto. af_12/2020 | UN | 2 | 0 |  | 0 | 0
8.4.2.1.2 | Composição Própria | C.P. 1312212143802 | Caixa de gordura simples, retangular, em alvenaria com blocos de concreto, dimensões internas = 0,6x0,6 m, altura interna = 0,6 m. af_12/2020 ( mg-hid-257 magnus po) | UN | 2 | 0 |  | 0 | 0
8.4.2.1.3 | Composição Própria | C.P. 1312601238398 | Caixa de desinfecção (mg-hid-270 magnus po) | UN | 1 | 0 |  | 0 | 0
8.4.2.2 |  |  | DRENO SISTEMA CLIMATIZAÇÃO
8.4.2.2.1 |  |  | TUBULAÇAO
8.4.2.2.1.1 | SINAPI/SC | 89865 | Tubo, PVC, soldável, de 25mm, instalado em dreno de ar-condicionado - fornecimento e instalação. af_08/2022 | M | 5 | 0 |  | 0 | 0
8.4.2.2.2 |  |  | CONEXÕES/ACESSÓRIOS
8.4.2.2.2.1 | SINAPI/SC | 89866 | Joelho 90 graus, PVC, soldável, DN 25mm, instalado em dreno de ar-condicionado - fornecimento e instalação. af_08/2022 | UN | 4 | 0 |  | 0 | 0
8.5 |  |  | ESTRUTURA METÁLICA (INDICE INCC)
8.5.1 |  |  | SERVIÇO PRELIMINAR
8.5.1.1 | Composição Própria | C.P. 1312601240109 | Reposicionamento e fixação de pilares metálicos em perfil "w", incluindo chumbamento com graute fck=30 MPa produzido em obra | und | 9 | 0 |  | 0 | 0
8.5.2 |  |  | REPINTURA
8.5.2.1 | Composição Própria | C.P. 1312601239912 | Repintura da estrtura metálica - ags | m² | 197.43 | 0 |  | 0 | 0
9 |  |  | UDR (INDICE INCC)
9.1 |  |  | ESTRUTURA METÁLICA (INDICE INCC)
9.1.1 | Composição Própria | C.P. 1312212143912 | Estrutura metalica em aco estrutural - fornecimento e instalação ( mg-cob-010 magnus po) | KG | 12460 | 0 |  | 0 | 0
9.1.2 | SINAPI/SC | 100716 | Jateamento abrasivo com granalha de aço em perfil metálico em fábrica. af_01/2020 | M2 | 764 | 0 |  | 0 | 0
9.1.3 | Composição Própria | C.P. 1312305148594 | Galvanização a frio com tinta etil silicato de zinco sobre perfil metálico executado em fábrica (02 demãos) - (mg-met-028 magnus pc) | m² | 764 | 0 |  | 0 | 0
9.1.4 | SINAPI/SC | 100727 | Pintura com tinta epoxídica de fundo pulverizada sobre perfil metálico executado em fábrica (por demão). af_01/2020_pe | M2 | 382 | 0 |  | 0 | 0
9.1.5 | SINAPI/SC | 100751 | Pintura com tinta epoxídica de acabamento pulverizada sobre perfil metálico executado em fábrica (02 demãos). af_01/2020_pe | M2 | 382 | 0 |  | 0 | 0
9.2 |  |  | REVESTIMENTOS (INDICE INCC)
9.2.1 |  |  | PAREDE EXTERNA
9.2.1.1 | Composição Própria | C.P. 1312601238592 | Fornecimento e instalação de gradil, revestido em PVC, malha retangular 5x10cm, fio 2,5mm (mg-arq-267 magnus po) | m² | 448.6 | 0 |  | 0 | 0
9.3 |  |  | INSTALAÇÕES ELÉTRICAS (INDICE INCC)
9.3.1 |  |  | INFRAESTRUTURA
9.3.1.1 | SINAPI/SC | 91850 | Eletroduto flexível corrugado, PEAD, DN 40 mm (1 1/4"), para circuitos terminais, instalado em laje - fornecimento e instalação. af_03/2023 | M | 150 | 0 |  | 0 | 0
9.3.1.2 | SINAPI/SC | 98111 | Caixa de inspeção para aterramento, circular, em polietileno, diâmetro interno = 0,3 m. af_12/2020 | UN | 30 | 0 |  | 0 | 0
9.3.2 |  |  | CONDUTORES
9.3.2.1 | SINAPI/SC | 91928 | Cabo de cobre flexível isolado, 4 mm², anti-chama 450/750 V, para circuitos terminais - fornecimento e instalação. af_03/2023 | M | 450 | 0 |  | 0 | 0
9.3.3 |  |  | DISPOSITIVOS DE PROTEÇÃO ¦ COMANDO ¦ SINALIZAÇÃO
9.3.3.1 | SINAPI/SC | 93653 | Disjuntor monopolar tipo DIN, corrente nominal de 10A - fornecimento e instalação. af_07/2025 | UN | 1 | 0 |  | 0 | 0
9.3.3.2 | Composição Própria | C.P. 1312212143994 | Dispositivo dr, 2 polos, sensibilidade de 30 ma, corrente de 25 A, tipo AC. fornecimento e instalação (mg-ele-198 magnus po) | UN | 1 | 0 |  | 0 | 0
9.3.4 |  |  | INTERRUPTORES ¦ TOMADAS ¦ ACESSÓRIOS
9.3.4.1 | SINAPI/SC | 101632 | Relé fotoelétrico para comando de iluminação externa 1000 W - fornecimento e instalação. af_02/2025 | UN | 1 | 0 |  | 0 | 0
9.3.4.2 | Composição Própria | C.P. 1312601236845 | Temporizador digital para fixação em trilho DIN 35mm 220 vca – 60 hz - 16A e 2 contatos (na+nf). até 16 programações: 8 para on e 8 para off de forma horário, diária e semanal. fornecimento com bateria interna recarregável ni-mh 1,2 V / 80 mah. - fornecimento e instalação (mg-ele-104 magnus po) | UN | 1 | 0 |  | 0 | 0
9.3.5 |  |  | ILUMINAÇÃO
9.3.5.1 | Composição Própria | C.P. 1312601238593 | Luminária embutida no solo LED 25w 10° preto 2700k - interlight 3653-fe ( mg-ele-695 magnus po)_do | UN | 30 | 0 |  | 0 | 0
9.4 |  |  | INSTALAÇÕES HIDROSSANITÁRIAS (INDICE INCC)
9.4.1 |  |  | DRENAGEM ¦ PLUVIAL
9.4.1.1 |  |  | CAIXAS
9.4.1.1.1 | SINAPI/SC | 99260 | Caixa enterrada hidráulica retangular, em alvenaria com blocos de concreto, dimensões internas: 0,6x0,6x0,6 m para rede de drenagem. af_12/2020 | UN | 4 | 0 |  | 0 | 0
9.4.1.2 |  |  | CALHAS
9.4.1.2.1 | Composição Própria | C.P. 1312304147161 | Calha em chapa de aço galvanizado número 26, desenvolvimento de 33 cm, incluso transporte vertical - ( mg-cob-028 magnus po) | M | 51 | 0 |  | 0 | 0
10 |  |  | ESTUFA AUXILIAR (INDICE INCC)
10.1 |  |  | DESMONTAGEM TRANSPORTE E MONTAGEM DE ESTRUTURA (INDICE INCC)
10.1.1 | Composição Própria | C.P. 1312601236592 | Desmontagem e montagem da estrutura (estufa) existente_do | UN | 1 | 0 |  | 0 | 0
10.1.2 | SINAPI/SC | 91386 | Caminhão basculante 10 m3, trucado cabine simples, peso bruto total 23.000 kg, carga útil máxima 15.935 kg, distância entre eixos 4,80 m, potência 230 CV inclusive caçamba metálica - CHP diurno. af_06/2014 | CHP | 9 | 0 |  | 0 | 0
10.1.3 | Composição Própria | C.P. 1312601236583 | Flange sextavado de ferro galvanizado, com rosca BSP, de 1 1/2", incluindo fornecimento e instalação_(ref CP 892507227983)_do | UN | 60 | 0 |  | 0 | 0
10.1.4 | Composição Própria | C.P. 1312601236585 | Chapa de aço galvanizada bitola gsg 14, E = 1,95 mm (15,60 kg/m2), fornecimento e instalação_(ref. cp1652111121393)_do | kg | 50 | 0 |  | 0 | 0
10.1.5 | Composição Própria | C.P. 1312601236589 | Parafuso de aco zincado, tipo chumbador parabolt, diametro 1/2", comprimento 75 mm - fornecimento e instalação_(ref 1312508229172)_do | UN | 200 | 0 |  | 0 | 0
10.1.6 | Composição Própria | C.P. 1312601236598 | Locação e carregamento de caçamba estacionária com capacidade de 5 m³ para entulho de construção civil_do | UN | 7 | 0 |  | 0 | 0
10.2 |  |  | ESTRUTURA DE CONCRETO (INDICE INCC)
10.2.1 |  |  | BLOCOS DE FUNDAÇÃO
10.2.1.1 | SINAPI/SC | 96546 | Armação de bloco utilizando aço CA-50 de 10 mm - montagem. af_01/2024 | KG | 919.58 | 0 |  | 0 | 0
10.2.1.2 | SINAPI/SC | 96534 | Fabricação, montagem e desmontagem de fôrma para bloco de coroamento, em madeira serrada, E =25 mm, 4 utilizações. af_01/2024 | M2 | 186.58 | 0 |  | 0 | 0
10.2.1.3 | Composição Própria | C.P. 165200372497 | Concretagem de blocos de coroamento e vigas baldrames, fck 25 MPa, com uso de bomba - lancamento, adensamento e acabamento. af_06/2017 (ref. SINAPI 96557) | M3 | 60.64 | 0 |  | 0 | 0
10.2.2 |  |  | FUSTE
10.2.2.1 | SINAPI/SC | 92763 | Armação de pilar ou viga de estrutura convencional de concreto armado utilizando aço CA-50 de 12,5 mm - montagem. af_06/2022 | KG | 829.26 | 0 |  | 0 | 0
10.2.2.2 | SINAPI/SC | 92759 | Armação de pilar ou viga de estrutura convencional de concreto armado utilizando aço CA-60 de 5,0 mm - montagem. af_06/2022 | KG | 165.77 | 0 |  | 0 | 0
10.2.2.3 | SINAPI/SC | 92451 | Montagem e desmontagem de fôrma de viga, escoramento com garfo de madeira, pé-direito simples, em chapa de madeira resinada, 2 utilizações. af_09/2020 | M2 | 259.99 | 0 |  | 0 | 0
10.2.2.4 | Composição Própria | C.P. 165200372497 | Concretagem de blocos de coroamento e vigas baldrames, fck 25 MPa, com uso de bomba - lancamento, adensamento e acabamento. af_06/2017 (ref. SINAPI 96557) | M3 | 39 | 0 |  | 0 | 0
10.3 |  |  | FECHAMENTO (INDICE INCC)
10.3.1 | Composição Própria | C.P. 1312601236636 | Tela de sombrite preta 50%_(ref: CP 1312301144968)_do | UN | 1800 | 0 |  | 0 | 0
10.3.2 | Composição Própria | C.P. 1312601240201 | Lona estufa filme difusor 150 mic - fornecimento e instalação_do | m² | 1504 | 0 |  | 0 | 0
10.4 |  |  | PISO EM BRITA COMPACTADA (INDICE INCC)
10.4.1 | Composição Própria | C.P. 1312601240123 | Lastro de bica corrida – inclusive espalhamento e compactação | m³ | 66.6 | 0 |  | 0 | 0
10.4.2 | Composição Própria | C.P. 1312601240327 | Lona plastica preta para impermeabilizacao, espessura 200 micras. fornecimento e instalacao | M² | 1321.2 | 0 |  | 0 | 0
10.5 |  |  | PINTURA (INDICE INCC)
10.5.1 | Composição Própria | C.P. 1312601240263 | Pintura da estrtura metálica da estufa- ags | m² | 325 | 0 |  | 0 | 0
11 |  |  | PAISAGISMO EXTERNO (INDICE INCC)
11.1 | SINAPI/SC | 103946 | Plantio de grama esmeralda ou São Carlos ou curitibana, em placas. af_07/2024 | M2 | 3654.69 | 0 |  | 0 | 0
11.2 | Composição Própria | C.P. 1312506220183 | Plantio de semente de cosmos, incluso aplicação de adubo em solo. af_05/2018 (ref. SINAPI 98505 e 98520 01/2022)iw | m² | 448.3 | 0 |  | 0 | 0
11.3 | Composição Própria | C.P. 1312502200711 | Plantio de flores da estação/época (onze horas, azulzinha, amendoim, maria-sem-vergonha, ou equivalente da região) - ref. SINAPI 98505. | M2 | 295.48 | 0 |  | 0 | 0
11.4 | Composição Própria | C.P. 1312506213660 | Plantio de muda de hemerocallis (cores variadas) - (sinapi 74118/001 jun/2017)_iw | UN | 415 | 0 |  | 0 | 0
11.5 | Composição Própria | C.P. 1312602241084 | Plantio de lantana amarela, incluso aplicação de adubo em solo | M2 | 413.91 | 0 |  | 0 | 0
11.6 | Composição Própria | C.P. 1312204133302 | Plantio de munda de planta do tipo canna indica - ref. SINAPI 98510 - bha | UN | 580 | 0 |  | 0 | 0
11.7 | Composição Própria | C.P. 1312603243943 | Espalhamento brita rosa nº 0 a 1 - fornecimento e espalhamento (ref. SINAPI 74164/4) ags | M3 | 3.03 | 0 |  | 0 | 0
11.8 | Composição Própria | C.P. 1312602241368 | Plantio de tumbergia, incluso aplicação de adubo em solo. | m | 161.88 | 0 |  | 0 | 0
11.9 | Composição Própria | C.P. 1312503203056 | Plantio de muda de trepadeira florifera do tipo "sapatinho de judia " - ref. SINAPI 98509 - bha | UN | 162 | 0 |  | 0 | 0
11.10 | Composição Própria | C.P. 1312601236657 | Instalação limitador/separador de grama e afins - ref. c.p. 1652301144405_do | m | 610.74 | 0 |  | 0 | 0
11.11 | Composição Própria | C.P. 1312601236417 | Plantio de árvore adulta, quaresmeira, ipê, manacá-açu, jatobá ou equivalente da região, acima de 3,00m de altura + copa formada, dap= acima de 7cm - (ref. SINAPI 98511) | UN | 15 | 0 |  | 0 | 0
11.12 | Composição Própria | C.P. 1312602242228 | Plantio de árvore tipuana com altura igual e/ou maior que 3,00 m, copa formada, dap mínima de 7cm. af_05/2018 (ref. sinapi/sc 98511 e 100622 - 07/2021) iw | UN | 8 | 0 |  | 0 | 0
11.13 | Composição Própria | C.P. 1312506220180 | Árvore adulta, platanus, acásia, acer, liquidambar e/ou equivalente a árvores exóticas, acima de 3,00m de altura + copa formada, dap= acima de 6cm - (ref. SINAPI 98511) | UN | 51 | 0 |  | 0 | 0
11.14 | Composição Própria | C.P. 1312305148368 | Fornecimento e espalhamento de argila ou barro para plantio (comp. SINAPI 94319 dez/2012)_jfc-csc | M³ | 1303.55 | 0 |  | 0 | 0
12 |  |  | SERVIÇOS FINAIS (INDICE INCC)
12.1 | Composição Própria | C.P. 1312306149038 | Desmobilização de materiais e equipamentos de obra (dnit - manual de custos de infraestrutura de transportes - volume 09 - mobilização e desmobilização - aplicando a seguinte formula cmob=((dm x k x fu)/v) x ch, onde dm=30km, k=2 pois pois o veículo precisará retornar, fu=1,0, v=60 km, ch= conforme custo hora do equipamento.) - csc | UN | 1 | 0 |  | 0 | 0
12.2 | Composição Própria | C.P. 131210690013 | Limpeza final de obra (ref. SINAPI 99802) | M2 | 8941.02 | 0 |  | 0 | 0
12.3 | Composição Própria | C.P. 1312602240804 | Limpeza vidro | M2 | 1508 | 0 |  | 0 | 0
[8 empty] | TOTAL | 0