## Plan1
PREFEITURA MUNICIPAL DE JOINVILLE
Concorrência | 039/2019
PROPONENTE:
CNPJ: |  |  | EMAIL:
ENDEREÇO: |  |  | TELEFONE:
DATA:
PROPOSTA COMERCIAL
OBJETO |  | VALOR GLOBAL DA PROPOSTA |  |  |  |  | VALOR POR EXTENSO
Contratação de obra de restauro e reforma da edificação histórica conhecida como “Antiga Prefeitura” para abrigar a Sede do CEREST e CAME |  | 0 |  |  |  |  | (INFORMAR AQUI O VALOR POR EXTENSO)
VALIDADE DA PROPOSTA COMERCIAL |  |  | (INFORMAR AQUI O PRAZO POR EXTENSO) dias
DECLARAMOS EXPRESSAMENTE QUE:
O preço compreende todos os serviços, materiais e encargos necessários à completa realização do serviço e sua entrega rematada e perfeita em todos os pormenores mesmo que sejam verificadas falhas ou omissões na proposta
ITEM | DESCRIÇÃO | UNID. | QTDE | CUSTO R$ |  |  | BDI (%) | PREÇO R$ | PREÇO TOTAL R$ | VALOR UNITÁRIO MÁXIMO (PRÉ-LICITAÇÃO) (COLUNA OCULTA)
|  |  |  | MAT. | M.O. | MAT.+M.O.
1 | SERVIÇOS PRELIMINARES
1.1 | SERVIÇOS TECNICOS
1.1.1 | Laudo e art de sistema de hidrantes - ssb | UN | 1 |  |  | 0 |  | 0 | 0 | 428.63
1.1.2 | Laudo e art de spda - ssb | UN | 1 |  |  | 0 |  | 0 | 0 | 66.67
1.1.3 | Laudo e art de iluminação - ssb | UN | 1 |  |  | 0 |  | 0 | 0 | 648.16
1.1.4 | Laudo e art de balizamento de saída de emergência - ssb | UN | 1 |  |  | 0 |  | 0 | 0
1.1.5 | Laudo e art de sistema de alarme de incêndio - ssb | UN | 1 |  |  | 0 |  | 0 | 0
1.2 | CANTEIRO DE OBRAS
1.2.1 | Placa de obra em chapa de aco galvanizado | M2 | 8 |  |  | 0 |  | 0 | 0 | 0.53
1.2.2 | Colocação de tela em andaime fachadeiro. af_11/2017 | M2 | 407.37 |  |  | 0 |  | 0 | 0 | 5.82
1.2.3 | Montagem e desmontagem de andaime modular fachadeiro, com piso metálico, para edificações com múltiplos pavimentos (exclusive andaime e limpeza). af_11/2017 | M2 | 16 |  |  | 0 |  | 0 | 0
1.2.4 | Locacao de andaime metalico tipo fachadeiro, largura de 1,20 m, altura por peca de 2,0 m, incluindo sapatas e itens necessarios a instalacao | M2/MES | 1222.1 |  |  | 0 |  | 0 | 0
1.2.5 | Transporte comercial com caminhao carroceria 9 t, rodovia pavimentada | M3XKM | 682 |  |  | 0 |  | 0 | 0
1.2.6 | Tapume com compensado de madeira. af_05/2018 | M2 | 226.6 |  |  | 0 |  | 0 | 0
1.2.7 | Locacao de container 2,30 x 6,00 m, alt. 2,50 m, com 1 sanitario, para escritorio, completo, sem divisorias internas | MES | 6 |  |  | 0 |  | 0 | 0
1.2.8 | Locacao convencional de obra, utilizando gabarito de tabuas corridas pontaletadas a cada 2,00m - 2 utilizacoes. af_10/2018 | M | 10.2 |  |  | 0 |  | 0 | 0
2 | ADMINISTRAÇÃO LOCAL
2.1 | Engenheiro civil de obra junior com encargos complementares | H | 660 |  |  | 0 |  | 0 | 0
2.2 | Mestre de obras com encargos complementares | H | 1320 |  |  | 0 |  | 0 | 0
3 | DEMOLIÇÕES | [8 empty] | 94.28
3.1 | Remoção de telhas, de fibrocimento, metálica e cerâmica, de forma manual, sem reaproveitamento. af_12/2017 | M2 | 2194.93 |  |  | 0 |  | 0 | 0
3.2 | Remoção de trama de madeira para cobertura, de forma manual, sem reaproveitamento. af_12/2017 | M2 | 1112.49 |  |  | 0 |  | 0 | 0
3.3 | Remoção de louças, de forma manual, sem reaproveitamento. af_12/2017 | UN | 6 |  |  | 0 |  | 0 | 0
3.4 | Demolição de pilares e vigas em concreto armado, de forma manual, sem reaproveitamento. af_12/2017 | M3 | 80.93 |  |  | 0 |  | 0 | 0
3.5 | Remoção de forros de drywall, PVC e fibromineral, de forma manual, sem reaproveitamento. af_12/2017 | M2 | 869.01 |  |  | 0 |  | 0 | 0
3.6 | Demolição de alvenaria de bloco furado, de forma manual, sem reaproveitamento. af_12/2017 | M3 | 52.45 |  |  | 0 |  | 0 | 0
3.7 | Remoção de fiação elétrica - (composição SINAPI 85407 nov/2017) | M | 200 |  |  | 0 |  | 0 | 0
3.8 | Remoção de gradis, de forma manual, sem reaproveitamento. (composicao SINAPI 97638 ago/2018)_ssb | M2 | 20.84 |  |  | 0 |  | 0 | 0
3.9 | Remocao de dispositivos para funcionamento de aparelhos sanitarios (composição SINAPI 85374 nov/2017)-ssb | UN | 12 |  |  | 0 |  | 0 | 0
3.10 | Remocao de metais sanitarios, de forma manual, sem reaproveitamento. af_12/2017 | UN | 12 |  |  | 0 |  | 0 | 0
4 | INFRAESTRUTURA
4.1 | INFRAESTRUTURA CAIXA D'ÁGUA RTI | [8 empty] | 96.26
4.1.1 | Armação de estruturas de concreto armado, exceto vigas, pilares, lajes e fundações profundas (de edifícios de múltiplos pavimentos, edificação térrea ou sobrado), utilizando aço CA-50 de 6,3 mm - montagem. af_12/2015 | KG | 7.3 |  |  | 0 |  | 0 | 0 | 16.28
4.1.2 | Armação de estruturas de concreto armado, exceto vigas, pilares, lajes e fundações profundas (de edifícios de múltiplos pavimentos, edificação térrea ou sobrado), utilizando aço CA-50 de 8,0 mm - montagem. af_12/2015 | KG | 61.5 |  |  | 0 |  | 0 | 0 | 12.57
4.1.3 | Armação de estruturas de concreto armado, exceto vigas, pilares, lajes e fundações profundas (de edifícios de múltiplos pavimentos, edificação térrea ou sobrado), utilizando aço CA-50 de 10,0 mm - montagem. af_12/2015 | KG | 69.6 |  |  | 0 |  | 0 | 0 | 86.84
4.1.4 | Armacao de pilar ou viga de uma estrutura convencional de concreto armado em uma edificacao terrea ou sobrado utilizando aco CA-50 de 12,5 mm - montagem. af_12/2015 | KG | 121 |  |  | 0 |  | 0 | 0 | 5.55
4.1.5 | Armação de estruturas de concreto armado, exceto vigas, pilares, lajes e fundações profundas (de edifícios de múltiplos pavimentos, edificação térrea ou sobrado), utilizando aço CA-50 de 16,0 mm - montagem. af_12/2015 | KG | 82.9 |  |  | 0 |  | 0 | 0 |  | 4 | 4 | 4 | 4 | 4 | 4 | 4 | 4 | 4 | 4 | 4 | 4 | 4 | 4 | 4 | 4 | 4 | 4 | 4 | 4 | 4 | 4 | 4 | 4 | 4 | 4 | 4 | 4 | 4 | 4 | 4 | 4 | 4 | 4 | 4 | 4 | 4 | 4 | 4 | 4 | 4 | 4 | 4 | 4 | 4 | 4 | 4 | 4 | 4 | 4 | 4 | 4 | 4 | 4 | 4 | 4 | 4 | 4 | 4 | 4 | 4 | 4 | 4 | 4 | 4 | 4 | 4 | 4 | 4 | 4 | 4 | 4 | 4 | 4 | 4 | 4 | 4 | 4 | 4 | 4 | 4 | 4 | 4 | 4 | 4 | 4 | 4 | 4 | 4 | 4 | 4 | 4 | 4 | 4 | 4 | 4 | 4 | 4 | 4 | 4 | 4 | 4 | 4 | 4 | 4 | 4 | 4 | 4 | 4 | 4 | 4 | 4 | 4 | 4 | 4 | 4 | 4 | 4 | 4 | 4 | 4 | 4 | 4 | 4 | 4 | 4 | 4 | 4 | 4 | 4 | 4
4.1.6 | Armação de estruturas de concreto armado, exceto vigas, pilares, lajes e fundações profundas (de edifícios de múltiplos pavimentos, edificação térrea ou sobrado), utilizando aço CA-60 de 5,0 mm - montagem. af_12/2015 | KG | 106 |  |  | 0 |  | 0 | 0 |  | 4.1 | 4.1 | 4.1 | 4.1 | 4.1 | 4.1 | 4.1 | 4.1 | 4.1 | 4.1 | 4.1 | 4.1 | 4.1 | 4.1 | 4.1 | 4.1 | 4.1 | 4.1 | 4.1 | 4.1 | 4.1 | 4.1 | 4.1 | 4.1 | 4.1 | 4.1 | 4.1 | 4.1 | 4.1 | 4.1 | 4.1 | 4.1 | 4.1 | 4.1 | 4.1 | 4.1 | 4.1 | 4.1 | 4.1 | 4.1 | 4.1 | 4.1 | 4.1 | 4.1 | 4.1 | 4.1 | 4.1 | 4.1 | 4.1 | 4.1 | 4.1 | 4.1 | 4.1 | 4.1 | 4.1 | 4.1 | 4.1 | 4.1 | 4.1 | 4.1 | 4.1 | 4.1 | 4.1 | 4.1 | 4.1 | 4.1 | 4.1 | 4.1 | 4.1 | 4.1 | 4.1 | 4.1 | 4.1 | 4.1 | 4.1 | 4.1 | 4.1 | 4.1 | 4.1 | 4.1 | 4.1 | 4.1 | 4.1 | 4.1 | 4.1 | 4.1 | 4.1 | 4.1 | 4.1 | 4.1 | 4.1 | 4.1 | 4.1 | 4.1 | 4.1 | 4.1 | 4.1 | 4.1 | 4.1 | 4.1 | 4.1 | 4.1 | 4.1 | 4.1 | 4.1 | 4.1 | 4.1 | 4.1 | 4.1 | 4.1 | 4.1 | 4.1 | 4.1 | 4.1 | 4.1 | 4.1 | 4.1 | 4.1 | 4.1 | 4.1 | 4.1 | 4.1 | 4.1 | 4.1 | 4.1 | 4.1 | 4.1 | 4.1 | 4.1 | 4.1 | 4.1
4.1.7 | Fabricação, montagem e desmontagem de fôrma para viga baldrame, em madeira serrada, E =25 mm, 4 utilizações. af_06/2017 | M2 | 65.01 |  |  | 0 |  | 0 | 0 |  | 4.1.1 | 4.1.1 | 4.1.1 | 4.1.1 | 4.1.1 | 4.1.1 | 4.1.1 | 4.1.1 | 4.1.1 | 4.1.1 | 4.1.1 | 4.1.1 | 4.1.1 | 4.1.1 | 4.1.1 | 4.1.1 | 4.1.1 | 4.1.1 | 4.1.1 | 4.1.1 | 4.1.1 | 4.1.1 | 4.1.1 | 4.1.1 | 4.1.1 | 4.1.1 | 4.1.1 | 4.1.1 | 4.1.1 | 4.1.1 | 4.1.1 | 4.1.1 | 4.1.1 | 4.1.1 | 4.1.1 | 4.1.1 | 4.1.1 | 4.1.1 | 4.1.1 | 4.1.1 | 4.1.1 | 4.1.1 | 4.1.1 | 4.1.1 | 4.1.1 | 4.1.1 | 4.1.1 | 4.1.1 | 4.1.1 | 4.1.1 | 4.1.1 | 4.1.1 | 4.1.1 | 4.1.1 | 4.1.1 | 4.1.1 | 4.1.1 | 4.1.1 | 4.1.1 | 4.1.1 | 4.1.1 | 4.1.1 | 4.1.1 | 4.1.1 | 4.1.1 | 4.1.1 | 4.1.1 | 4.1.1 | 4.1.1 | 4.1.1 | 4.1.1 | 4.1.1 | 4.1.1 | 4.1.1 | 4.1.1 | 4.1.1 | 4.1.1 | 4.1.1 | 4.1.1 | 4.1.1 | 4.1.1 | 4.1.1 | 4.1.1 | 4.1.1 | 4.1.1 | 4.1.1 | 4.1.1 | 4.1.1 | 4.1.1 | 4.1.1 | 4.1.1 | 4.1.1 | 4.1.1 | 4.1.1 | 4.1.1 | 4.1.1 | 4.1.1 | 4.1.1 | 4.1.1 | 4.1.1 | 4.1.1 | 4.1.1 | 4.1.1 | 4.1.1 | 4.1.1 | 4.1.1 | 4.1.1 | 4.1.1 | 4.1.1 | 4.1.1 | 4.1.1 | 4.1.1 | 4.1.1 | 4.1.1 | 4.1.1 | 4.1.1 | 4.1.1 | 4.1.1 | 4.1.1 | 4.1.1 | 4.1.1 | 4.1.1 | 4.1.1 | 4.1.1 | 4.1.1 | 4.1.1 | 4.1.1 | 4.1.1 | 4.1.1 | 4.1.1 | 4.1.1
4.1.8 | Escavacao manual de vala com profundidade menor ou igual a 1,30 m. af_03/2016 | M3 | 12.5 |  |  | 0 |  | 0 | 0 |  | 4.1.2 | 4.1.2 | 4.1.2 | 4.1.2 | 4.1.2 | 4.1.2 | 4.1.2 | 4.1.2 | 4.1.2 | 4.1.2 | 4.1.2 | 4.1.2 | 4.1.2 | 4.1.2 | 4.1.2 | 4.1.2 | 4.1.2 | 4.1.2 | 4.1.2 | 4.1.2 | 4.1.2 | 4.1.2 | 4.1.2 | 4.1.2 | 4.1.2 | 4.1.2 | 4.1.2 | 4.1.2 | 4.1.2 | 4.1.2 | 4.1.2 | 4.1.2 | 4.1.2 | 4.1.2 | 4.1.2 | 4.1.2 | 4.1.2 | 4.1.2 | 4.1.2 | 4.1.2 | 4.1.2 | 4.1.2 | 4.1.2 | 4.1.2 | 4.1.2 | 4.1.2 | 4.1.2 | 4.1.2 | 4.1.2 | 4.1.2 | 4.1.2 | 4.1.2 | 4.1.2 | 4.1.2 | 4.1.2 | 4.1.2 | 4.1.2 | 4.1.2 | 4.1.2 | 4.1.2 | 4.1.2 | 4.1.2 | 4.1.2 | 4.1.2 | 4.1.2 | 4.1.2 | 4.1.2 | 4.1.2 | 4.1.2 | 4.1.2 | 4.1.2 | 4.1.2 | 4.1.2 | 4.1.2 | 4.1.2 | 4.1.2 | 4.1.2 | 4.1.2 | 4.1.2 | 4.1.2 | 4.1.2 | 4.1.2 | 4.1.2 | 4.1.2 | 4.1.2 | 4.1.2 | 4.1.2 | 4.1.2 | 4.1.2 | 4.1.2 | 4.1.2 | 4.1.2 | 4.1.2 | 4.1.2 | 4.1.2 | 4.1.2 | 4.1.2 | 4.1.2 | 4.1.2 | 4.1.2 | 4.1.2 | 4.1.2 | 4.1.2 | 4.1.2 | 4.1.2 | 4.1.2 | 4.1.2 | 4.1.2 | 4.1.2 | 4.1.2 | 4.1.2 | 4.1.2 | 4.1.2 | 4.1.2 | 4.1.2 | 4.1.2 | 4.1.2 | 4.1.2 | 4.1.2 | 4.1.2 | 4.1.2 | 4.1.2 | 4.1.2 | 4.1.2 | 4.1.2 | 4.1.2 | 4.1.2 | 4.1.2 | 4.1.2 | 4.1.2 | 4.1.2
4.1.9 | Lastro de concreto, preparo mecânico, inclusos aditivo impermeabilizan te, lançamento e adensamento | M3 | 0.35 |  |  | 0 |  | 0 | 0 |  | 4.1.3 | 4.1.3 | 4.1.3 | 4.1.3 | 4.1.3 | 4.1.3 | 4.1.3 | 4.1.3 | 4.1.3 | 4.1.3 | 4.1.3 | 4.1.3 | 4.1.3 | 4.1.3 | 4.1.3 | 4.1.3 | 4.1.3 | 4.1.3 | 4.1.3 | 4.1.3 | 4.1.3 | 4.1.3 | 4.1.3 | 4.1.3 | 4.1.3 | 4.1.3 | 4.1.3 | 4.1.3 | 4.1.3 | 4.1.3 | 4.1.3 | 4.1.3 | 4.1.3 | 4.1.3 | 4.1.3 | 4.1.3 | 4.1.3 | 4.1.3 | 4.1.3 | 4.1.3 | 4.1.3 | 4.1.3 | 4.1.3 | 4.1.3 | 4.1.3 | 4.1.3 | 4.1.3 | 4.1.3 | 4.1.3 | 4.1.3 | 4.1.3 | 4.1.3 | 4.1.3 | 4.1.3 | 4.1.3 | 4.1.3 | 4.1.3 | 4.1.3 | 4.1.3 | 4.1.3 | 4.1.3 | 4.1.3 | 4.1.3 | 4.1.3 | 4.1.3 | 4.1.3 | 4.1.3 | 4.1.3 | 4.1.3 | 4.1.3 | 4.1.3 | 4.1.3 | 4.1.3 | 4.1.3 | 4.1.3 | 4.1.3 | 4.1.3 | 4.1.3 | 4.1.3 | 4.1.3 | 4.1.3 | 4.1.3 | 4.1.3 | 4.1.3 | 4.1.3 | 4.1.3 | 4.1.3 | 4.1.3 | 4.1.3 | 4.1.3 | 4.1.3 | 4.1.3 | 4.1.3 | 4.1.3 | 4.1.3 | 4.1.3 | 4.1.3 | 4.1.3 | 4.1.3 | 4.1.3 | 4.1.3 | 4.1.3 | 4.1.3 | 4.1.3 | 4.1.3 | 4.1.3 | 4.1.3 | 4.1.3 | 4.1.3 | 4.1.3 | 4.1.3 | 4.1.3 | 4.1.3 | 4.1.3 | 4.1.3 | 4.1.3 | 4.1.3 | 4.1.3 | 4.1.3 | 4.1.3 | 4.1.3 | 4.1.3 | 4.1.3 | 4.1.3 | 4.1.3 | 4.1.3 | 4.1.3 | 4.1.3 | 4.1.3 | 4.1.3 | 4.1.3
4.1.10 | Reaterro manual apiloado com soquete. af_10/2017 | M3 | 6.37 |  |  | 0 |  | 0 | 0 |  | 4.1.4 | 4.1.4 | 4.1.4 | 4.1.4 | 4.1.4 | 4.1.4 | 4.1.4 | 4.1.4 | 4.1.4 | 4.1.4 | 4.1.4 | 4.1.4 | 4.1.4 | 4.1.4 | 4.1.4 | 4.1.4 | 4.1.4 | 4.1.4 | 4.1.4 | 4.1.4 | 4.1.4 | 4.1.4 | 4.1.4 | 4.1.4 | 4.1.4 | 4.1.4 | 4.1.4 | 4.1.4 | 4.1.4 | 4.1.4 | 4.1.4 | 4.1.4 | 4.1.4 | 4.1.4 | 4.1.4 | 4.1.4 | 4.1.4 | 4.1.4 | 4.1.4 | 4.1.4 | 4.1.4 | 4.1.4 | 4.1.4 | 4.1.4 | 4.1.4 | 4.1.4 | 4.1.4 | 4.1.4 | 4.1.4 | 4.1.4 | 4.1.4 | 4.1.4 | 4.1.4 | 4.1.4 | 4.1.4 | 4.1.4 | 4.1.4 | 4.1.4 | 4.1.4 | 4.1.4 | 4.1.4 | 4.1.4 | 4.1.4 | 4.1.4 | 4.1.4 | 4.1.4 | 4.1.4 | 4.1.4 | 4.1.4 | 4.1.4 | 4.1.4 | 4.1.4 | 4.1.4 | 4.1.4 | 4.1.4 | 4.1.4 | 4.1.4 | 4.1.4 | 4.1.4 | 4.1.4 | 4.1.4 | 4.1.4 | 4.1.4 | 4.1.4 | 4.1.4 | 4.1.4 | 4.1.4 | 4.1.4 | 4.1.4 | 4.1.4 | 4.1.4 | 4.1.4 | 4.1.4 | 4.1.4 | 4.1.4 | 4.1.4 | 4.1.4 | 4.1.4 | 4.1.4 | 4.1.4 | 4.1.4 | 4.1.4 | 4.1.4 | 4.1.4 | 4.1.4 | 4.1.4 | 4.1.4 | 4.1.4 | 4.1.4 | 4.1.4 | 4.1.4 | 4.1.4 | 4.1.4 | 4.1.4 | 4.1.4 | 4.1.4 | 4.1.4 | 4.1.4 | 4.1.4 | 4.1.4 | 4.1.4 | 4.1.4 | 4.1.4 | 4.1.4 | 4.1.4 | 4.1.4 | 4.1.4 | 4.1.4 | 4.1.4 | 4.1.4 | 4.1.4
4.1.11 | Concretagem com concreto usinado bombeável, fck 30 MPa, lançado com bomba lança - lançamento, adensamento e acabamento. (sinapi 90857u abr/2017)_ssb | M3 | 7.61 |  |  | 0 |  | 0 | 0 |  | 4.1.5 | 4.1.5 | 4.1.5 | 4.1.5 | 4.1.5 | 4.1.5 | 4.1.5 | 4.1.5 | 4.1.5 | 4.1.5 | 4.1.5 | 4.1.5 | 4.1.5 | 4.1.5 | 4.1.5 | 4.1.5 | 4.1.5 | 4.1.5 | 4.1.5 | 4.1.5 | 4.1.5 | 4.1.5 | 4.1.5 | 4.1.5 | 4.1.5 | 4.1.5 | 4.1.5 | 4.1.5 | 4.1.5 | 4.1.5 | 4.1.5 | 4.1.5 | 4.1.5 | 4.1.5 | 4.1.5 | 4.1.5 | 4.1.5 | 4.1.5 | 4.1.5 | 4.1.5 | 4.1.5 | 4.1.5 | 4.1.5 | 4.1.5 | 4.1.5 | 4.1.5 | 4.1.5 | 4.1.5 | 4.1.5 | 4.1.5 | 4.1.5 | 4.1.5 | 4.1.5 | 4.1.5 | 4.1.5 | 4.1.5 | 4.1.5 | 4.1.5 | 4.1.5 | 4.1.5 | 4.1.5 | 4.1.5 | 4.1.5 | 4.1.5 | 4.1.5 | 4.1.5 | 4.1.5 | 4.1.5 | 4.1.5 | 4.1.5 | 4.1.5 | 4.1.5 | 4.1.5 | 4.1.5 | 4.1.5 | 4.1.5 | 4.1.5 | 4.1.5 | 4.1.5 | 4.1.5 | 4.1.5 | 4.1.5 | 4.1.5 | 4.1.5 | 4.1.5 | 4.1.5 | 4.1.5 | 4.1.5 | 4.1.5 | 4.1.5 | 4.1.5 | 4.1.5 | 4.1.5 | 4.1.5 | 4.1.5 | 4.1.5 | 4.1.5 | 4.1.5 | 4.1.5 | 4.1.5 | 4.1.5 | 4.1.5 | 4.1.5 | 4.1.5 | 4.1.5 | 4.1.5 | 4.1.5 | 4.1.5 | 4.1.5 | 4.1.5 | 4.1.5 | 4.1.5 | 4.1.5 | 4.1.5 | 4.1.5 | 4.1.5 | 4.1.5 | 4.1.5 | 4.1.5 | 4.1.5 | 4.1.5 | 4.1.5 | 4.1.5 | 4.1.5 | 4.1.5 | 4.1.5 | 4.1.5 | 4.1.5 | 4.1.5 | 4.1.5 | 4.1.5
4.2 | INFRAESTRUTURA ESCADA
4.2.1 | Armacao de estruturas de concreto armado, exceto vigas, pilares, lajes e fundacoes, utilizando aco CA-50 de 8,0 mm - montagem. af_12/2015 | KG | 7.8
4.2.2 | Armação de estruturas de concreto armado, exceto vigas, pilares, lajes e fundações profundas (de edifícios de múltiplos pavimentos, edificação térrea ou sobrado), utilizando aço CA-50 de 10,0 mm - montagem. af_12/2015 | KG | 165.5 |  |  | 0 |  | 0 | 0
4.2.3 | Armação de estruturas de concreto armado, exceto vigas, pilares, lajes e fundações profundas (de edifícios de múltiplos pavimentos, edificação térrea ou sobrado), utilizando aço CA-50 de 12,5 mm - montagem. af_12/2015 | KG | 67.2 |  |  | 0 |  | 0 | 0 | 158.48
4.2.4 | Armação de estruturas de concreto armado, exceto vigas, pilares, lajes e fundações profundas (de edifícios de múltiplos pavimentos, edificação térrea ou sobrado), utilizando aço CA-60 de 5,0 mm - montagem. af_12/2015 | KG | 98.9 |  |  | 0 |  | 0 | 0 | 845
4.2.5 | Fabricação, montagem e desmontagem de fôrma para viga baldrame, em madeira serrada, E =25 mm, 4 utilizações. af_06/2017 | M2 | 4.32 |  |  | 0 |  | 0 | 0 | 21.8
4.2.6 | Escavação manual de valas. af_03/2016 | M3 | 13.6 |  |  | 0 |  | 0 | 0 | 1835.4
4.2.7 | Lastro de concreto, preparo mecânico, inclusos aditivo impermeabilizan te, lançamento e adensamento | M3 | 1 |  |  | 0 |  | 0 | 0
4.2.8 | Reaterro manual apiloado com soquete. af_10/2017 | M3 | 11.7 |  |  | 0 |  | 0 | 0
4.2.9 | Concretagem com concreto usinado bombeável, fck 30 MPa, lançado com bomba lança - lançamento, adensamento e acabamento. (sinapi 90857u abr/2017)_ssb | M3 | 3.98 |  |  | 0 |  | 0 | 0
4.3 | INFRAESTRUTURA SUBESTAÇÃO / LIXEIRA
4.3.1 | Armação de estruturas de concreto armado, exceto vigas, pilares, lajes e fundações profundas (de edifícios de múltiplos pavimentos, edificação térrea ou sobrado), utilizando aço CA-50 de 6,3 mm - montagem. af_12/2015 | KG | 153.1 |  |  | 0 |  | 0 | 0
4.3.2 | Armação de estruturas de concreto armado, exceto vigas, pilares, lajes e fundações profundas (de edifícios de múltiplos pavimentos, edificação térrea ou sobrado), utilizando aço CA-50 de 8,0 mm - montagem. af_12/2015 | KG | 3.5 |  |  | 0 |  | 0 | 0
4.3.3 | Armação de estruturas de concreto armado, exceto vigas, pilares, lajes e fundações profundas (de edifícios de múltiplos pavimentos, edificação térrea ou sobrado), utilizando aço CA-50 de 10,0 mm - montagem. af_12/2015 | KG | 34.1 |  |  | 0 |  | 0 | 0
4.3.4 | Armação de estruturas de concreto armado, exceto vigas, pilares, lajes e fundações profundas (de edifícios de múltiplos pavimentos, edificação térrea ou sobrado), utilizando aço CA-60 de 5,0 mm - montagem. af_12/2015 | KG | 29.8 |  |  | 0 |  | 0 | 0
4.3.5 | Fabricação, montagem e desmontagem de fôrma para viga baldrame, em madeira serrada, E =25 mm, 4 utilizações. af_06/2017 | M2 | 38.55 |  |  | 0 |  | 0 | 0
4.3.6 | Concretagem com concreto usinado bombeável, fck 30 MPa, lançado com bomba lança - lançamento, adensamento e acabamento. (sinapi 90857u abr/2017)_ssb | M3 | 3.67 |  |  | 0 |  | 0 | 0
5 | SUPERESTRUTURA
5.1 | SUPERESTRUTURA CAIXA D'ÁGUA
5.1.1 | Armação de pilar ou viga de uma estrutura convencional de concreto arm ado em um edifício de múltiplos pavimentos utilizando aço CA-50 de 6,3mm - montagem. af_12/2015 | KG | 68.1 |  |  | 0 |  | 0 | 0
5.1.2 | Armação de pilar ou viga de uma estrutura convencional de concreto arm ado em um edifício de múltiplos pavimentos utilizando aço CA-50 de 10,0 mm - montagem. af_12/2015 | KG | 296.2 |  |  | 0 |  | 0 | 0
5.1.3 | Armação de pilar ou viga de uma estrutura convencional de concreto arm ado em um edifício de múltiplos pavimentos utilizando aço CA-50 de 12,5 mm - montagem. af_12/2015 | KG | 117 |  |  | 0 |  | 0 | 0
5.1.4 | Armação de pilar ou viga de uma estrutura convencional de concreto arm ado em um edifício de múltiplos pavimentos utilizando aço CA-50 de 16,0 mm - montagem. af_12/2015 | KG | 57.7 |  |  | 0 |  | 0 | 0
5.1.5 | Armação de pilar ou viga de uma estrutura convencional de concreto arm ado em um edifício de múltiplos pavimentos utilizando aço CA-60 de 5,0mm - montagem. af_12/2015 | KG | 215.3 |  |  | 0 |  | 0 | 0
5.1.6 | Montagem e desmontagem de fôrma de pilares retangulares e estruturas S imilares com área média das seções maior que 0,25 m², pé-direito simples, em chapa de madeira compensada resinada, 4 utilizações. af_12/2015 | M2 | 140.19 |  |  | 0 |  | 0 | 0
5.1.7 | Laje pre-mold beta 20 p/3,5kn/m2 vao 6,2m incl vigotas tijolos armadu-ra negativa capeamento 3cm concreto 15mpa escoramento material e mao de obra. | M2 | 24 |  |  | 0 |  | 0 | 0
5.1.8 | Laje pre-mold beta 12 p/3,5kn/m2 vao 4,1m incl vigotas tijolos armadu-ra negativa capeamento 3cm concreto 15mpa escoramento materiais e mao de obra. | M2 | 24 |  |  | 0 |  | 0 | 0
5.1.9 | Concretagem com concreto usinado bombeável, fck 30 MPa, lançado com bomba lança - lançamento, adensamento e acabamento. (sinapi 90857u abr/2017)_ssb | M3 | 12.44 |  |  | 0 |  | 0 | 0
5.2 | SUPERESTRUTURA ESCADA
5.2.1 | Armação de pilar ou viga de uma estrutura convencional de concreto arm ado em um edifício de múltiplos pavimentos utilizando aço CA-50 de 6,3mm - montagem. af_12/2015 | KG | 21.4 |  |  | 0 |  | 0 | 0
5.2.2 | Armação de pilar ou viga de uma estrutura convencional de concreto arm ado em um edifício de múltiplos pavimentos utilizando aço CA-50 de 8,0mm - montagem. af_12/2015 | KG | 114.8 |  |  | 0 |  | 0 | 0
5.2.3 | Armação de pilar ou viga de uma estrutura convencional de concreto arm ado em um edifício de múltiplos pavimentos utilizando aço CA-50 de 10,0 mm - montagem. af_12/2015 | KG | 311.9 |  |  | 0 |  | 0 | 0
5.2.4 | Armação de pilar ou viga de uma estrutura convencional de concreto arm ado em um edifício de múltiplos pavimentos utilizando aço CA-50 de 12,5 mm - montagem. af_12/2015 | KG | 115.5 |  |  | 0 |  | 0 | 0
5.2.5 | Armação de pilar ou viga de uma estrutura convencional de concreto arm ado em um edifício de múltiplos pavimentos utilizando aço CA-60 de 5,0mm - montagem. af_12/2015 | KG | 187.3 |  |  | 0 |  | 0 | 0
5.2.6 | Montagem e desmontagem de forma para escadas, com 2 lances, em chapa de madeira compensada resinada, 4 utilizacoes. af_01/2017 | M2 | 140.32 |  |  | 0 |  | 0 | 0
5.2.7 | Laje pre-mold beta 12 p/3,5kn/m2 vao 4,1m incl vigotas tijolos armadu-ra negativa capeamento 3cm concreto 15mpa escoramento materiais e mao de obra. | M2 | 3.75 |  |  | 0 |  | 0 | 0
5.2.8 | Laje pre-mold beta 16 p/3,5kn/m2 vao 5,2m incl vigotas tijolos armadu-ra negativa capeamento 3cm concreto 15mpa escoramento material e mao de obra. | M2 | 16.48 |  |  | 0 |  | 0 | 0
5.2.9 | Concretagem com concreto usinado bombeável, fck 30 MPa, lançado com bomba lança - lançamento, adensamento e acabamento. (sinapi 90857u abr/2017)_ssb | M3 | 11.74 |  |  | 0 |  | 0 | 0
5.3 | SUPERESTRUTURA SUBESTAÇÃO / LIXEIRA
5.3.1 | Armação de pilar ou viga de uma estrutura convencional de concreto arm ado em um edifício de múltiplos pavimentos utilizando aço CA-50 de 6,3mm - montagem. af_12/2015 | KG | 35.4 |  |  | 0 |  | 0 | 0
5.3.2 | Armação de pilar ou viga de uma estrutura convencional de concreto arm ado em um edifício de múltiplos pavimentos utilizando aço CA-50 de 8,0mm - montagem. af_12/2015 | KG | 72.3 |  |  | 0 |  | 0 | 0
5.3.3 | Armação de pilar ou viga de uma estrutura convencional de concreto arm ado em um edifício de múltiplos pavimentos utilizando aço CA-50 de 10,0 mm - montagem. af_12/2015 | KG | 67.6 |  |  | 0 |  | 0 | 0
5.3.4 | Armação de pilar ou viga de uma estrutura convencional de concreto arm ado em um edifício de múltiplos pavimentos utilizando aço CA-60 de 5,0mm - montagem. af_12/2015 | KG | 76 |  |  | 0 |  | 0 | 0
5.3.5 | Montagem e desmontagem de fôrma de pilares retangulares e estruturas S imilares com área média das seções maior que 0,25 m², pé-direito simples, em chapa de madeira compensada resinada, 4 utilizações. af_12/2015 | M2 | 57.21 |  |  | 0 |  | 0 | 0
5.3.6 | Laje pre-moldada p/forro, sobrecarga 100kg/m2, vaos ate 3,50m/E =8cm, C /lajotas e cap.c/conc fck=20mpa, 3cm, inter-eixo 38cm, c/escoramento (reapr.3x) e ferragem negativa | M2 | 32.89 |  |  | 0 |  | 0 | 0
5.3.7 | Concretagem com concreto usinado bombeável, fck 30 MPa, lançado com bomba lança - lançamento, adensamento e acabamento. (sinapi 90857u abr/2017)_ssb | M3 | 3.58 |  |  | 0 |  | 0 | 0
6 | IMPERMEABILIZAÇÕES
6.1 | Impermeabilizacao de superficie com manta asfaltica, uma camada, inclusive aplicacao de primer asfaltico, E =3mm. af_06/2018 | M2 | 49.86
7 | ALVENARIAS E DIVISÓRIAS
7.1 | Alvenaria de vedação de blocos cerâmicos furados na vertical de 9x19x39cm (espessura 9cm) de paredes com área líquida menor que 6m² sem vãos e argamassa de assentamento com preparo em betoneira. af_06/2014 | M2 | 8.92 |  |  | 0 |  | 0 | 0
7.2 | Alvenaria de vedação de blocos cerâmicos furados na vertical de 14x19x39cm (espessura 14cm) de paredes com área líquida menor que 6m² sem vãos e argamassa de assentamento com preparo em betoneira. af_06/2014 | M2 | 94.4 |  |  | 0 |  | 0 | 0
7.3 | Alvenaria de vedação de blocos cerâmicos furados na vertical de 19x19x39cm (espessura 19cm) de paredes com área líquida menor que 6m² sem vãos e argamassa de assentamento com preparo em betoneira. af_06/2014 | M2 | 51.55 |  |  | 0 |  | 0 | 0
7.4 | Parede com placas de gesso acartonado (drywall), para uso interno, com duas faces simples e estrutura metálica com guias simples, com vãos af_06/2017_p | M2 | 325.34 |  |  | 0 |  | 0 | 0
7.5 | Divisoria em granito branco polido, esp = 3cm, assentado com argamassa traco 1:4, arremate em cimento branco, exclusive ferragens | M2 | 30.74 |  |  | 0 |  | 0 | 0
7.6 | Parede com placas de gesso acartonado (drywall), para uso interno, com duas faces simples e estrutura metalica com guias simples, com vaos af_06/2017_p | M2 | 11.71 |  |  | 0 |  | 0 | 0
7.7 | Divisoria cega (n1) - painel mso/comeia E =35mm - montante/rodape duplo aco galv pintado - colocada | M2 | 53.11 |  |  | 0 |  | 0 | 0
8 | ESQUADRIAS EM MADEIRA
8.1 | Kit de porta de madeira para pintura, semi-oca (leve ou média), padrão médio, 60x210cm, espessura de 3,5cm, itens inclusos: dobradiças, montagem e instalação do batente, fechadura com execução do furo - fornecimento e instalação. af_08/2015 | UN | 13 |  |  | 0 |  | 0 | 0
8.2 | Kit de porta de madeira para pintura, semi-oca (leve ou média), padrão médio, 80x210cm, espessura de 3,5cm, itens inclusos: dobradiças, montagem e instalação do batente, fechadura com execução do furo - fornecimento e instalação. af_08/2015 | UN | 27 |  |  | 0 |  | 0 | 0
8.3 | Kit de porta de madeira para pintura, semi-oca (leve ou média), padrão médio, 90x210cm, espessura de 3,5cm, itens inclusos: dobradiças, montagem e instalação do batente, fechadura com execução do furo - fornecimento e instalação. af_08/2015 | UN | 1 |  |  | 0 |  | 0 | 0
8.4 | Revisão e restauração de esquadrias de madeira (composicao iphan 3.9.2 antiga alfandega de florianopolis) - csc | M2 | 52.18 |  |  | 0 |  | 0 | 0
9 | ESQUADRIAS METÁLICAS
9.1 | Janela de alumínio maxim-ar, fixação com parafuso sobre contramarco (exclusive contramarco), com vidros, padronizada. af_07/2016 | M2 | 30.45 |  |  | 0 |  | 0 | 0
9.2 | Janela de aço basculante, fixação com parafuso sobre contramarco (exclusive contramarco), sem vidros, padronizada. af_07/2016 | M2 | 78.97 |  |  | 0 |  | 0 | 0
9.3 | Porta em alumínio de abrir tipo veneziana com guarnição, fixação com parafusos - fornecimento e instalação. af_08/2015 | M2 | 22.62 |  |  | 0 |  | 0 | 0
9.4 | Porta de aco chapa 24, de enrolar, raiada, larga com acabamento galvanizado natural | M2 | 16.3 |  |  | 0 |  | 0 | 0
10 | VIDROS
10.1 | Jogo de ferragens cromadas para porta de vidro temperado, uma folha composto de dobradicas superior e inferior, trinco, fechadura, contra fechadura com capuchinho sem mola e puxador | UN | 1 |  |  | 0 |  | 0 | 0
10.2 | Mola hidraulica de piso para porta de vidro temperado | UN | 1 |  |  | 0 |  | 0 | 0
10.3 | Vidro fantasia tipo canelado, espessura 4mm | M2 | 153.24 |  |  | 0 |  | 0 | 0
10.4 | Vidro comum laminado, liso, incolor, triplo, espessura total 12 mm (cada camada E = 4 mm) - colocado | M2 | 74.82 |  |  | 0 |  | 0 | 0
10.5 | Vidro comum laminado, liso, incolor, duplo, espessura total 6 mm (cada camada E = 3 mm) - colocado | M2 | 19.26 |  |  | 0 |  | 0 | 0
10.6 | Estrutura metalica em aco estrutural perfil "U" simples de aco galvanizado dobrado 75 x *40* mm, E = 2,65 mm (composicao SINAPI 73970/2)_ssb | KG | 99 |  |  | 0 |  | 0 | 0
11 | COBERTURA
11.1 | Telhamento com telha metálica termoacústica E = 30 mm, com até 2 águas, incluso içamento. af_06/2016 | M2 | 340.8 |  |  | 0 |  | 0 | 0
11.2 | Estrutura metalica em tesouras ou trelicas, vao livre de 12m, fornecimento e montagem, nao sendo considerados os fechamentos metalicos, as colunas, os servicos gerais em alvenaria e concreto, as telhas de cobertura e a pintura de acabamento (composição SINAPI 72110 jul/2018)_ssb | M2 | 226.2 |  |  | 0 |  | 0 | 0
11.3 | Estrutura metalica em aco torre (composicao SINAPI 94559) - csc | M2 | 74.27 |  |  | 0 |  | 0 | 0
12 | REVESTIMENTO DE FORRO
12.1 | Chapisco aplicado no teto, com desempenadeira dentada. argamassa industrializada com preparo em misturador 300 kg. af_06/2014 | M2 | 49.93 |  |  | 0 |  | 0 | 0
12.2 | Massa única, para recebimento de pintura, em argamassa traço 1:2:8, preparo mecânico com betoneira 400l, aplicada manualmente em teto, espessura de 10mm, com execução de taliscas. af_03/2015 | M2 | 49.93 |  |  | 0 |  | 0 | 0
12.3 | Forro em placas de gesso, para ambientes comerciais. af_05/2017_p | M2 | 808.11 |  |  | 0 |  | 0 | 0
12.4 | Aplicação e lixamento de massa látex em teto, uma demão. af_06/2014 | M2 | 49.93 |  |  | 0 |  | 0 | 0
13 | REVESTIMENTO DE PAREDE
13.1 | Revestimento cerâmico para paredes internas com placas tipo esmaltada extra de dimensões 20x20 cm aplicadas em ambientes de área menor que 5 m² na altura inteira das paredes. af_06/2014 | M2 | 38.99 |  |  | 0 |  | 0 | 0
13.2 | Massa única, para recebimento de pintura ou cerâmica, argamassa industrializada, preparo mecânico, aplicado com equipamento de mistura e projeção de 1,5 m3/h em faces internas de paredes, espessura de 5mm, sem execução de taliscas. af_06/2014 | M2 | 38.99 |  |  | 0 |  | 0 | 0
13.3 | Chapisco aplicado somente em estruturas de concreto em alvenarias internas, com desempenadeira dentada. argamassa industrializada com preparo em misturador 300 kg. af_06/2014 | M2 | 440.52 |  |  | 0 |  | 0 | 0
13.4 | Massa única, para recebimento de pintura, em argamassa traço 1:2:8, preparo mecânico com betoneira 400l, aplicada manualmente em faces internas de paredes, espessura de 20mm, com execução de taliscas. af_06/2014 | M2 | 392.61 |  |  | 0 |  | 0 | 0
13.5 | Recomposição pontual de lacunas, trincas, e fissuras com argamassa a base de cal hidratada_tratamento de trincas e fissuras (composição orçamento alfandega_iphan_2009 -3.1.3) | M2 | 360 |  |  | 0 |  | 0 | 0
13.6 | Colmatação de trincas com argamassa de cal hidratada_revestimento,reparo em trincas(composição orçamento alfandega_iphan_2009 -3.1.4) | M | 118.5 |  |  | 0 |  | 0 | 0
14 | REVESTIMENTO DE PISO
14.1 | RAMPAS DE ACESSIBILIDADE
14.1.1 | Rampa de acessibilidade do auditório pavimento superior, em chapa xadrez 1/4" e cantoneiras galvanizadas 3/4" x 1/8"- (composição SINAPI 72110 fev/2018)_ssb | UN | 1 |  |  | 0 |  | 0 | 0
14.1.2 | Rampa de acessibilidade sala 01 pavimento superior, em chapa xadrez 1/4" e cantoneiras galvanizadas 3/4" x 1/8"- (composição SINAPI 72110 fev/2018)_ssb | UN | 1 |  |  | 0 |  | 0 | 0
14.2 | COMPOSIÇÕES
14.2.1 | Lastro de concreto, preparo mecânico, inclusos aditivo impermeabilizante, lançamento e adensamento | M3 | 1.56 |  |  | 0 |  | 0 | 0
14.2.2 | Piso em concreto 20 MPa preparo mecanico, espessura 7cm, incluso selante elastico a base de poliuretano | M2 | 31.15 |  |  | 0 |  | 0 | 0
14.2.3 | Contrapiso em argamassa traço 1:4 (cimento e areia), preparo mecânico com betoneira 400 l, aplicado em áreas secas sobre laje, aderido, espessura 3cm. af_06/2014 | M2 | 496.91 |  |  | 0 |  | 0 | 0
14.2.4 | Revestimento cerâmico para piso com placas tipo porcelanato de dimensões 45x45 cm aplicada em ambientes de área menor que 5 m². af_06/2014 | M2 | 21.34 |  |  | 0 |  | 0 | 0
14.2.5 | Revestimento cerâmico para piso com placas tipo porcelanato de dimensões 45x45 cm aplicada em ambientes de área entre 5 m² e 10 m². af_06/2014 | M2 | 79.23 |  |  | 0 |  | 0 | 0
14.2.6 | Revestimento cerâmico para piso com placas tipo porcelanato de dimensões 45x45 cm aplicada em ambientes de área maior que 10 m². af_06/2014 | M2 | 396.34 |  |  | 0 |  | 0 | 0
14.2.7 | Rodapé cerâmico de 7cm de altura com placas tipo esmaltada extra de dimensões 45x45cm. af_06/2014 | M | 244.43 |  |  | 0 |  | 0 | 0
14.2.8 | Piso em taco de madeira 7x21cm, fixado com cola base de PVA | M2 | 19 |  |  | 0 |  | 0 | 0
14.2.9 | Rodape em madeira, altura 7cm, fixado com cola | M | 33.81 |  |  | 0 |  | 0 | 0
14.2.10 | Pintura verniz poliuretano brilhante em madeira, tres demaos | M2 | 63.34 |  |  | 0 |  | 0 | 0
14.2.11 | Contrapiso em argamassa traco 1:4 (cimento e areia), preparo manual, aplicado em areas secas sobre laje, aderido, espessura 2cm. af_06/2014 | M2 | 31.15 |  |  | 0 |  | 0 | 0
15 | SISTEMAS PREVENTIVOS DE INCÊNDIOS
15.1 | ADEQUAÇÕES ESCADA CARACOL (MIRANTE)
15.1.1 | Pintura a oleo brilhante sobre superficie metalica, uma demao incluso uma demao de fundo anticorrosivo | M2 | 282.7 |  |  | 0 |  | 0 | 0
15.1.2 | Remocao de piso em placas de borracha colada (composição SINAPI 85409 nov/2018)_ssb | M2 | 29.96 |  |  | 0 |  | 0 | 0
15.1.3 | Placa de sinalizacao, para escada , *13x26*cm - fornecimento e colocacao (composição SINAPI 95543 abr/2017)_ssb | UN | 1 |  |  | 0 |  | 0 | 0
15.1.4 | Limpeza de estrutura metalica sem andaime, utilizando lixadeira elétrica e escova tipo copo (composição SINAPI 84115 jul/2016)_ssb | M2 | 224.5 |  |  | 0 |  | 0 | 0
15.1.5 | Fixação fita antiderrapamte fotoluminescente, inclusive mão de obra. (composição SINAPI 95541 jan/2018)_ssb | M | 180.2 |  |  | 0 |  | 0 | 0
15.1.6 | Corrimao em tubo de aco galvanizado 2" fixado na parede (refer. SINAPI 84862) csc | M | 60 |  |  | 0 |  | 0 | 0
15.1.7 | Pintura eletrostatica com tinta epoxi, utilizaco de revolver de ar comprimido, duas demaos - composicao SINAPI out 2016 - 79760u, 74145/1u - csc | M2 | 14.14 |  |  | 0 |  | 0 | 0
15.2 | SAÍDAS DE EMERGÊNCIA
15.2.1 | Barra antipanico dupla com sistema de sobrepor - fornecimento e instalação (composição SINAPI 84891 nov/2017)_ssb | PAR | 5 |  |  | 0 |  | 0 | 0
15.2.2 | Placa de sinalizacao, "escada de uso restrito", 20x30cm - fornecimento e colocacao(composição SINAPI 95543 abr/2017_ssb | UN | 1 |  |  | 0 |  | 0 | 0
15.2.3 | Placa de sinalizacao, "cuidado, degraus irregulares", 60x40cm - fornecimento e colocacao(composição SINAPI 95543 abr/2017)_ssb | UN | 2 |  |  | 0 |  | 0 | 0
15.2.4 | Placa de sinalizacao, "lotação de público", 40x30cm - fornecimento e colocacao(composição SINAPI 95543 abr/2017)_ssb | UN | 4 |  |  | 0 |  | 0 | 0
15.2.5 | Placa saída de emergência 24v com ou sem seta - fornecimento e instalacao. (composição SINAPI 97592 sinapi/2018)_ssb | UN | 30 |  |  | 0 |  | 0 | 0
15.2.6 | Barra antipanico simples com fechadura lado oposto - fornecimento e instalação (composição SINAPI 84891 nov/2017)_ssb | UN | 7 |  |  | 0 |  | 0 | 0
15.3 | SISTEMA PREVENTIVO POR EXTINTORES
15.3.1 | Extintor incendio tp gas carbonico 4kg completo - fornecimento e instalacao | UN | 2 |  |  | 0 |  | 0 | 0
15.3.2 | Extintor incendio tp po quimico 4kg fornecimento e colocacao | UN | 12 |  |  | 0 |  | 0 | 0
15.3.3 | Placa de sinalizacao, para hidrante ou extintor de incêndio, 20x20cm "proíbido depositar material" - fornecimento e colocacao (composição SINAPI 95543 abr/2017)_ssb | UN | 14 |  |  | 0 |  | 0 | 0
15.3.4 | Placa de sinalizacao, para extintor de incêndio, *13x26*cm - fornecimento e colocacao (composição SINAPI 95543 abr/2017)_ssb | UN | 14 |  |  | 0 |  | 0 | 0
15.3.5 | Suporte de parede tipo "L" para extintor - fornecimento e instalação (composição SINAPI 95541 fev/2018)_ssb | UN | 14 |  |  | 0 |  | 0 | 0
15.4 | ALARME DE INCÊNDIO
15.4.1 | Cabo alarme/incêndio duas vias 1px1,5mm - fornecimento e instalação. (composição SINAPI 91928 jun/2017)_ssb | M | 109 |  |  | 0 |  | 0 | 0
15.4.2 | Central de alarme de incêndio p/ 12 laços - alimentação 220Vac sistema 24vdc com duas baterias (composição SINAPI 74131/004 jun/2017)_ssb | UN | 1 |  |  | 0 |  | 0 | 0
15.4.3 | Detector fumaça optico endereçável (composição SINAPI 74041/001 jun/2017)_ssb | UN | 54 |  |  | 0 |  | 0 | 0
15.4.4 | Acionador de alarme de incêndio endereçável tipo "quebra o vidro" com sirene - fornecimento e instalacao - (composição SINAPI 72339u jan 2017)_ssb | UN | 5 |  |  | 0 |  | 0 | 0
15.4.5 | Luminaria de emergencia autonoma 30 leds de alto brilho - fornecimento e instalação (composição SINAPI 95543 abr/2017)_ssb | UN | 18 |  |  | 0 |  | 0 | 0
15.4.6 | Luminária de emergência 2000lm autonomia 3 horas (composicao SINAPI 83479u maio/2018)_ssb | UN | 15 |  |  | 0 |  | 0 | 0
15.4.7 | Condulete multiplo PVC vermelho 1/2" - 3/4" sem tampa - fornecimento e instalacao - (composição SINAPI 95804 abr/2017)_ssb | UN | 64 |  |  | 0 |  | 0 | 0
15.4.8 | Adaptador PVC para condulete vermelho 3/4" para eletroduto - fornecimento e instalação (composição SINAPI 91874 out/2018)_ssb | UN | 155 |  |  | 0 |  | 0 | 0
15.4.9 | Eletroduto PVC vermelho 3/4" - fornecimento e instalação (composição SINAPI 95727 abr/2017)_ssb | M | 45 |  |  | 0 |  | 0 | 0
15.4.10 | Abraçadeira PVC vermelho 3/4" - fornecimento e instalação (composição SINAPI 91167 out/2018)_ssb | UN | 71 |  |  | 0 |  | 0 | 0
15.4.11 | Luva PVC vermelho 3/4" - fornecimento e instalação (composição SINAPI 95733 out/2017)_ssb | UN | 20 |  |  | 0 |  | 0 | 0
15.4.12 | Curva 90° PVC vermelho 3/4" - fornecimento e instalação (composição SINAPI 91888 out/2017)_ssb | UN | 25 |  |  | 0 |  | 0 | 0
15.4.13 | Perfilado perfurado simples 38 x 38 mm galvanizado - fornecimento e instalação (composição SINAPI 91170 jun/2017)_ssb | M | 72 |  |  | 0 |  | 0 | 0
15.4.14 | Junção interna "i" para perfilado 38x38mm - fornecimento e instalação (composição SINAPI 91184 out/2017)_ssb | UN | 9 |  |  | 0 |  | 0 | 0
15.4.15 | Junção interna "L" para perfilado 38x38mm - fornecimento e instalação (composição SINAPI 91184 out/2017)_ssb | UN | 4 |  |  | 0 |  | 0 | 0
15.4.16 | Junção interna "t" para perfilado 38x38mm - fornecimento e instalação (composição SINAPI 91184 out/2017)_ssb | UN | 1 |  |  | 0 |  | 0 | 0
15.4.17 | Saída lateral simples p/ eletroduto 3/4" - fornecimento e instalação (composição SINAPI 91184 out/2017)_ssb | UN | 11 |  |  | 0 |  | 0 | 0
15.4.18 | Barra roscadA / vergalão rosca total / tirante galvanizado 3/8'' - fornecimento e instalação (composição SINAPI 95541 jun/2017)_ssb | M | 216 |  |  | 0 |  | 0 | 0
15.4.19 | Suporte de suspensão curto p/ perfilado 38x38mm - fornecimento e instalação (composição SINAPI 95541 jun/2017)_ssb | UN | 48 |  |  | 0 |  | 0 | 0
15.5 | SISTEMA PREVENTIVO DE HIDRANTES
15.5.1 | Registro de gaveta bruto, latao, roscavel, 2 1/2'', instalado em reservacao de agua de edificacao que possua reservatorio de fibra/fibrocimento - fornecimento e instalacao. af_06/2016 | UN | 6 |  |  | 0 |  | 0 | 0
15.5.2 | Registro de gaveta bruto, latao, roscavel, 1'', com acabamento e canopla cromados, instalado em reservacao de agua de edificacao que possua reservatorio de fibra/fibrocimento - fornecimento e instalacao. af_06/2016 | UN | 12 |  |  | 0 |  | 0 | 0
15.5.3 | Uniao, em ferro galvanizado, DN 65 (2 1/2"), conexao rosqueada, instalado em rede de alimentacao para hidrante - fornecimento e instalacao. af_12/2015 | UN | 4 |  |  | 0 |  | 0 | 0
15.5.4 | Uniao, em ferro galvanizado, DN 25 (1"), conexao rosqueada, instalado em rede de alimentacao para hidrante - fornecimento e instalacao. af_12/2015 | UN | 2 |  |  | 0 |  | 0 | 0
15.5.5 | Manometro 0 a 200 psi (0 a 14 kgf/cm2), D = 50mm - fornecimento e colocacao | UN | 3 |  |  | 0 |  | 0 | 0
15.5.6 | Luva, em ferro galvanizado, DN 65 (2 1/2"), conexao rosqueada, instalado em prumadas - fornecimento e instalacao. af_12/2015 | UN | 35 |  |  | 0 |  | 0 | 0
15.5.7 | Joelho 90 graus, em ferro galvanizado, DN 65 (2 1/2"), conexao rosqueada, instalado em prumadas - fornecimento e instalacao. af_12/2015 | UN | 55 |  |  | 0 |  | 0 | 0
15.5.8 | Joelho 90 graus, em ferro galvanizado, DN 25 (1"), conexao rosqueada, instalado em rede de alimentacao para hidrante - fornecimento e instalacao. af_12/2015 | UN | 13 |  |  | 0 |  | 0 | 0
15.5.9 | Joelho 45 graus, em ferro galvanizado, DN 65 (2 1/2"), conexao rosqueada, instalado em prumadas - fornecimento e instalacao. af_12/2015 | UN | 6 |  |  | 0 |  | 0 | 0
15.5.10 | Te, em ferro galvanizado, conexao rosqueada, DN 65 (2 1/2"), instalado em rede de alimentacao para hidrante - fornecimento e instalacao. af_12/2015 | UN | 12 |  |  | 0 |  | 0 | 0
15.5.11 | Te, em ferro galvanizado, conexao rosqueada, DN 25 (1"), instalado em rede de alimentacao para hidrante - fornecimento e instalacao. af_12/2015 | UN | 17 |  |  | 0 |  | 0 | 0
15.5.12 | Tubo de aco galvanizado com costura, classe media, DN 65 (2 1/2"), conexao rosqueada, instalado em prumadas - fornecimento e instalacao. af_12/2015 | M | 210 |  |  | 0 |  | 0 | 0
15.5.13 | Tubo de aco galvanizado com costura, classe media, DN 25 (1"), conexao rosqueada, instalado em rede de alimentacao para hidrante - fornecimento e instalacao. af_12/2015 | M | 12 |  |  | 0 |  | 0 | 0
15.5.14 | Pintura esmalte fosco, duas demaos, sobre superficie metalica, incluso uma demao de fundo anticorrosivo. utilizacao de revolver ( ar-comprimido). | M2 | 87 |  |  | 0 |  | 0 | 0
15.5.15 | Caixa d'agua fibra de vidro para 10.000 litros, com tampa, inclusive içamento (composições SINAPI 72850,5928 e 5930 dez/2017)_ssb | UN | 2 |  |  | 0 |  | 0 | 0
15.5.16 | Flanges 2.1/2" instalado em reservatorio de fibra/fibrocimento fornecimento e instalacao. (comopsição SINAPI 94713 e 92347 maio/2018)_ssb | PAR | 7 |  |  | 0 |  | 0 | 0
15.5.17 | Flanges 1" instalado em reservatorio de fibra/fibrocimento fornecimento e instalacao. (comopsição SINAPI 94709 e 92370 maio/2018) | PAR | 2 |  |  | 0 |  | 0 | 0
15.5.18 | Abrigo duplo para hidrante, 90x120x17cm, com 2x registro globo angular 45º 2.1/2", 2x adaptador storz 2.1/2", 4x mangueiras de incêndio tipo 2 de 15m, 2x esguicho em latão 2.1/2" - fornecimento e instalação. (composição sinapi96765 dez/2018)_ssb | UN | 2 |  |  | 0 |  | 0 | 0
15.5.19 | Abrigo para hidrante, 90x60x17cm, com registro globo angular 45º 2.1/2", adaptador storz 2.1/2", 2x mangueiras de incêndio tipo 2 de 15m, redução 2.1/2x1.1/2" e esguicho em latão 1.1/2" - fornecimento e instalação. (composição SINAPI 96765 dez/2018)_ssb | UN | 3 |  |  | 0 |  | 0 | 0
15.5.20 | Abrigo de passeio em concreto armado, dimensões 600 x 400 x 600 (l x C x p), sem tampa, registro globo, niple e adaptafor storz 2 1/2" - fornecimento e instalação (composições SINAPI 74076/001, 94965, 74157/004, 89999, 74169/1, 92377e 4718) | UN | 1 |  |  | 0 |  | 0 | 0
15.5.21 | Tampao fofo hidrante de recalque em passeio, dimensões 400x600mm, carga máxima 12,5 t - fornecimento e assentamento (composição SINAPI 83627 jun/2017)_ssb | UN | 1 |  |  | 0 |  | 0 | 0
15.5.22 | Motobomba centrífuga 15cv trifásica entradas e saídas 2.1/2" (vermelha) (composição SINAPI 83644 dez/20217)_ssb | UN | 2 |  |  | 0 |  | 0 | 0
15.5.23 | Bomba centrífuga multi-estágio 1/2cv trifásica entradas e saídas 1" (jokey) - (composição SINAPI 83648 dez/2017)_ssb | UN | 1 |  |  | 0 |  | 0 | 0
15.5.24 | Pressostato para rede de incêndio com conexões - fornecimento e colocacao (composição SINAPI 85120 dez/2018)_ssb | UN | 3 |  |  | 0 |  | 0 | 0
15.5.25 | Vaso de expansão 24l - fornecimento e instalação. (composição SINAPI 92370 dez/2018)_ssb | UN | 1 |  |  | 0 |  | 0 | 0
15.5.26 | Curva 45 graus, em ferro galvanizado, DN 65 (2 1/2"), conexão rosqueada, instalado em prumadas - fornecimento e instalação. (composição SINAPI 92352 SINAPI dez/2017)_ssb | UN | 1 |  |  | 0 |  | 0 | 0
15.5.27 | Tê de redução, em ferro galvanizado, DN 65 x 25 (2 1/2" x 1"), conexão rosqueada, instalado em prumadas - fornecimento e instalação. (composição SINAPI 92357 dez/2017)_ssb | UN | 3 |  |  | 0 |  | 0 | 0
15.5.28 | Fixação de tubos com abraçadeira vergalhão tipo "U" para tubo 2.1/2", inclusive arruelas e porcas, fixada em mão francesa. (composição SINAPI 91169 fev/2018)_ssb | UN | 68 |  |  | 0 |  | 0 | 0
15.5.29 | Valvula de retencao horizontal, de bronze, roscavel, 1" - fornecimento e instalacao. af_01/2019 | UN | 4 |  |  | 0 |  | 0 | 0
15.5.30 | Valvula de retencao horizontal, de bronze, roscavel, 2 1/2" - fornecimento e instalacao. af_01/2019 | UN | 3 |  |  | 0 |  | 0 | 0
16 | LOUÇAS E METAIS SANITÁRIOS
16.1 | LOUÇAS E METAIS - CAME
16.1.1 | Cuba de embutir oval em louça branca, 35 x 50cm ou equivalente, incluso válvula em metal cromado e sifão flexível em PVC - fornecimento e instalação. af_12/2013 | UN | 4 |  |  | 0 |  | 0 | 0
16.1.2 | Torneira cromada tubo móvel, de mesa, 1/2" ou 3/4", para pia de cozinh A, padrão alto - fornecimento e instalação. af_12/2013 | UN | 1 |  |  | 0 |  | 0 | 0
16.1.3 | Torneira cromada 1/2" ou 3/4" para tanque, padrão médio - fornecimento e instalação. af_12/2013 | UN | 2 |  |  | 0 |  | 0 | 0
16.1.4 | Engate flexível em plástico branco, 1/2" x 30cm - fornecimento e instalação. af_12/2013 | UN | 11 |  |  | 0 |  | 0 | 0
16.1.5 | Vaso sanitário sifonado com caixa acoplada louça branca - fornecimento e instalação. af_12/2013 | UN | 4 |  |  | 0 |  | 0 | 0
16.1.6 | Mictorio sifonado de louca branca com pertences, com válvula de descarga temporizada 1/2" com canopla cromada acabamento simples e conjunto para fixação- fornecimento e instalacao (composição SINAPI 74234/001 set/2017)_ssb | UN | 3 |  |  | 0 |  | 0 | 0
16.1.7 | Torneira cromada de mesa para lavatorio temporizada pressao bica baixa - fornecimento e instalação (composição SINAPI 86906 abr/2017)_ssb | UN | 4 |  |  | 0 |  | 0 | 0
16.1.8 | Torneira cromada de mesa para lavatório temporizada pressão bica baixa, com alavanca pcd - fornecimento e instalação (composição SINAPI 86906 abr/2017)_ssb | UN | 1
16.1.9 | Vaso sanitário sifonado com caixa acoplada louça branca para pcd - fornecimento e instalação (composição SINAPI 86888 abr/2017)_ssb | UN | 1 |  |  | 0 |  | 0 | 0
16.1.10 | Bancada de granito cinza polido para banheiro, inclusive saias - fornecimento e instalação. (composição SINAPI 86889 set/2017) csc | M2 | 2.33 |  |  | 0 |  | 0 | 0
16.1.11 | Chuveiro eletrico comum corpo plastico tipo ducha, fornecimento e instalacao | UN | 2 |  |  | 0 |  | 0 | 0
16.1.12 | Tanque de marmore sintetico suspenso, 22l ou equivalente, incluso sifao flexivel em PVC, valvula plastica e torneira de plastico - fornecimento e instalacao. af_12/2013 | UN | 1 |  |  | 0 |  | 0 | 0
16.1.13 | Barra de apoio reta, em aco inox polido, comprimento 80cm, diametro minimo 3 cm, incluso fixação (composição SINAPI 95543 abr/2017)_ssb | UN | 2 |  |  | 0 |  | 0 | 0
16.1.14 | Barra de apoio reta, em aco inox polido, comprimento 40cm, diametro minimo 3 cm, incluso fixação (composição SINAPI 95543 abr/2017)_ssb | UN | 2 |  |  | 0 |  | 0 | 0
16.1.15 | Barra de apoio em "L", em aco inox polido 70 x 70 cm, diametro minimo 3 cm, incluso fixação (composição SINAPI 95543 abr/2017)_ssb | UN | 1 |  |  | 0 |  | 0 | 0
16.1.16 | Lavatorio louca branca com coluna suspensa, *44 x 35,5* cm, padrao popular - fornecimento e instalacao. (composição SINAPI 86902 set/2018)_ssb | UN | 1 |  |  | 0 |  | 0 | 0
16.2 | LOUÇAS E METAIS - CEREST
16.2.1 | Cuba de embutir oval em louça branca, 35 x 50cm ou equivalente, incluso válvula em metal cromado e sifão flexível em PVC - fornecimento e instalação. af_12/2013 | UN | 4 |  |  | 0 |  | 0 | 0
16.2.2 | Torneira cromada 1/2" ou 3/4" para tanque, padrão médio - fornecimento e instalação. af_12/2013 | UN | 1 |  |  | 0 |  | 0 | 0
16.2.3 | Torneira cromada tubo móvel, de mesa, 1/2" ou 3/4", para pia de cozinh A, padrão alto - fornecimento e instalação. af_12/2013 | UN | 1 |  |  | 0 |  | 0 | 0
16.2.4 | Engate flexível em plástico branco, 1/2" x 30cm - fornecimento e insta lação. af_12/2013 | UN | 24 |  |  | 0 |  | 0 | 0
16.2.5 | Engate flexível em inox, 1/2 x 30cm - fornecimento e instalação. af_1 2/2013 | UN | 1 |  |  | 0 |  | 0 | 0
16.2.6 | Vaso sanitário sifonado com caixa acoplada louça branca - fornecimento e instalação. af_12/2013 | UN | 4 |  |  | 0 |  | 0 | 0
16.2.7 | Lavatorio louca branca com coluna suspensa, *44 x 35,5* cm, padrao popular - fornecimento e instalacao. (composição SINAPI 86902 set/2018)_ssb | UN | 7 |  |  | 0 |  | 0 | 0
16.2.8 | Torneira cromada de mesa para lavatório temporizada pressão bica baixa, com alavanca pcd - fornecimento e instalação (composição SINAPI 86906 abr/2017)_ssb | UN | 1
16.2.9 | Torneira cromada de mesa para lavatorio temporizada pressao bica baixa - fornecimento e instalação (composição SINAPI 86906 abr/2017)_ssb | UN | 11 |  |  | 0 |  | 0 | 0
16.2.10 | Mictorio sifonado de louca branca com pertences, com válvula de descarga temporizada 1/2" com canopla cromada acabamento simples e conjunto para fixacao- fornecimento e instalacao (composição SINAPI 74234/001 set/2017)_ssb | UN | 3
16.2.11 | Vaso sanitário sifonado com caixa acoplada louça branca para pcd - fornecimento e instalação (composição SINAPI 86888 abr/2017)_ssb | UN | 1
16.2.12 | Bancada de granito cinza polido para banheiro, inclusive saias - fornecimento e instalação. (composição SINAPI 86889 set/2017) csc | M2 | 0.8 |  |  | 0 |  | 0 | 0
16.2.13 | Tanque de marmore sintetico suspenso, 22l ou equivalente, incluso sifao flexivel em PVC, valvula plastica e torneira de plastico - fornecimento e instalacao. af_12/2013 | UN | 1 |  |  | 0 |  | 0 | 0
16.2.14 | Bancada/banca/pia de aco inoxidavel de *0,55 x 1,20*m com 1 cuba central, com valvula, padrão popular, incluso sifão tipo garrafa em PVC e valvula - fornecimento e instalação. (composição SINAPI 86942 out/2018)_ssb | UN | 1 |  |  | 0 |  | 0 | 0
16.2.15 | Barra de apoio reta, em aco inox polido, comprimento 80cm, diametro minimo 3 cm, incluso fixação (composição SINAPI 95543 abr/2017)_ssb | UN | 2 |  |  | 0 |  | 0 | 0
16.2.16 | Barra de apoio reta, em aco inox polido, comprimento 40cm, diametro minimo 3 cm, incluso fixação (composição SINAPI 95543 abr/2017)_ssb | UN | 2 |  |  | 0 |  | 0 | 0
16.2.17 | Barra de apoio em "L", em aco inox polido 70 x 70 cm, diametro minimo 3 cm, incluso fixação (composição SINAPI 95543 abr/2017)_ssb | UN | 1 |  |  | 0 |  | 0 | 0
16.3 | LOUÇAS E METAIS - SEPUD
16.3.1 | Bancada/banca/pia de aco inoxidavel de *0,55 x 1,20*m com 1 cuba central, com valvula, padrão popular, incluso sifão tipo garrafa em PVC e valvula - fornecimento e instalação. (composição SINAPI 86942 out/2018)_ssb | UN | 1 |  |  | 0 |  | 0 | 0
16.3.2 | Torneira cromada tubo movel, de mesa, 1/2" ou 3/4", para pia de cozinha, padrao alto - fornecimento e instalacao. af_12/2013 | UN | 1 |  |  | 0 |  | 0 | 0
16.3.3 | Bancada de granito cinza polido para banheiro, inclusive saias - fornecimento e instalação. (composição SINAPI 86889 set/2017) csc | M2 | 1.59 |  |  | 0 |  | 0 | 0
16.3.4 | Cuba de embutir oval em louca branca, 35 x 50cm ou equivalente, incluso valvula em metal cromado e sifao flexivel em PVC - fornecimento e instalacao. af_12/2013 | UN | 4 |  |  | 0 |  | 0 | 0
16.3.5 | Torneira cromada de mesa para lavatorio temporizada pressao bica baixa - fornecimento e instalação (composição SINAPI 86906 abr/2017)_ssb | UN | 4 |  |  | 0 |  | 0 | 0
16.3.6 | Lavatorio louca branca com coluna suspensa, *44 x 35,5* cm, padrao popular - fornecimento e instalacao. (composição SINAPI 86902 set/2018)_ssb | UN | 1 |  |  | 0 |  | 0 | 0
16.3.7 | Torneira cromada de mesa para lavatório temporizada pressão bica baixa, com alavanca pcd - fornecimento e instalação (composição SINAPI 86906 abr/2017)_ssb | UN | 1 |  |  | 0 |  | 0 | 0
16.3.8 | Mictorio sifonado de louca branca com pertences, com válvula de descarga temporizada 1/2" com canopla cromada acabamento simples e conjunto para fixacao- fornecimento e instalacao (composição SINAPI 74234/001 set/2017)_ssb | UN | 3 |  |  | 0 |  | 0 | 0
16.3.9 | Chuveiro eletrico comum corpo plastico tipo ducha, fornecimento e instalacao | UN | 2 |  |  | 0 |  | 0 | 0
16.3.10 | Barra de apoio reta, em aco inox polido, comprimento 80cm, diametro minimo 3 cm, incluso fixação (composição SINAPI 95543 abr/2017)_ssb | UN | 2 |  |  | 0 |  | 0 | 0
16.3.11 | Barra de apoio reta, em aco inox polido, comprimento 40cm, diametro minimo 3 cm, incluso fixação (composição SINAPI 95543 abr/2017)_ssb | UN | 2 |  |  | 0 |  | 0 | 0
16.3.12 | Barra de apoio em "L", em aco inox polido 70 x 70 cm, diametro minimo 3 cm, incluso fixação (composição SINAPI 95543 abr/2017)_ssb | UN | 1 |  |  | 0 |  | 0 | 0
16.3.13 | Sifão do tipo garrafa/copo em PVC 1 x 1.1/2 " - fornecimento e instalação. (composição SINAPI 86882 jan/2018)_ssb | UN | 1 |  |  | 0 |  | 0 | 0
16.3.14 | Engate flexivel em plastico branco, 1/2" x 30cm - fornecimento e instalacao. af_12/2013 | UN | 11 |  |  | 0 |  | 0 | 0
16.3.15 | Vaso sanitario sifonado com caixa acoplada louca branca - fornecimento e instalacao. af_12/2013 | UN | 4 |  |  | 0 |  | 0 | 0
16.3.16 | Vaso sanitário sifonado com caixa acoplada louça branca para pcd - fornecimento e instalação (composição SINAPI 86888 abr/2017)_ssb | UN | 1 |  |  | 0 |  | 0 | 0
16.3.17 | Tanque de marmore sintetico suspenso, 22l ou equivalente, incluso sifao flexivel em PVC, valvula plastica e torneira de plastico - fornecimento e instalacao. af_12/2013 | UN | 1 |  |  | 0 |  | 0 | 0
16.3.18 | Torneira cromada 1/2" ou 3/4" para tanque, padrao medio - fornecimento e instalacao. af_12/2013 | UN | 1 |  |  | 0 |  | 0 | 0
17 | INSTALAÇÕES HIDROSSANITÁRIAS
17.1 | INSTALAÇÕES HIDROSSANITÁRIAS
17.1.1 | Chave de boia automática superior 10A/250V - fornecimento e instalacao | UN | 1 |  |  | 0 |  | 0 | 0
17.1.2 | Adaptador com flanges livres, PVC, soldável longo, DN 32 mm x 1 , instalado em reservação de água de edificação que possua reservatório de fibra/fibrocimento fornecimento e instalação. af_06/2016 | UN | 3 |  |  | 0 |  | 0 | 0
17.1.3 | Adaptador com flanges livres, PVC, soldável, DN 25 mm x 3/4 , instalado em reservação de água de edificação que possua reservatório de fibra/fibrocimento fornecimento e instalação. af_06/2016 | UN | 10 |  |  | 0 |  | 0 | 0
17.1.4 | Adaptador com flanges livres, PVC, soldável, DN 75 mm x 2 1/2 , instalado em reservação de água de edificação que possua reservatório de fibra/fibrocimento fornecimento e instalação. af_06/2016 | UN | 2 |  |  | 0 |  | 0 | 0
17.1.5 | Joelho 90 graus, PVC, soldável, DN 32mm, instalado em prumada de água - fornecimento e instalação. af_12/2014 | UN | 20 |  |  | 0 |  | 0 | 0
17.1.6 | Registro de gaveta bruto, latão, roscável, 3/4", fornecido e instalado em ramal de água. af_12/2014 | UN | 5 |  |  | 0 |  | 0 | 0
17.1.7 | Registro de gaveta bruto, latão, roscável, 1?, instalado em reservação de água de edificação que possua reservatório de fibra/fibrocimento ? fornecimento e instalação. af_06/2016 | UN | 1 |  |  | 0 |  | 0 | 0
17.1.8 | Registro de gaveta bruto, latão, roscável, 1 1/4?, instalado em reservação de água de edificação que possua reservatório de fibra/fibrocimento ? fornecimento e instalação. af_06/2016 | UN | 1 |  |  | 0 |  | 0 | 0
17.1.9 | Registro de gaveta bruto, latão, roscável, 2 1/2?, instalado em reservação de água de edificação que possua reservatório de fibra/fibrocimento ? fornecimento e instalação. af_06/2016 | UN | 1 |  |  | 0 |  | 0 | 0
17.1.10 | Adaptador curto com bolsa e rosca para registro, PVC, soldável, DN 25mm x 3/4?, instalado em prumada de água - fornecimento e instalação. af_12/2014 | UN | 26 |  |  | 0 |  | 0 | 0
17.1.11 | Adaptador curto com bolsa e rosca para registro, PVC, soldável, DN 40mm x 1.1/4?, instalado em prumada de água - fornecimento e instalação. af_12/2014 | UN | 2 |  |  | 0 |  | 0 | 0
17.1.12 | Adaptador curto com bolsa e rosca para registro, PVC, soldável, DN 75mm x 2.1/2?, instalado em prumada de água - fornecimento e instalação. af_12/2014 | UN | 2 |  |  | 0 |  | 0 | 0
17.1.13 | Joelho 90 graus com bucha de latão, PVC, soldável, DN 25mm, x 1/2? instalado em ramal ou sub-ramal de água - fornecimento e instalação. af_12/2014 | UN | 5 |  |  | 0 |  | 0 | 0
17.1.14 | Registro de gaveta bruto, latão, roscável, 1?, com acabamento e canopla cromados, instalado em reservação de água de edificação que possua reservatório de fibra/fibrocimento ? fornecimento e instalação. af_06/2016 | UN | 2 |  |  | 0 |  | 0 | 0
17.1.15 | Registro de gaveta bruto, latão, roscável, 3/4", com acabamento e canopla cromados. fornecido e instalado em ramal de água. af_12/2014 | UN | 8 |  |  | 0 |  | 0 | 0
17.1.16 | Joelho 45 graus, PVC, soldável, DN 25mm, instalado em prumada de água - fornecimento e instalação. af_12/2014 | UN | 3 |  |  | 0 |  | 0 | 0
17.1.17 | Joelho 45 graus, PVC, soldável, DN 32mm, instalado em prumada de água - fornecimento e instalação. af_12/2014 | UN | 1 |  |  | 0 |  | 0 | 0
17.1.18 | Joelho 45 graus, PVC, soldável, DN 40mm, instalado em prumada de água - fornecimento e instalação. af_12/2014 | UN | 2 |  |  | 0 |  | 0 | 0
17.1.19 | Joelho 45 graus, PVC, soldável, DN 60mm, instalado em prumada de água - fornecimento e instalação. af_12/2014 | UN | 2 |  |  | 0 |  | 0 | 0
17.1.20 | Joelho 45 graus, PVC, soldável, DN 75mm, instalado em prumada de água - fornecimento e instalação. af_12/2014 | UN | 2 |  |  | 0 |  | 0 | 0
17.1.21 | Joelho 90 graus, PVC, soldável, DN 25mm, instalado em prumada de água - fornecimento e instalação. af_12/2014 | UN | 23 |  |  | 0 |  | 0 | 0
17.1.22 | Joelho 90 graus, PVC, soldável, DN 32mm, instalado em prumada de água - fornecimento e instalação. af_12/2014 | UN | 7 |  |  | 0 |  | 0 | 0
17.1.23 | Joelho 90 graus, PVC, soldável, DN 40mm, instalado em prumada de água - fornecimento e instalação. af_12/2014 | UN | 1 |  |  | 0 |  | 0 | 0
17.1.24 | Joelho 90 graus, PVC, soldável, DN 75mm, instalado em prumada de água - fornecimento e instalação. af_12/2014 | UN | 5 |  |  | 0 |  | 0 | 0
17.1.25 | Te, PVC, soldável, DN 25mm, instalado em prumada de água - fornecimento e instalação. af_12/2014 | UN | 12 |  |  | 0 |  | 0 | 0
17.1.26 | Te, PVC, soldável, DN 32mm, instalado em prumada de água - fornecimento e instalação. af_12/2014 | UN | 2 |  |  | 0 |  | 0 | 0
17.1.27 | Te, PVC, soldável, DN 50mm, instalado em prumada de água - fornecimento e instalação. af_12/2014 | UN | 1 |  |  | 0 |  | 0 | 0
17.1.28 | Te, PVC, soldável, DN 60mm, instalado em prumada de água - fornecimento e instalação. af_12/2014 | UN | 3 |  |  | 0 |  | 0 | 0
17.1.29 | Te, PVC, soldável, DN 75mm, instalado em prumada de água - fornecimento e instalação. af_12/2014 | UN | 1 |  |  | 0 |  | 0 | 0
17.1.30 | Tê de redução, PVC, soldável, DN 32mm x 25mm, instalado em prumada de água - fornecimento e instalação. af_12/2014 | UN | 7 |  |  | 0 |  | 0 | 0
17.1.31 | Te de redução, PVC, soldável, DN 75mm x 50mm, instalado em prumada de água - fornecimento e instalação. af_12/2014 | UN | 3 |  |  | 0 |  | 0 | 0
17.1.32 | Joelho 90 graus com bucha de latão, PVC, soldável, DN 25mm, x 1/2? instalado em ramal ou sub-ramal de água - fornecimento e instalação. af_12/2014 | UN | 16 |  |  | 0 |  | 0 | 0
17.1.33 | Joelho 90 graus com bucha de latão, PVC, soldável, DN 25mm, x 3/4? instalado em ramal ou sub-ramal de água - fornecimento e instalação. af_12/2014 | UN | 1 |  |  | 0 |  | 0 | 0
17.1.34 | Luva, PVC, soldável, DN 25mm, instalado em prumada de água - fornecimento e instalação. af_12/2014 | UN | 8 |  |  | 0 |  | 0 | 0
17.1.35 | Luva, PVC, soldável, DN 32mm, instalado em prumada de água - fornecimento e instalação. af_12/2014 | UN | 4 |  |  | 0 |  | 0 | 0
17.1.36 | Luva, PVC, soldável, DN 40mm, instalado em prumada de água - fornecimento e instalação. af_12/2014 | UN | 2 |  |  | 0 |  | 0 | 0
17.1.37 | Luva, PVC, soldável, DN 75mm, instalado em prumada de água - fornecimento e instalação. af_12/2014 | UN | 2 |  |  | 0 |  | 0 | 0
17.1.38 | Tubo, PVC, soldável, DN 25mm, instalado em prumada de água - fornecimento e instalação. af_12/2014 | M | 49.99 |  |  | 0 |  | 0 | 0
17.1.39 | Tubo, PVC, soldável, DN 32mm, instalado em prumada de água - fornecimento e instalação. af_12/2014 | M | 20.35 |  |  | 0 |  | 0 | 0
17.1.40 | Tubo, PVC, soldável, DN 40mm, instalado em prumada de água - fornecimento e instalação. af_12/2014 | M | 6.42 |  |  | 0 |  | 0 | 0
17.1.41 | Tubo, PVC, soldável, DN 50mm, instalado em prumada de água - fornecimento e instalação. af_12/2014 | M | 1.96 |  |  | 0 |  | 0 | 0
17.1.42 | Tubo, PVC, soldável, DN 60mm, instalado em prumada de água - fornecimento e instalação. af_12/2014 | M | 2.7 |  |  | 0 |  | 0 | 0
17.1.43 | Tubo, PVC, soldável, DN 75mm, instalado em prumada de água - fornecimento e instalação. af_12/2014 | M | 12.72 |  |  | 0 |  | 0 | 0
17.1.44 | Joelho 90 graus de redução, PVC, soldável, DN 32x25mm, instalado em prumada de água - fornecimento e instalação. (composição SINAPI 89492 dez/2017)_ssb | UN | 5 |  |  | 0 |  | 0 | 0
17.1.45 | Bucha de redução longa, PVC, soldável, DN 50mm x 25mm, instalado em ramal ou sub-ramal de água - fornecimento e instalação. (composição SINAPI 90375 dez/2017)_ssb | UN | 2 |  |  | 0 |  | 0 | 0
17.1.46 | Bucha de redução longa, PVC, soldável, DN 50mm x 32mm, instalado em ramal ou sub-ramal de água - fornecimento e instalação. (composição SINAPI 90375 dez/2017)_ssb | UN | 4 |  |  | 0 |  | 0 | 0
17.1.47 | Bucha de redução curta, PVC, soldável, DN 50mm x 40mm, instalado em ramal ou sub-ramal de água - fornecimento e instalação. (composição SINAPI 90375 dez/2017)_ssb | UN | 1 |  |  | 0 |  | 0 | 0
17.1.48 | Bucha de redução longa, PVC, soldável, DN 60mm x 25mm, instalado em ramal ou sub-ramal de água - fornecimento e instalação. (composição SINAPI 90375 dez/2017)_ssb | UN | 1 |  |  | 0 |  | 0 | 0
17.1.49 | Bucha de redução longa, PVC, soldável, DN 60mm x 32mm, instalado em ramal ou sub-ramal de água - fornecimento e instalação. (composição SINAPI 90375 dez/2017)_ssb | UN | 1 |  |  | 0 |  | 0 | 0
17.1.50 | Bucha de redução longa, PVC, soldável, DN 60mm x 40mm, instalado em ramal ou sub-ramal de água - fornecimento e instalação. (composição SINAPI 90375 dez/2017)_ssb | UN | 2 |  |  | 0 |  | 0 | 0
17.1.51 | Bucha de redução curta, PVC, soldável, DN 60mm x 50mm, instalado em ramal ou sub-ramal de água - fornecimento e instalação. (composição SINAPI 90375 dez/2017)_ssb | UN | 3 |  |  | 0 |  | 0 | 0
17.1.52 | Bucha de redução curta, PVC, soldável, DN 75mm x 60mm, instalado em ramal ou sub-ramal de água - fornecimento e instalação. (composição SINAPI 90375 dez/2017)_ssb | UN | 1 |  |  | 0 |  | 0 | 0
17.1.53 | Caixa d?agua em polietileno, 1000 litros, com acessorios | UN | 3 |  |  | 0 |  | 0 | 0
17.2 | ÁGUA FRIA CEREST
17.2.1 | Caixa de inspeção em concreto pré-moldado DN 60cm com tampa h= 60cm - fornecimento e instalacao | UN | 1 |  |  | 0 |  | 0 | 0
17.2.2 | Curva curta 90 graus, PVC, serie normal, esgoto predial, DN 40 mm, junta soldável, fornecido e instalado em ramal de descarga ou ramal de esgoto sanitário. af_12/2014 | UN | 10 |  |  | 0 |  | 0 | 0
17.2.3 | Curva curta 90 graus, PVC, serie normal, esgoto predial, DN 100 mm, junta elástica, fornecido e instalado em ramal de descarga ou ramal de esgoto sanitário. af_12/2014 | UN | 2 |  |  | 0 |  | 0 | 0
17.2.4 | Curva longa 90 graus, PVC, serie normal, esgoto predial, DN 50 mm, junta elástica, fornecido e instalado em ramal de descarga ou ramal de esgoto sanitário. af_12/2014 | UN | 20 |  |  | 0 |  | 0 | 0
17.2.5 | Joelho 90 graus, PVC, serie normal, esgoto predial, DN 40 mm, junta soldável, fornecido e instalado em ramal de descarga ou ramal de esgoto sanitário. af_12/2014 | UN | 5 |  |  | 0 |  | 0 | 0
17.2.6 | Joelho 45 graus, PVC, serie normal, esgoto predial, DN 40 mm, junta soldável, fornecido e instalado em ramal de descarga ou ramal de esgoto sanitário. af_12/2014 | UN | 1 |  |  | 0 |  | 0 | 0
17.2.7 | Joelho 90 graus, PVC, serie normal, esgoto predial, DN 50 mm, junta elástica, fornecido e instalado em ramal de descarga ou ramal de esgoto sanitário. af_12/2014 | UN | 1 |  |  | 0 |  | 0 | 0
17.2.8 | Joelho 45 graus, PVC, serie normal, esgoto predial, DN 50 mm, junta elástica, fornecido e instalado em ramal de descarga ou ramal de esgoto sanitário. af_12/2014 | UN | 1 |  |  | 0 |  | 0 | 0
17.2.9 | Joelho 90 graus, PVC, serie normal, esgoto predial, DN 100 mm, junta elástica, fornecido e instalado em ramal de descarga ou ramal de esgoto sanitário. af_12/2014 | UN | 0 |  |  | 0 |  | 0 | 0
17.2.10 | Luva simples, PVC, serie normal, esgoto predial, DN 50 mm, junta elástica, fornecido e instalado em ramal de descarga ou ramal de esgoto sanitário. af_12/2014 | UN | 2 |  |  | 0 |  | 0 | 0
17.2.11 | Luva simples, PVC, serie normal, esgoto predial, DN 100 mm, junta elástica, fornecido e instalado em ramal de descarga ou ramal de esgoto sanitário. af_12/2014 | UN | 2 |  |  | 0 |  | 0 | 0
17.2.12 | Junção simples, PVC, serie normal, esgoto predial, DN 50 x 50 mm, junta elástica, fornecido e instalado em ramal de descarga ou ramal de esgoto sanitário. af_12/2014 | UN | 5 |  |  | 0 |  | 0 | 0
17.2.13 | Junção simples, PVC, serie normal, esgoto predial, DN 40 mm, junta soldável, fornecido e instalado em ramal de descarga ou ramal de esgoto sanitário. af_12/2014 | UN | 2 |  |  | 0 |  | 0 | 0
17.2.14 | Te, PVC, serie normal, esgoto predial, DN 40 x 40 mm, junta soldável, fornecido e instalado em ramal de descarga ou ramal de esgoto sanitário. af_12/2014 | UN | 8 |  |  | 0 |  | 0 | 0
17.2.15 | Te, PVC, serie normal, esgoto predial, DN 50 x 50 mm, junta elástica, fornecido e instalado em prumada de esgoto sanitário ou ventilação. af_12/2014 | UN | 3 |  |  | 0 |  | 0 | 0
17.2.16 | Te, PVC, serie normal, esgoto predial, DN 100 x 100 mm, junta elástica, fornecido e instalado em prumada de esgoto sanitário ou ventilação. af_12/2014 | UN | 1 |  |  | 0 |  | 0 | 0
17.2.17 | Tubo PVC, serie normal, esgoto predial, DN 50 mm, fornecido e instalado em prumada de esgoto sanitário ou ventilação. af_12/2014 | M | 23 |  |  | 0 |  | 0 | 0
17.2.18 | Tubo PVC, serie normal, esgoto predial, DN 100 mm, fornecido e instalado em prumada de esgoto sanitário ou ventilação. af_12/2014 | M | 7 |  |  | 0 |  | 0 | 0
17.2.19 | Tubo PVC, serie normal, esgoto predial, DN 40 mm, fornecido e instalado em ramal de descarga ou ramal de esgoto sanitário. af_12/2014 | M | 1 |  |  | 0 |  | 0 | 0
17.2.20 | Caixa de gordura dupla em concreto pre-moldado DN 60mm com tampa - fornecimento e instalacao (composição SINAPI 74051/1 jan/2018)_ssb | UN | 3 |  |  | 0 |  | 0 | 0
17.2.21 | Bucha de reducao de PVC, soldavel, longa, 50 x 40 mm, junta soldável, fornecido e instalado em ramal de descarga ou ramal de esgoto sanitário. (composição SINAPI 89752 jan/2018)_ssb | un | 3 |  |  | 0 |  | 0 | 0
17.2.22 | Te de redução, PVC, serie normal, esgoto predial, DN 100 x 50 mm, junta elástica, fornecido e instalado em prumada de esgoto sanitário ou ventilação. (composição SINAPI 89833 jan/2018) - csc | UN | 2 |  |  | 0 |  | 0 | 0
17.2.23 | Redução excentrica, PVC, serie normal, esgoto predial, DN 100 x 50 mm, junta elástica, fornecido e instalado em prumada de esgoto sanitário ou ventilação. (composição SINAPI 89821 jan/2018)_ssb | UN | 2 |  |  | 0 |  | 0 | 0
17.2.24 | Terminal de ventilacao, 50 mm, serie normal, esgoto predial - fornecido e instalado.(composição SINAPI 72293u abr/2017) - csc | UN | 2 |  |  | 0 |  | 0 | 0
17.2.25 | Joelho PVC com visita, 90 graus, PVC, serie normal, esgoto predial, DN 100 x 50 mm, junta elástica, fornecido e instalado em subcoletor aéreo de esgoto sanitário. (composição SINAPI 89850 jan/2018) - csc | UN | 5 |  |  | 0 |  | 0 | 0
17.3 | ESGOTO - CEREST
17.3.1 | Chave de boia automática | UN | 1 |  |  | 0 |  | 0 | 0
17.3.2 | Adaptador com flanges livres, PVC, soldável, DN 25 mm x 3/4 , instalado em reservação de água de edificação que possua reservatório de fibra/fibrocimento fornecimento e instalação. af_06/2016 | UN | 4 |  |  | 0 |  | 0 | 0
17.3.3 | Adaptador com flanges livres, PVC, soldável, DN 32 mm x 1 , instalado em reservação de água de edificação que possua reservatório de fibra/fibrocimento fornecimento e instalação. af_06/2016 | UN | 11 |  |  | 0 |  | 0 | 0
17.3.4 | Adaptador com flanges livres, PVC, soldável, DN 50 mm x 1 1/2 , instalado em reservação de água de edificação que possua reservatório de fibra/fibrocimento fornecimento e instalação. af_06/2016 | UN | 12 |  |  | 0 |  | 0 | 0
17.3.5 | Registro de gaveta bruto, latão, roscável, 3/4", fornecido e instalado em ramal de água. af_12/2014 | UN | 5 |  |  | 0 |  | 0 | 0
17.3.6 | Registro de gaveta bruto, latão, roscável, 1?, instalado em reservação de água de edificação que possua reservatório de fibra/fibrocimento ? fornecimento e instalação. af_06/2016 | UN | 3 |  |  | 0 |  | 0 | 0
17.3.7 | Registro de gaveta bruto, latão, roscável, 1 1/2?, instalado em reservação de água de edificação que possua reservatório de fibra/fibrocimento ? fornecimento e instalação. af_06/2016 | UN | 5 |  |  | 0 |  | 0 | 0
17.3.8 | Registro de gaveta bruto, latão, roscável, 1 1/4?, instalado em reservação de água de edificação que possua reservatório de fibra/fibrocimento ? fornecimento e instalação. af_06/2016 | UN | 3 |  |  | 0 |  | 0 | 0
17.3.9 | Adaptador curto com bolsa e rosca para registro, PVC, soldável, DN 25mm x 3/4?, instalado em prumada de água - fornecimento e instalação. af_12/2014 | UN | 15 |  |  | 0 |  | 0 | 0
17.3.10 | Adaptador curto com bolsa e rosca para registro, PVC, soldável, DN 32mm x 1?, instalado em prumada de água - fornecimento e instalação. af_12/2014 | UN | 4 |  |  | 0 |  | 0 | 0
17.3.11 | Adaptador curto com bolsa e rosca para registro, PVC, soldável, DN 40mm x 1.1/4?, instalado em prumada de água - fornecimento e instalação. af_12/2014 | UN | 2 |  |  | 0 |  | 0 | 0
17.3.12 | Adaptador curto com bolsa e rosca para registro, PVC, soldável, DN 50mm x 1.1/2?, instalado em prumada de água - fornecimento e instalação. af_12/2014 | UN | 26 |  |  | 0 |  | 0 | 0
17.3.13 | Registro de gaveta bruto, latão, roscável, 1?, com acabamento e canopla cromados, instalado em reservação de água de edificação que possua reservatório de fibra/fibrocimento ? fornecimento e instalação. af_06/2016 | UN | 27 |  |  | 0 |  | 0 | 0
17.3.14 | Registro de gaveta bruto, latão, roscável, 3/4", com acabamento e canopla cromados. fornecido e instalado em ramal de água. af_12/2014 | UN | 2 |  |  | 0 |  | 0 | 0
17.3.15 | Registro de pressão bruto, latão, roscável, 3/4", com acabamento e canopla cromados. fornecido e instalado em ramal de água. af_12/2014 | UN | 5 |  |  | 0 |  | 0 | 0
17.3.16 | Joelho 45 graus, PVC, soldável, DN 25mm, instalado em prumada de água - fornecimento e instalação. af_12/2014 | UN | 1 |  |  | 0 |  | 0 | 0
17.3.17 | Joelho 90 graus, PVC, soldável, DN 25mm, instalado em prumada de água - fornecimento e instalação. af_12/2014 | UN | 5 |  |  | 0 |  | 0 | 0
17.3.18 | Joelho 90 graus, PVC, soldável, DN 32mm, instalado em prumada de água - fornecimento e instalação. af_12/2014 | UN | 5 |  |  | 0 |  | 0 | 0
17.3.19 | Joelho 90 graus, PVC, soldável, DN 40mm, instalado em prumada de água - fornecimento e instalação. af_12/2014 | UN | 3 |  |  | 0 |  | 0 | 0
17.3.20 | Joelho 90 graus, PVC, soldável, DN 50mm, instalado em prumada de água - fornecimento e instalação. af_12/2014 | UN | 1 |  |  | 0 |  | 0 | 0
17.3.21 | Te, PVC, soldável, DN 25mm, instalado em prumada de água - fornecimento e instalação. af_12/2014 | UN | 28 |  |  | 0 |  | 0 | 0
17.3.22 | Te, PVC, soldável, DN 32mm, instalado em prumada de água - fornecimento e instalação. af_12/2014 | UN | 2 |  |  | 0 |  | 0 | 0
17.3.23 | Te, PVC, soldável, DN 50mm, instalado em prumada de água - fornecimento e instalação. af_12/2014 | UN | 6 |  |  | 0 |  | 0 | 0
17.3.24 | Tê de redução, PVC, soldável, DN 32mm x 25mm, instalado em prumada de água - fornecimento e instalação. af_12/2014 | UN | 2 |  |  | 0 |  | 0 | 0
17.3.25 | Tê de redução, PVC, soldável, DN 50mm x 25mm, instalado em prumada de água - fornecimento e instalação. af_12/2014 | UN | 12 |  |  | 0 |  | 0 | 0
17.3.26 | Joelho 90 graus com bucha de latão, PVC, soldável, DN 25mm, x 1/2? instalado em ramal ou sub-ramal de água - fornecimento e instalação. af_12/2014 | UN | 3 |  |  | 0 |  | 0 | 0
17.3.27 | Joelho 90 graus com bucha de latão, PVC, soldável, DN 25mm, x 3/4? instalado em ramal ou sub-ramal de água - fornecimento e instalação. af_12/2014 | UN | 1 |  |  | 0 |  | 0 | 0
17.3.28 | Luva, PVC, soldável, DN 25mm, instalado em prumada de água - fornecimento e instalação. af_12/2014 | UN | 3 |  |  | 0 |  | 0 | 0
17.3.29 | Luva de redução, PVC, soldável, DN 32mm x 25mm, instalado em prumada de água - fornecimento e instalação. af_12/2014 | UN | 1 |  |  | 0 |  | 0 | 0
17.3.30 | Luva de redução, PVC, soldável, DN 40mm x 32mm, instalado em prumada de água - fornecimento e instalação. af_12/2014 | UN | 1 |  |  | 0 |  | 0 | 0
17.3.31 | Tubo, PVC, soldável, DN 25mm, instalado em prumada de água - fornecimento e instalação. af_12/2014 | M | 81.44 |  |  | 0 |  | 0 | 0
17.3.32 | Tubo, PVC, soldável, DN 32mm, instalado em prumada de água - fornecimento e instalação. af_12/2014 | M | 16.33 |  |  | 0 |  | 0 | 0
17.3.33 | Tubo, PVC, soldável, DN 40mm, instalado em prumada de água - fornecimento e instalação. af_12/2014 | M | 2 |  |  | 0 |  | 0 | 0
17.3.34 | Tubo, PVC, soldável, DN 50mm, instalado em prumada de água - fornecimento e instalação. af_12/2014 | M | 5.34 |  |  | 0 |  | 0 | 0
17.3.35 | Joelho 90 graus de redução, PVC, soldável, DN 32x25mm, instalado em prumada de água - fornecimento e instalação. (composição SINAPI 89492 dez/2017)_ssb | UN | 2 |  |  | 0 |  | 0 | 0
17.3.36 | Bucha de redução curta, PVC, soldável, DN 50mm x 40mm, instalado em ramal ou sub-ramal de água - fornecimento e instalação. (composição SINAPI 90375 dez/2017)_ssb | UN | 1 |  |  | 0 |  | 0 | 0
17.4 | ÁGUA FRIA - CAME
17.4.1 | Caixa de inspeção em concreto pré-moldado DN 60cm com tampa h= 60cm - fornecimento e instalacao | UN | 5 |  |  | 0 |  | 0 | 0
17.4.2 | Caixa sifonada, PVC, DN 150 x 185 x 75 mm, junta elástica, fornecida e instalada em ramal de descarga ou em ramal de esgoto sanitário. af_12/2014 | UN | 2 |  |  | 0 |  | 0 | 0
17.4.3 | Curva curta 90 graus, PVC, serie normal, esgoto predial, DN 40 mm, junta soldável, fornecido e instalado em ramal de descarga ou ramal de esgoto sanitário. af_12/2014 | UN | 2 |  |  | 0 |  | 0 | 0
17.4.4 | Curva longa 90 graus, PVC, serie normal, esgoto predial, DN 50 mm, junta elástica, fornecido e instalado em ramal de descarga ou ramal de esgoto sanitário. af_12/2014 | UN | 0 |  |  | 0 |  | 0 | 0
17.4.5 | Curva curta 90 graus, PVC, serie normal, esgoto predial, DN 100 mm, junta elástica, fornecido e instalado em ramal de descarga ou ramal de esgoto sanitário. af_12/2014 | UN | 10 |  |  | 0 |  | 0 | 0
17.4.6 | Joelho 90 graus, PVC, serie normal, esgoto predial, DN 40 mm, junta soldável, fornecido e instalado em ramal de descarga ou ramal de esgoto sanitário. af_12/2014 | UN | 10 |  |  | 0 |  | 0 | 0
17.4.7 | Joelho 90 graus, PVC, serie normal, esgoto predial, DN 50 mm, junta elástica, fornecido e instalado em ramal de descarga ou ramal de esgoto sanitário. af_12/2014 | UN | 2 |  |  | 0 |  | 0 | 0
17.4.8 | Joelho 90 graus, PVC, serie normal, esgoto predial, DN 75 mm, junta elástica, fornecido e instalado em prumada de esgoto sanitário ou ventilação. af_12/2014 | UN | 4 |  |  | 0 |  | 0 | 0
17.4.9 | Joelho 45 graus, PVC, serie normal, esgoto predial, DN 40 mm, junta soldável, fornecido e instalado em ramal de descarga ou ramal de esgoto sanitário. af_12/2014 | UN | 3 |  |  | 0 |  | 0 | 0
17.4.10 | Joelho 45 graus, PVC, serie normal, esgoto predial, DN 50 mm, junta elástica, fornecido e instalado em ramal de descarga ou ramal de esgoto sanitário. af_12/2014 | UN | 2 |  |  | 0 |  | 0 | 0
17.4.11 | Joelho 45 graus, PVC, serie normal, esgoto predial, DN 75 mm, junta elástica, fornecido e instalado em prumada de esgoto sanitário ou ventilação. af_12/2014 | UN | 1 |  |  | 0 |  | 0 | 0
17.4.12 | Joelho 90 graus, PVC, serie normal, esgoto predial, DN 100 mm, junta elástica, fornecido e instalado em ramal de descarga ou ramal de esgoto sanitário. af_12/2014 | UN | 1 |  |  | 0 |  | 0 | 0
17.4.13 | Junção simples, PVC, serie normal, esgoto predial, DN 40 mm, junta soldável, fornecido e instalado em ramal de descarga ou ramal de esgoto sanitário. af_12/2014 | UN | 12 |  |  | 0 |  | 0 | 0
17.4.14 | Junção simples, PVC, serie normal, esgoto predial, DN 75 x 75 mm, junta elástica, fornecido e instalado em prumada de esgoto sanitário ou ventilação. af_12/2014 | UN | 8 |  |  | 0 |  | 0 | 0
17.4.15 | Junção simples, PVC, serie normal, esgoto predial, DN 100 x 100 mm, junta elástica, fornecido e instalado em prumada de esgoto sanitário ou ventilação. af_12/2014 | UN | 2 |  |  | 0 |  | 0 | 0
17.4.16 | Luva de correr, PVC, serie normal, esgoto predial, DN 50 mm, junta elástica, fornecido e instalado em prumada de esgoto sanitário ou ventilação. af_12/2014 | UN | 7 |  |  | 0 |  | 0 | 0
17.4.17 | Te, PVC, serie normal, esgoto predial, DN 75 x 75 mm, junta elástica, fornecido e instalado em prumada de esgoto sanitário ou ventilação. af_12/2014 | UN | 1 |  |  | 0 |  | 0 | 0
17.4.18 | Tubo PVC, serie normal, esgoto predial, DN 40 mm, fornecido e instalado em ramal de descarga ou ramal de esgoto sanitário. af_12/2014 | M | 12 |  |  | 0 |  | 0 | 0
17.4.19 | Tubo PVC, serie normal, esgoto predial, DN 50 mm, fornecido e instalado em prumada de esgoto sanitário ou ventilação. af_12/2014 | M | 3 |  |  | 0 |  | 0 | 0
17.4.20 | Tubo PVC, serie normal, esgoto predial, DN 75 mm, fornecido e instalado em prumada de esgoto sanitário ou ventilação. af_12/2014 | M | 1 |  |  | 0 |  | 0 | 0
17.4.21 | Tubo PVC, serie normal, esgoto predial, DN 100 mm, fornecido e instalado em prumada de esgoto sanitário ou ventilação. af_12/2014 | M | 3 |  |  | 0 |  | 0 | 0
17.4.22 | Caixa de gordura dupla em concreto pre-moldado DN 60mm com tampa - fornecimento e instalacao (composição SINAPI 74051/1 jan/2018)_ssb | UN | 1 |  |  | 0 |  | 0 | 0
17.4.23 | Caixa sifonada, PVC, DN 150 x 150 x 50 mm, junta elástica, fornecida e instalada em ramal de descarga ou em ramal de esgoto sanitário (composição SINAPI 89707u_abr/2017)_ssb | UN | 2 |  |  | 0 |  | 0 | 0
17.4.24 | Bucha de reducao de PVC, soldavel, longa, 50 x 40 mm, junta soldável, fornecido e instalado em ramal de descarga ou ramal de esgoto sanitário. (composição SINAPI 89752 jan/2018)_ssb | un | 2 |  |  | 0 |  | 0 | 0
17.4.25 | Caixa sifonada, PVC, DN 150 x 150 x 50 mm, junta elástica, fornecida e instalada em ramal de descarga ou em ramal de esgoto sanitário (composição SINAPI 89707u_abr/2017)_ssb | UN | 2 |  |  | 0 |  | 0 | 0
17.4.26 | Redução excentrica, PVC, serie normal, esgoto predial, DN 100 x 50 mm, junta elástica, fornecido e instalado em prumada de esgoto sanitário ou ventilação. (composição SINAPI 89821 jan/2018)_ssb | UN | 1 |  |  | 0 |  | 0 | 0
17.4.27 | Te de redução, PVC, serie normal, esgoto predial, DN 100 x 75 mm, junta elástica, fornecido e instalado em prumada de esgoto sanitário ou ventilação. (composição SINAPI 89833 jan/2018)_ssb | un | 1 |  |  | 0 |  | 0 | 0
17.4.28 | Terminal de ventilacao, 75 mm, serie normal, esgoto predial - fornecido e instalado.(composição SINAPI 89817 jan/2018)_ssb | UN | 2 |  |  | 0 |  | 0 | 0
17.5 | ESGOTO - CAME
17.5.1 | Joelho 90 graus, PVC, serie normal, esgoto predial, DN 100 mm, junta elástica, fornecido e instalado em prumada de esgoto sanitário ou ventilação. af_12/2014 | UN | 1 |  |  | 0 |  | 0 | 0
17.5.2 | Joelho 45 graus, PVC, serie normal, esgoto predial, DN 100 mm, junta elástica, fornecido e instalado em prumada de esgoto sanitário ou ventilação. af_12/2014 | UN | 4 |  |  | 0 |  | 0 | 0
17.5.3 | Joelho 90 graus, PVC, serie normal, esgoto predial, DN 150 mm, junta elástica, fornecido e instalado em subcoletor aéreo de esgoto sanitário. af_12/2014 | UN | 3 |  |  | 0 |  | 0 | 0
17.5.4 | Joelho 45 graus, PVC, serie normal, esgoto predial, DN 150 mm, junta elástica, fornecido e instalado em subcoletor aéreo de esgoto sanitário. af_12/2014 | UN | 6 |  |  | 0 |  | 0 | 0
17.5.5 | Junção simples, PVC, serie normal, esgoto predial, DN 150 x 150 mm, junta elástica, fornecido e instalado em subcoletor aéreo de esgoto sanitário. af_12/2014 | UN | 2 |  |  | 0 |  | 0 | 0
17.5.6 | Junção simples, PVC, serie normal, esgoto predial, DN 100 x 100 mm, junta elástica, fornecido e instalado em subcoletor aéreo de esgoto sanitário. af_12/2014 | UN | 8 |  |  | 0 |  | 0 | 0
17.5.7 | Tubo PVC, serie normal, esgoto predial, DN 100 mm, fornecido e instalado em prumada de esgoto sanitário ou ventilação. af_12/2014 | M | 8 |  |  | 0 |  | 0 | 0
17.5.8 | Tubo PVC, serie normal, esgoto predial, DN 150 mm, fornecido e instalado em subcoletor aéreo de esgoto sanitário. af_12/2014 | M | 8 |  |  | 0 |  | 0 | 0
17.5.9 | Escavação manual de valas. af_03/2016 | M3 | 2 |  |  | 0 |  | 0 | 0
17.5.10 | Reaterro manual apiloado com soquete. af_10/2017 | M3 | 13 |  |  | 0 |  | 0 | 0
17.5.11 | Tubo concreto simples DN 300 mm para drenagem - fornecimento e instalacao inclusive escavacao manual 1m3/m | M | 5 |  |  | 0 |  | 0 | 0
17.5.12 | Joelho 45 graus, PVC, serie normal, esgoto predial, DN 200 mm, junta elástica, fornecido e instalado (composição SINAPI 89855 out/2018)_ssb | UN | 2 |  |  | 0 |  | 0 | 0
17.5.13 | Redução excêntrica, PVC, série normal, esgoto predial, DN 150 x 100 mm, junta elástica, fornecido e instalado em subcoletor aéreo de esgoto sanitário. (composição SINAPI 95693 jan/2018)_ssb | UN | 17 |  |  | 0 |  | 0 | 0
17.5.14 | Caixa de areia 60x60x60cm em alvenaria - execucao (composição SINAPI 72286 mar/2018)_ssb | UN | 3 |  |  | 0 |  | 0 | 0
17.5.15 | Pingadeira em chapa de aluminio, incluso transporte vertical , fornecimento e instalação- (composição SINAPI 94231u abr/2017)_ssb | M | 1 |  |  | 0 |  | 0 | 0
17.5.16 | Pingadeira em chapa de alumínio, desenvolvimento 28cm, incluso transporte vertical , fornecimento e instalação- (composicao SINAPI 94231u abr/2017)_ssb | M | 3 |  |  | 0 |  | 0 | 0
17.5.17 | Calha em chapa de aluminio, conforme projeto, incluso transporte vertical - fornecimento e instalação (composicao SINAPI 94227u abr/2017)_ssb | M | 4 |  |  | 0 |  | 0 | 0
17.5.18 | Rufo em chapa de alumínio, desenvolvimento 28cm, incluso transporte vertical , fornecimento e instalação- (composicao SINAPI 94231u abr/2017)_ssb | M | 5 |  |  | 0 |  | 0 | 0
17.6 | DRENAGEM PLUVIAL DAS COBERTURAS
17.6.1 | Joelho 90 graus, PVC, soldável, DN 25mm, instalado em prumada de água - fornecimento e instalação. af_12/2014 | UN | 7 |  |  | 0 |  | 0 | 0
17.6.2 | Te, PVC, soldável, DN 25mm, instalado em prumada de água - fornecimento e instalação. af_12/2014 | UN | 19 |  |  | 0 |  | 0 | 0
17.6.3 | Tubo, PVC, soldável, DN 25mm, instalado em prumada de água - fornecimento e instalação. af_12/2014 | M | 13 |  |  | 0 |  | 0 | 0
17.6.4 | Tubo PVC, serie normal, esgoto predial, DN 40 mm, fornecido e instalado em ramal de descarga ou ramal de esgoto sanitário. af_12/2014 | M | 17 |  |  | 0 |  | 0 | 0
17.6.5 | Junção simples, PVC, serie normal, esgoto predial, DN 40 mm, junta soldável, fornecido e instalado em ramal de descarga ou ramal de esgoto sanitário. af_12/2014 | UN | 10 |  |  | 0 |  | 0 | 0
17.6.6 | Joelho 90 graus, PVC, serie normal, esgoto predial, DN 40 mm, junta soldável, fornecido e instalado em ramal de descarga ou ramal de esgoto sanitário. af_12/2014 | UN | 13 |  |  | 0 |  | 0 | 0
17.6.7 | Joelho 45 graus, PVC, soldável, DN 25mm, instalado em prumada de água - fornecimento e instalação. af_12/2014 | UN | 3 |  |  | 0 |  | 0 | 0
17.6.8 | Ralo sifonado, PVC, DN 100 x 40 mm, junta soldável, fornecido e instalado em ramais de encaminhamento de água pluvial. af_12/2014 | UN | 17 |  |  | 0 |  | 0 | 0
17.6.9 | Fixação de tubos verticais de ppr diâmetros menores ou iguais a 40 mm com abraçadeira metálica rígida tipo D 1/2", fixada em perfilado em alvenaria. af_05/2015 | M | 91.5 |  |  | 0 |  | 0 | 0
17.6.10 | Calha em concreto simples, em meia cana, diametro 200 mm | M | 135 |  |  | 0 |  | 0 | 0
17.6.11 | Tubo concreto simples DN 300 mm para drenagem - fornecimento e instalacao inclusive escavacao manual 1m3/m | M | 10 |  |  | 0 |  | 0 | 0
17.6.12 | Calha em concreto simples, em meia cana, diametro 300 mm (composição SINAPI 73882/001 abr/2017) _ssb | M | 40 |  |  | 0 |  | 0 | 0
17.6.13 | Calha em chapa de aluminio, conforme projeto, incluso transporte vertical - fornecimento e instalação (composicao SINAPI 94227u abr/2017)_ssb | M | 226.2 |  |  | 0 |  | 0 | 0
17.6.14 | Rufo e pingadeira em chapa de alumínio, desenvolvimento até 50cm, incluso transporte vertical , fornecimento e instalação- (composicao SINAPI 94231u abr/2017)_ssb | M | 414 |  |  | 0 |  | 0 | 0
17.7 | DRENAGEM SUPERFICIAL DO PÁTIO INTERNO E FLOREIRAS
17.7.1 | Execucao de dreno com nas floreiras da antiga pmj com tubos de PEAD corrugado flexível perfurado - DN 100 (composição SINAPI 73816/1 jan/2018)_ssb | M | 31.5 |  |  | 0 |  | 0 | 0
17.7.2 | Lastro de terra vegetal - (composição sinapi74164/004 abr/2016)_ssb | M3 | 6.19 |  |  | 0 |  | 0 | 0
17.7.3 | Tubo PVC, serie normal, esgoto predial, DN 40 mm, fornecido e instalado em ramal de descarga ou ramal de esgoto sanitario. af_12/2014 | M | 33.5 |  |  | 0 |  | 0 | 0
17.7.4 | Fixacao de tubos horizontais de PVC, CPVC ou cobre diametros menores ou iguais a 40 mm com abracadeira metalica rigida tipo D 1/2" , fixada diretamente na laje. af_05/2015 | M | 40 |  |  | 0 |  | 0 | 0
17.7.5 | Ralo seco, PVC, DN 100 x 40 mm, junta soldavel, fornecido e instalado em ramal de descarga ou em ramal de esgoto sanitario. af_12/2014 | UN | 2 |  |  | 0 |  | 0 | 0
17.7.6 | Tubo, PVC, soldavel, DN 25mm, instalado em ramal ou sub-ramal de agua - fornecimento e instalacao. af_12/2014 | M | 115 |  |  | 0 |  | 0 | 0
17.7.7 | Joelho 90 graus, PVC, soldavel, DN 25mm, instalado em ramal ou sub-ramal de agua - fornecimento e instalacao. af_12/2014 | UN | 36 |  |  | 0 |  | 0 | 0
17.7.8 | Te, PVC, soldavel, DN 25mm, instalado em ramal de distribuicao de agua - fornecimento e instalacao. af_12/2014 | UN | 16 |  |  | 0 |  | 0 | 0
17.7.9 | Joelho 45 graus, PVC, soldavel, DN 25mm, instalado em ramal ou sub-ramal de agua - fornecimento e instalacao. af_12/2014 | UN | 40 |  |  | 0 |  | 0 | 0
17.7.10 | Joelho 90 graus, PVC, serie normal, esgoto predial, DN 40 mm, junta soldavel, fornecido e instalado em ramal de descarga ou ramal de esgoto sanitario. af_12/2014 | UN | 16 |  |  | 0 |  | 0 | 0
17.7.11 | Juncao simples, PVC, serie normal, esgoto predial, DN 40 mm, junta soldavel, fornecido e instalado em ramal de descarga ou ramal de esgoto sanitario. af_12/2014 | UN | 1 |  |  | 0 |  | 0 | 0
17.7.12 | Calha em concreto simples, em meia cana, diametro 300 mm (composição SINAPI 73882/001 abr/2017) _ssb | M | 82 |  |  | 0 |  | 0 | 0
17.7.13 | Calha em concreto simples, em meia cana, diametro 200 mm | M | 10.5 |  |  | 0 |  | 0 | 0
17.7.14 | Tubo PVC, serie normal, esgoto predial, DN 100 mm, fornecido e instalado em ramal de descarga ou ramal de esgoto sanitario. af_12/2014 | M | 59 |  |  | 0 |  | 0 | 0
17.7.15 | Joelho 90 graus, PVC, serie normal, esgoto predial, DN 100 mm, junta elastica, fornecido e instalado em ramal de descarga ou ramal de esgoto sanitario. af_12/2014 | UN | 18 |  |  | 0 |  | 0 | 0
17.7.16 | CAP PVC esgoto 100mm (tampao) - fornecimento e instalacao | UN | 9 |  |  | 0 |  | 0 | 0
17.7.17 | Joelho 45 graus, PVC, serie normal, esgoto predial, DN 100 mm, junta elastica, fornecido e instalado em ramal de descarga ou ramal de esgoto sanitario. af_12/2014 | UN | 4 |  |  | 0 |  | 0 | 0
17.7.18 | Juncao simples, PVC, serie normal, esgoto predial, DN 100 x 100 mm, junta elastica, fornecido e instalado em subcoletor aereo de esgoto sanitario. af_12/2014 | UN | 6 |  |  | 0 |  | 0 | 0
17.7.19 | Tubo de concreto (simples) para redes coletoras de aguas pluviais, diametro de 300 mm, junta rigida, instalado em local com baixo nivel de interferencias - fornecimento e assentamento. af_12/2015 | M | 8 |  |  | 0 |  | 0 | 0
17.8 | DRENAGEM DOS CONDICIONADORES DE AR
17.8.1 | Joelho 90 graus, PVC, soldavel, DN 25mm, instalado em ramal ou sub-ramal de agua - fornecimento e instalacao. af_12/2014 | UN | 32 |  |  | 0 |  | 0 | 0
17.8.2 | Joelho 45 graus, PVC, soldavel, DN 25mm, instalado em ramal ou sub-ramal de agua - fornecimento e instalacao. af_12/2014 | UN | 2 |  |  | 0 |  | 0 | 0
17.8.3 | Te, PVC, soldavel, DN 25mm, instalado em ramal de distribuicao de agua - fornecimento e instalacao. af_12/2014 | UN | 6 |  |  | 0 |  | 0 | 0
17.8.4 | Tubo, PVC, soldavel, DN 25mm, instalado em ramal ou sub-ramal de agua - fornecimento e instalacao. af_12/2014 | M | 83 |  |  | 0 |  | 0 | 0
17.8.5 | Fixacao de tubos horizontais de PVC, CPVC ou cobre diametros menores ou iguais a 40 mm com abracadeira metalica rigida tipo D 1/2" , fixada diretamente na laje. af_05/2015 | M | 25 |  |  | 0 |  | 0 | 0
18 | INSTALAÇÕES ELÉTRICAS E DE LÓGICA
18.1 | SUBESTAÇÃO
18.1.1 | Subestação - antiga pmj - ssb | un | 1 |  |  | 0 |  | 0 | 0
18.2 | ELETRICO - CEREST
18.2.1 | QUADRO E CONDUTORES - CEREST
18.2.1.1 | Disjuntor monopolar tipo DIN, corrente nominal de 10A - fornecimento e instalação. af_04/2016 | UN | 10 |  |  | 0 |  | 0 | 0
18.2.1.2 | Disjuntor monopolar tipo DIN, corrente nominal de 16A - fornecimento e instalação. af_04/2016 | UN | 24 |  |  | 0 |  | 0 | 0
18.2.1.3 | Disjuntor monopolar tipo DIN, corrente nominal de 20A - fornecimento e instalação. af_04/2016 | UN | 2 |  |  | 0 |  | 0 | 0
18.2.1.4 | Disjuntor monopolar tipo DIN, corrente nominal de 32A - fornecimento e instalação. af_04/2016 | UN | 4 |  |  | 0 |  | 0 | 0
18.2.1.5 | Disjuntor tripolar tipo DIN, corrente nominal de 20A - fornecimento e instalação. af_04/2016 | UN | 1 |  |  | 0 |  | 0 | 0
18.2.1.6 | Cabo de cobre flexível isolado, 2,5 mm², anti-chama 450/750 V, para circuitos terminais - fornecimento e instalação. af_12/2015 | M | 5410 |  |  | 0 |  | 0 | 0
18.2.1.7 | Cabo de cobre flexível isolado, 4 mm², anti-chama 450/750 V, para circuitos terminais - fornecimento e instalação. af_12/2015 | M | 413 |  |  | 0 |  | 0 | 0
18.2.1.8 | Cabo de cobre flexível isolado, 6 mm², anti-chama 450/750 V, para circuitos terminais - fornecimento e instalação. af_12/2015 | M | 180 |  |  | 0 |  | 0 | 0
18.2.1.9 | Disjuntor diferencial residual (dr), tipo AC, corrente nominal residual 30ma, corrente nominal de 40A - fornecimento e instalação (composição SINAPI 93666 jul/2017)_ssb | UN | 4 |  |  | 0 |  | 0 | 0
18.2.1.10 | Quadro de distribuicao de energia de embutir, em chapa metalica, para 48 disjuntores termomagneticos monopolares, com barramento trifasico e neutro, fornecimento e instalacao (refer. SINAPI 74131/7 out2018) - csc | UN | 2 |  |  | 0 |  | 0 | 0
18.2.1.11 | Disjuntor termomagnetico tripolar padrao nema (americano) 125 a 150a 240v, fornecimento e instalacao | UN | 1 |  |  | 0 |  | 0 | 0
18.2.1.12 | Disjuntor diferencial residual (dr) bipolar, tipo AC, corrente nominal residual 30ma, corrente nominal de 25A - fornecimento e instalação (composição SINAPI 93666 jul/2017)_ssb | UN | 3 |  |  | 0 |  | 0 | 0
18.2.2 | INTERRUPTORES E TOMADAS - CEREST
18.2.2.1 | Interruptor paralelo (1 módulo), 10A/250V, incluindo suporte e placa - fornecimento e instalação. af_12/2015 | UN | 4 |  |  | 0 |  | 0 | 0
18.2.2.2 | Interruptor paralelo (1 módulo), 10A/250V, sem suporte e sem placa - fornecimento e instalação. af_12/2015 | UN | 1 |  |  | 0 |  | 0 | 0
18.2.2.3 | Interruptor simples (1 módulo), 10A/250V, incluindo suporte e placa - fornecimento e instalação. af_12/2015 | UN | 9 |  |  | 0 |  | 0 | 0
18.2.2.4 | Interruptor paralelo (2 módulos), 10A/250V, incluindo suporte e placa - fornecimento e instalação. af_12/2015 | UN | 2 |  |  | 0 |  | 0 | 0
18.2.2.5 | Interruptor simples (3 módulos), 10A/250V, incluindo suporte e placa - fornecimento e instalação. af_12/2015 | UN | 2 |  |  | 0 |  | 0 | 0
18.2.2.6 | Interruptor simples (1 módulo) com 1 tomada de embutir 2p+t 10 A, incluindo suporte e placa - fornecimento e instalação. af_12/2015 | UN | 12 |  |  | 0 |  | 0 | 0
18.2.2.7 | Tomada baixa de embutir (1 módulo), 2p+t 10 A, incluindo suporte e placa - fornecimento e instalação. af_12/2015 | UN | 61 |  |  | 0 |  | 0 | 0
18.2.2.8 | Tomada média de embutir (1 módulo), 2p+t 10 A, incluindo suporte e placa - fornecimento e instalação. af_12/2015 | UN | 15 |  |  | 0 |  | 0 | 0
18.2.2.9 | Tomada alta de embutir (1 módulo), 2p+t 10 A, incluindo suporte e placa - fornecimento e instalação. af_12/2015 | UN | 20 |  |  | 0 |  | 0 | 0
18.2.2.10 | Tomada alta de embutir (1 módulo), 2p+t 10 A, sem suporte e sem placa - fornecimento e instalação. af_12/2015 | UN | 6 |  |  | 0 |  | 0 | 0
18.2.2.11 | Tomada baixa de embutir (2 módulos), 2p+t 10 A, incluindo suporte e placa - fornecimento e instalação. af_12/2015 | UN | 19 |  |  | 0 |  | 0 | 0
18.2.2.12 | Tomada media de embutir (1 modulo), 2p+t 10 A, (2,10 m do piso) incluindo suporte e placa - fornecimento e instalacao. af_12/2015 (refer. SINAPI 91996 out18) - csc | UN | 14 |  |  | 0 |  | 0 | 0
18.2.3 | CONDULETE CAIXAS E ELETRODUTOS - CEREST
18.2.3.1 | Condulete de PVC, tipo Ll, para eletroduto de PVC soldável DN 25 mm (3/4''), aparente - fornecimento e instalação. af_11/2016 | UN | 10 |  |  | 0 |  | 0 | 0
18.2.3.2 | Condulete de PVC, tipo X, para eletroduto de PVC soldável DN 25 mm (3/4''), aparente - fornecimento e instalação. af_11/2016 | UN | 21 |  |  | 0 |  | 0 | 0
18.2.3.3 | Caixa retangular 4" x 2" baixa (0,30 m do piso), PVC, instalada em parede - fornecimento e instalação. af_12/2015 | UN | 47 |  |  | 0 |  | 0 | 0
18.2.3.4 | Caixa retangular 4" x 2" média (1,30 m do piso), PVC, instalada em parede - fornecimento e instalação. af_12/2015 | UN | 125 |  |  | 0 |  | 0 | 0
18.2.3.5 | Caixa retangular 4" x 4" baixa (0,30 m do piso), PVC, instalada em parede - fornecimento e instalação. af_12/2015 | UN | 1 |  |  | 0 |  | 0 | 0
18.2.3.6 | Eletroduto rígido soldável, PVC, DN 25 mm (3/4??), aparente, instalado em parede - fornecimento e instalação. af_11/2016_p | M | 774 |  |  | 0 |  | 0 | 0
18.2.3.7 | Luva para eletroduto, PVC, soldável, DN 25 mm (3/4??), aparente, instalada em teto - fornecimento e instalação. af_11/2016_p | UN | 412 |  |  | 0 |  | 0 | 0
18.2.3.8 | Eletroduto flexível corrugado, PVC, DN 25 mm (3/4"), para circuitos terminais, instalado em parede - fornecimento e instalação. af_12/2015 | M | 329 |  |  | 0 |  | 0 | 0
18.2.3.9 | Condulete de PVC, tipo C, para eletroduto de PVC soldável DN 25 mm (3 /4''), aparente - fornecimento e instalação (composição SINAPI 95808 abr/2017)_ssb | UN | 10 |  |  | 0 |  | 0 | 0
18.2.3.10 | Condulete de PVC, tipo t, para eletroduto de PVC soldável DN 25 mm (3/4''), aparente - fornecimento e instalação (composição SINAPI 95817 abr/2017)_ssb | UN | 111 |  |  | 0 |  | 0 | 0
18.2.3.11 | Condulete de PVC, tipo E, para eletroduto de PVC soldável DN 25 mm (3/4''), aparente - fornecimento e instalação. (composição SINAPI 95805 dez/2018)_ssb | UN | 5 |  |  | 0 |  | 0 | 0
18.2.3.12 | Abraçadeira PVC cinza 3/4" - fornecimento e instalação (composição SINAPI 91167 out/2018)_ssb | UN | 258 |  |  | 0 |  | 0 | 0
18.2.3.13 | Curva 180 graus para eletroduto, PVC, roscavel, DN 25 mm (3/4"), para circuitos terminais, instalada em forro - fornecimento e instalacao. af_12/2015 | UN | 206 |  |  | 0 |  | 0 | 0
18.2.4 | ELETROCALHAS E PERFILADOS - CEREST
18.2.4.1 | Eletrocalha galvanizada lisa 200x50mm com tampa - fornecimento e instalação (composição SINAPI 91170 jun/2017)_ssb | M | 75 |  |  | 0 |  | 0 | 0
18.2.4.2 | Curva vertical externa para eletrocalha 200x50mm chapa galvanizada - fornecimento e instalação (composição SINAPI 91184 jun/2017)_ssb | UN | 1 |  |  | 0 |  | 0 | 0
18.2.4.3 | Curva vertical interna para eletrocalha 200x50mm chapa galvanizada - fornecimento e instalação (composição SINAPI 91184 jun/2017)_ssb | UN | 1 |  |  | 0 |  | 0 | 0
18.2.4.4 | Curva horizontal 90º para eletrocalha 200x50mm chapa galvanizada com tampa - fornecimento e instalação (composição SINAPI 91184 jun/2017)_ssb | UN | 6 |  |  | 0 |  | 0 | 0
18.2.4.5 | Te horizontal para eletrocalha 200x50mm com tampa - fornecimento e instalação (composição SINAPI 91184 jun/2017)_ssb | UN | 1 |  |  | 0 |  | 0 | 0
18.2.4.6 | Te vertical descida lateral para eletrocalha 200x50mm - fornecimento e instalação (composição SINAPI 91184 jun/2017)_ssb | UN | 1 |  |  | 0 |  | 0 | 0
18.2.4.7 | Juncao telescopica interna para eletrocalha 200x50mm - fornecimento e instalação (composição SINAPI 91184 jun/2017)_ssb | UN | 34 |  |  | 0 |  | 0 | 0
18.2.4.8 | Grampo "C" 3/8" com balancim, fornecimento e instalação (composição SINAPI 95541 out/2018)_ssb | UN | 290 |  |  | 0 |  | 0 | 0
18.2.4.9 | Saída lateral simples p/ eletroduto 3/4" - fornecimento e instalação (composição SINAPI 95541 out/2017)_ssb | UN | 85 |  |  | 0 |  | 0 | 0
18.2.4.10 | Suporte suspencao duplo C galvanizado p/cabo, eletrocalha 200x50mm - fornecimento e instalação (composição SINAPI 95541 jun/2017)_ssb | UN | 32 |  |  | 0 |  | 0 | 0
18.2.4.11 | Barra roscadA / vergalhão rosca total / tirante galvanizado 3/8'' inclusive porcas e arruelas - fornecimento e instalação (composição SINAPI 95541 out/2018)_ssb | M | 386 |  |  | 0 |  | 0 | 0
18.2.5 | CABEAMENTO ESTRUTURADO - CEREST
18.2.5.1 | Eletroduto rigido soldavel, PVC, DN 32 mm (1''), aparente, instalado em parede - fornecimento e instalacao. af_11/2016_p | M | 6 |  |  | 0 |  | 0 | 0
18.2.5.2 | Eletroduto rigido soldavel, PVC, DN 25 mm (3/4''), aparente, instalado em parede - fornecimento e instalacao. af_11/2016_p | M | 150 |  |  | 0 |  | 0 | 0
18.2.5.3 | Luva para eletroduto, PVC, soldavel, DN 25 mm (3/4''), aparente, instalada em parede - fornecimento e instalacao. af_11/2016_p | UN | 88 |  |  | 0 |  | 0 | 0
18.2.5.4 | Condulete de PVC, tipo t, para eletroduto de PVC soldável DN 25 mm (3/4''), aparente - fornecimento e instalação (composição SINAPI 95817 abr/2017)_ssb | UN | 12 |  |  | 0 |  | 0 | 0
18.2.5.5 | Tomada de embutir (1 módulo), rj45, sem suporte e sem placa - fornecimento e instalação. (composição SINAPI 91990 dez/2017)_ssb | UN | 22 |  |  | 0 |  | 0 | 0
18.2.5.6 | Tampa para condulete, em PVC, para 1 modulo rj | UN | 8 |  |  | 0 |  | 0 | 0
18.2.5.7 | Tampa para condulete, em PVC, para 2 modulos rj | UN | 7 |  |  | 0 |  | 0 | 0
18.2.5.8 | Cabo elet. mult-plan utp 24 AWG cat 5e (composição SINAPI 91930 dez/2017)_ssb | M | 1542 |  |  | 0 |  | 0 | 0
18.2.5.9 | Caixa retangular 4" x 2" baixa (0,30 m do piso), PVC, instalada em parede - fornecimento e instalacao. af_12/2015 | UN | 20 |  |  | 0 |  | 0 | 0
18.2.5.10 | Abraçadeira PVC cinza 3/4" - fornecimento e instalação (composição SINAPI 91167 out/2018)_ssb | UN | 83 |  |  | 0 |  | 0 | 0
18.2.5.11 | Conector macho cat5e rj45 (composição SINAPI jul/2018 98307)_ssb | UN | 19 |  |  | 0 |  | 0 | 0
18.2.5.12 | Caixa retangular 4" x 2" baixa (0,30 m do piso), PVC, instalada em parede de drywall - fornecimento e instalacao. (composição SINAPI 91941 jul/2018)_ssb | UN | 8 |  |  | 0 |  | 0 | 0
18.2.5.13 | Curva 90 graus, PVC cinza 3/4", para eletroduto - fornecimento e instalação (composição SINAPI 91890 abr/2017)_ssb | UN | 35 |  |  | 0 |  | 0 | 0
18.2.5.14 | Emenda interna para eletrocalha 100x50mm - fornecimento e instalação (composição SINAPI 91184 jun/2017)_ssb | UN | 10 |  |  | 0 |  | 0 | 0
18.2.5.15 | Te horizontal para eletrocalha 50x50mm - fornecimento e instalação (composição SINAPI 91184 jun/2017)_ssb | UN | 1 |  |  | 0 |  | 0 | 0
18.2.5.16 | Eletrocalha galvanizada lisa 50x50mm com tampa - fornecimento e instalação (composição SINAPI 91170 jun/2017)_ssb | M | 45 |  |  | 0 |  | 0 | 0
18.2.5.17 | Cotovelo reto para eletrocalha 50x50mm chapa galvanizada - fornecimento e instalação (composição SINAPI 91184 jun/2017)_ssb | UN | 4 |  |  | 0 |  | 0 | 0
18.2.5.18 | Curva vertical 90° externa 50x50mm chapa galvanizada - fornecimento e instalação (composição SINAPI 91184 jun/2017)_ssb | UN | 3 |  |  | 0 |  | 0 | 0
18.2.5.19 | Saída lateral simples p/ eletroduto 3/4" - fornecimento e instalação (composição SINAPI 95541 out/2017)_ssb | UN | 15 |  |  | 0 |  | 0 | 0
18.2.5.20 | Grampo "C" 3/8" com balancim, fornecimento e instalação (composição SINAPI 95541 out/2018)_ssb | UN | 83 |  |  | 0 |  | 0 | 0
18.2.5.21 | Gancho curto para perfilado - fornecimento e instalação (composição SINAPI 95541 jun/2017)_ssb | UN | 83 |  |  | 0 |  | 0 | 0
18.3 | ELÉTRICO - CAME
18.3.1 | QUADRO E CONDUTORES - CAME
18.3.1.1 | Disjuntor monopolar tipo DIN, corrente nominal de 10A - fornecimento e instalação. af_04/2016 | UN | 13 |  |  | 0 |  | 0 | 0
18.3.1.2 | Disjuntor monopolar tipo DIN, corrente nominal de 16A - fornecimento e instalação. af_04/2016 | UN | 8 |  |  | 0 |  | 0 | 0
18.3.1.3 | Disjuntor monopolar tipo DIN, corrente nominal de 20A - fornecimento e instalação. af_04/2016 | UN | 5 |  |  | 0 |  | 0 | 0
18.3.1.4 | Disjuntor monopolar tipo DIN, corrente nominal de 25A - fornecimento e instalação. af_04/2016 | UN | 1 |  |  | 0 |  | 0 | 0
18.3.1.5 | Disjuntor monopolar tipo DIN, corrente nominal de 32A - fornecimento e instalação. af_04/2016 | UN | 2 |  |  | 0 |  | 0 | 0
18.3.1.6 | Cabo de cobre flexível isolado, 2,5 mm², anti-chama 450/750 V, para circuitos terminais - fornecimento e instalação. af_12/2015 | M | 4080 |  |  | 0 |  | 0 | 0
18.3.1.7 | Cabo de cobre flexível isolado, 4 mm², anti-chama 450/750 V, para circuitos terminais - fornecimento e instalação. af_12/2015 | M | 328 |  |  | 0 |  | 0 | 0
18.3.1.8 | Cabo de cobre flexível isolado, 6 mm², anti-chama 450/750 V, para circuitos terminais - fornecimento e instalação. af_12/2015 | M | 148 |  |  | 0 |  | 0 | 0
18.3.1.9 | Disjuntor termomagnetico tripolar padrao nema (americano) 60 a 100a 240v, fornecimento e instalacao | UN | 1 |  |  | 0 |  | 0 | 0
18.3.2 | INTERRUPTORES E TOMADAS - CAME
18.3.2.1 | Interruptor simples (1 módulo), 10A/250V, sem suporte e sem placa - fornecimento e instalação. af_12/2015 | UN | 4 |  |  | 0 |  | 0 | 0
18.3.2.2 | Interruptor simples (1 módulo), 10A/250V, incluindo suporte e placa - fornecimento e instalação. af_12/2015 | UN | 4 |  |  | 0 |  | 0 | 0
18.3.2.3 | Interruptor simples (2 módulos), 10A/250V, sem suporte e sem placa - fornecimento e instalação. af_12/2015 | UN | 1 |  |  | 0 |  | 0 | 0
18.3.2.4 | Interruptor simples (2 módulos), 10A/250V, incluindo suporte e placa - fornecimento e instalação. af_12/2015 | UN | 1 |  |  | 0 |  | 0 | 0
18.3.2.5 | Interruptor simples (3 módulos), 10A/250V, sem suporte e sem placa - fornecimento e instalação. af_12/2015 | UN | 1 |  |  | 0 |  | 0 | 0
18.3.2.6 | Interruptor simples (3 módulos), 10A/250V, incluindo suporte e placa - fornecimento e instalação. af_12/2015 | UN | 1 |  |  | 0 |  | 0 | 0
18.3.2.7 | Interruptor simples (2 módulos) com 1 tomada de embutir 2p+t 10 A, sem suporte e sem placa - fornecimento e instalação. af_12/2015 | UN | 3 |  |  | 0 |  | 0 | 0
18.3.2.8 | Interruptor simples (1 módulo) com 1 tomada de embutir 2p+t 10 A, incluindo suporte e placa - fornecimento e instalação. af_12/2015 | UN | 1 |  |  | 0 |  | 0 | 0
18.3.2.9 | Interruptor paralelo (1 módulo) com 1 tomada de embutir 2p+t 10 A, sem suporte e sem placa - fornecimento e instalação. af_12/2015 | UN | 2 |  |  | 0 |  | 0 | 0
18.3.2.10 | Tomada média de embutir (1 módulo), 2p+t 10 A, incluindo suporte e placa - fornecimento e instalação. af_12/2015 | UN | 10 |  |  | 0 |  | 0 | 0
18.3.2.11 | Tomada baixa de embutir (1 módulo), 2p+t 10 A, incluindo suporte e placa - fornecimento e instalação. af_12/2015 | UN | 1 |  |  | 0 |  | 0 | 0
18.3.2.12 | Tomada baixa de embutir (1 módulo), 2p+t 10 A, sem suporte e sem placa - fornecimento e instalação. af_12/2015 | UN | 12 |  |  | 0 |  | 0 | 0
18.3.2.13 | Tomada média de embutir (1 módulo), 2p+t 10 A, sem suporte e sem placa - fornecimento e instalação. af_12/2015 | UN | 4 |  |  | 0 |  | 0 | 0
18.3.2.14 | Tomada alta de embutir (1 módulo), 2p+t 10 A, sem suporte e sem placa - fornecimento e instalação. af_12/2015 | UN | 17 |  |  | 0 |  | 0 | 0
18.3.2.15 | Tomada baixa de embutir (2 módulos), 2p+t 10 A, sem suporte e sem placa - fornecimento e instalação. af_12/2015 | UN | 13 |  |  | 0 |  | 0 | 0
18.3.3 | CONDULETE CAIXAS E ELETRODUTOS - CAME
18.3.3.1 | Caixa octogonal 3" x 3", PVC, instalada em laje - fornecimento e instalação. af_12/2015 | UN | 11 |  |  | 0 |  | 0 | 0
18.3.3.2 | Caixa retangular 4" x 2" baixa (0,30 m do piso), PVC, instalada em parede - fornecimento e instalação. af_12/2015 | UN | 17 |  |  | 0 |  | 0 | 0
18.3.3.3 | Eletroduto flexível corrugado, PVC, DN 25 mm (3/4"), para circuitos terminais, instalado em parede - fornecimento e instalação. af_12/2015 | M | 96 |  |  | 0 |  | 0 | 0
18.3.3.4 | Eletroduto rígido soldável, PVC, DN 25 mm (3/4??), aparente, instalado em parede - fornecimento e instalação. af_11/2016_p | M | 120 |  |  | 0 |  | 0 | 0
18.3.3.5 | Luva para eletroduto, PVC, soldável, DN 25 mm (3/4??), aparente, instalada em teto - fornecimento e instalação. af_11/2016_p | UN | 24 |  |  | 0 |  | 0 | 0
18.3.3.6 | Condulete de PVC, tipo E, para eletroduto de PVC soldável DN 25 mm (3/4''), aparente - fornecimento e instalação. (composição SINAPI 95805 dez/2018)_ssb | UN | 49 |  |  | 0 |  | 0 | 0
18.3.3.7 | Condulete de PVC, tipo C, para eletroduto de PVC soldável DN 25 mm (3/4''), aparente - fornecimento e instalação (composição SINAPI 95808 abr/2017)_ssb | UN | 29 |  |  | 0 |  | 0 | 0
18.3.3.8 | Condulete de PVC, tipo t, para eletroduto de PVC soldável DN 25 mm (3/4''), aparente - fornecimento e instalação (composição SINAPI 95817 abr/2017)_ssb | UN | 1 |  |  | 0 |  | 0 | 0
18.3.4 | ELETROCALHAS E PERFILADOS - CAME
18.3.4.1 | Eletrocalha galvanizada lisa 200x50mm com tampa - fornecimento e instalação (composição SINAPI 91170 jun/2017)_ssb | M | 96 |  |  | 0 |  | 0 | 0
18.3.4.2 | Curva horizontal 90º para eletrocalha 200x50mm chapa galvanizada com tampa - fornecimento e instalação (composição SINAPI 91184 jun/2017)_ssb | UN | 5 |  |  | 0 |  | 0 | 0
18.3.4.3 | Cotovelo reto para eletrocalha 200x50mm chapa galvanizada - fornecimento e instalação (composição SINAPI 91184 jun/2017)_ssb | UN | 6 |  |  | 0 |  | 0 | 0
18.3.4.4 | Saida final perfilado para eletroduto 3/4" 38x38mm - fornecimento e instalação (composição SINAPI 95541 jun/2017)_ssb | UN | 32 |  |  | 0 |  | 0 | 0
18.3.4.5 | Barra roscadA / vergalão rosca total / tirante galvanizado 3/8'' - fornecimento e instalação (composição SINAPI 95541 out/2018)_ssb | M | 273 |  |  | 0 |  | 0 | 0
18.3.4.6 | Grampo "C" 3/8" com balancim, fornecimento e instalação (composição SINAPI 95541 out/2018)_ssb | UN | 280 |  |  | 0 |  | 0 | 0
18.3.4.7 | Junção interna "x" para perfilado 38x38mm - fornecimento e instalação (composição SINAPI 91184 out/2017)_ssb | UN | 1 |  |  | 0 |  | 0 | 0
18.3.4.8 | Junção interna "t" para perfilado 38x38mm - fornecimento e instalação (composição SINAPI 91184 out/2017)_ssb | UN | 15 |  |  | 0 |  | 0 | 0
18.3.4.9 | Junção interna "L" para perfilado 38x38mm - fornecimento e instalação (composição SINAPI 91184 out/2017)_ssb | UN | 2 |  |  | 0 |  | 0 | 0
18.3.4.10 | Perfilado perfurado simples 38 x 38 mm galvanizado - fornecimento e instalação (composição SINAPI 91170 jun/2017)_ssb | M | 378 |  |  | 0 |  | 0 | 0
18.3.4.11 | Junção interna "i" para perfilado 38x38mm - fornecimento e instalação (composição SINAPI 91184 out/2017)_ssb | UN | 39 |  |  | 0 |  | 0 | 0
18.3.4.12 | Te horizontal para eletrocalha 200x50mm com tampa - fornecimento e instalação (composição SINAPI 91184 jun/2017)_ssb | UN | 1 |  |  | 0 |  | 0 | 0
18.3.4.13 | Saída lateral simples p/ eletroduto 3/4" - fornecimento e instalação (composição SINAPI 95541 out/2017)_ssb | UN | 46 |  |  | 0 |  | 0 | 0
18.3.4.14 | Saída lateral simples para eletroduto 1" - fornecimento e instalação (composição SINAPI 95541 jun/2017)_ssb | UN | 1 |  |  | 0 |  | 0 | 0
18.3.4.15 | Flange para perfilado 38x38mm - fornecimento e instalacao (composição SINAPI 95574 mar/2018)_ssb | UN | 1 |  |  | 0 |  | 0 | 0
18.3.4.16 | Juncao telescopica interna para eletrocalha 200x50mm - fornecimento e instalação (composição SINAPI 91184 jun/2017)_ssb | UN | 41 |  |  | 0 |  | 0 | 0
18.3.4.17 | Suporte galvanizado para suspensao vertical eletrocalha 200x50mm - fornecimento e instalação (composição SINAPI 95541 jun/2017)_ssb | UN | 23 |  |  | 0 |  | 0 | 0
18.3.5 | LUMINÁRIAS E EQUIPAMENTOS - CAME
18.3.5.1 | Rele fotoeletrico p/ comando de iluminacao externa 220V/1000w - fornecimento e instalacao | UN | 2 |  |  | 0 |  | 0 | 0
18.3.5.2 | Luminária tipo plafon redondo com vidro fosco, de sobrepor, com 1 lâmpada de 15 W - fornecimento e instalação. (composição SINAPI 97590 dez/2017)_ssb | UN | 4 |  |  | 0 |  | 0 | 0
18.3.5.3 | Luminaria arandela tipo tartaruga, com grade, para 1 lampada de LED 10 W - fornecimento e instalação (composição SINAPI 97607 dez/2018)_ssb | UN | 6 |  |  | 0 |  | 0 | 0
18.3.5.4 | Luminária pendente de alumínio c/ soquete base e-27 - fornecimento e instalacao. af_11/2017 (refer. SINAPI 97591 - csc) | UN | 37 |  |  | 0 |  | 0 | 0
18.3.5.5 | Luminaria tipo calha, de sobrepor, com 2 lampadas LED tubulares de 18 W - fornecimento e instalacao. af_11/2017 (refer. SINAPI 97585 jul2018) csc | UN | 58 |  |  | 0 |  | 0 | 0
18.3.5.6 | Luminaria LED refletor retangular bivolt, luz branca, 10 W - fornecimento e instalacao. af_11/2017 (refer. SINAPI 97600 mar2019) - csc | UN | 7 |  |  | 0 |  | 0 | 0
18.3.5.7 | Luminaria LED refletor retangular bivolt, luz branca, 50 W - fornecimento e instalacao. af_11/2017 (refer. SINAPI 97600 mar2019) - csc | UN | 6 |  |  | 0 |  | 0 | 0
18.3.5.8 | Gancho curto para perfilado - fornecimento e instalação (composição SINAPI 95541 jun/2017)_ssb | UN | 153 |  |  | 0 |  | 0 | 0
18.3.6 | CABEAMENTO ESTRUTURADO - CAME
18.3.6.1 | Luva para eletroduto, PVC, soldável, DN 25 mm (3/4??), aparente, instalada em parede - fornecimento e instalação. af_11/2016_p | UN | 22 |  |  | 0 |  | 0 | 0
18.3.6.2 | Eletroduto rígido soldável, PVC, DN 25 mm (3/4??), aparente, instalado em parede - fornecimento e instalação. af_11/2016_p | M | 33 |  |  | 0 |  | 0 | 0
18.3.6.3 | Cabo elet. mult-plan utp 24 AWG cat 5e (composição SINAPI 91930 dez/2017)_ssb | M | 2160 |  |  | 0 |  | 0 | 0
18.3.6.4 | Condulete de PVC, tipo C, para eletroduto de PVC soldável DN 25 mm (3/4''), aparente - fornecimento e instalação (composição SINAPI 95808 abr/2017)_ssb | UN | 2 |  |  | 0 |  | 0 | 0
18.3.6.5 | Condulete de PVC, tipo E, para eletroduto de PVC soldável DN 25 mm (3/4''), aparente - fornecimento e instalação. (composição SINAPI 95805 dez/2018)_ssb | UN | 4 |  |  | 0 |  | 0 | 0
18.3.6.6 | Condulete de PVC, tipo Lr, para eletroduto de PVC soldável DN 25 mm (3/4''), aparente - fornecimento e instalação. (composição SINAPI 95808 dez/2017)_ssb | UN | 1 |  |  | 0 |  | 0 | 0
18.3.6.7 | Eletrocalha galvanizada lisa 50x50mm com tampa - fornecimento e instalação (composição SINAPI 91170 jun/2017)_ssb | M | 48 |  |  | 0 |  | 0 | 0
18.3.6.8 | Cotovelo reto para eletrocalha 50x50mm chapa galvanizada - fornecimento e instalação (composição SINAPI 91184 jun/2017)_ssb | UN | 4 |  |  | 0 |  | 0 | 0
18.3.6.9 | Emenda interna para eletrocalha 50x50mm - fornecimento e instalação (composição SINAPI 91184 jun/2017)_ssb | UN | 14 |  |  | 0 |  | 0 | 0
18.3.6.10 | Curva vertical 90° externa 50x50mm chapa galvanizada - fornecimento e instalação (composição SINAPI 91184 jun/2017)_ssb | UN | 1 |  |  | 0 |  | 0 | 0
18.3.6.11 | Grampo "C" 3/8" com balancim, fornecimento e instalação (composição SINAPI 95541 out/2018)_ssb | UN | 9 |  |  | 0 |  | 0 | 0
18.3.6.12 | Gancho curto para perfilado - fornecimento e instalação (composição SINAPI 95541 jun/2017)_ssb | UN | 9 |  |  | 0 |  | 0 | 0
18.3.6.13 | Abraçadeira PVC cinza 3/4" - fornecimento e instalação (composição SINAPI 91167 out/2018)_ssb | UN | 37 |  |  | 0 |  | 0 | 0
18.3.6.14 | Curva 90 graus, PVC cinza 3/4", para eletroduto - fornecimento e instalação (composição SINAPI 91890 abr/2017)_ssb | UN | 10 |  |  | 0 |  | 0 | 0
18.3.6.15 | Saída lateral simples p/ eletroduto 3/4" - fornecimento e instalação (composição SINAPI 95541 out/2017)_ssb | UN | 2 |  |  | 0 |  | 0 | 0
18.3.6.16 | Barra roscadA / vergalhão rosca total / tirante galvanizado 3/8'' inclusive porcas e arruelas - fornecimento e instalação (composição SINAPI 95541 out/2018)_ssb | M | 63 |  |  | 0 |  | 0 | 0
18.3.6.17 | Perfilado perfurado simples 38 x 38 mm galvanizado - fornecimento e instalação (composição SINAPI 91170 jun/2017)_ssb | M | 18 |  |  | 0 |  | 0 | 0
18.3.6.18 | Junção interna "L" para perfilado 38x38mm - fornecimento e instalação (composição SINAPI 91184 out/2017)_ssb | UN | 1 |  |  | 0 |  | 0 | 0
18.3.6.19 | Saida final perfilado para eletroduto 3/4" 38x38mm - fornecimento e instalação (composição SINAPI 95541 jun/2017)_ssb | UN | 1 |  |  | 0 |  | 0 | 0
18.3.6.20 | Saída lateral simples p/ eletroduto 3/4" - fornecimento e instalação (composição SINAPI 95541 out/2017)_ssb | UN | 1 |  |  | 0 |  | 0 | 0
18.4 | ELÉTRICO - SEPUD
18.4.1 | QUADRO E CONDUTORES - SEPUD
18.4.1.1 | Disjuntor monopolar tipo DIN, corrente nominal de 10A - fornecimento e instalação. af_04/2016 | UN | 10 |  |  | 0 |  | 0 | 0
18.4.1.2 | Disjuntor monopolar tipo DIN, corrente nominal de 16A - fornecimento e instalação. af_04/2016 | UN | 21 |  |  | 0 |  | 0 | 0
18.4.1.3 | Disjuntor monopolar tipo DIN, corrente nominal de 32A - fornecimento e instalação. af_04/2016 | UN | 2 |  |  | 0 |  | 0 | 0
18.4.1.4 | Disjuntor tripolar tipo DIN, corrente nominal de 20A - fornecimento e instalação. af_04/2016 | UN | 3 |  |  | 0 |  | 0 | 0
18.4.1.5 | Disjuntor tripolar tipo DIN, corrente nominal de 16A - fornecimento e instalação. af_04/2016 | UN | 6 |  |  | 0 |  | 0 | 0
18.4.1.6 | Cabo de cobre flexível isolado, 2,5 mm², anti-chama 450/750 V, para circuitos terminais - fornecimento e instalação. af_12/2015 | M | 5215 |  |  | 0 |  | 0 | 0
18.4.1.7 | Cabo de cobre flexível isolado, 4 mm², anti-chama 450/750 V, para circuitos terminais - fornecimento e instalação. af_12/2015 | M | 207 |  |  | 0 |  | 0 | 0
18.4.1.8 | Cabo de cobre flexível isolado, 6 mm², anti-chama 450/750 V, para circuitos terminais - fornecimento e instalação. af_12/2015 | M | 127 |  |  | 0 |  | 0 | 0
18.4.1.9 | Disjuntor tripolar tipo DIN, corrente nominal de 10A - fornecimento einstalação. af_04/2016 | UN | 2 |  |  | 0 |  | 0 | 0
18.4.1.10 | Quadro de distribuicao de energia de embutir, em chapa metalica, para 48 disjuntores termomagneticos monopolares, com barramento trifasico e neutro, fornecimento e instalacao (refer. SINAPI 74131/7 out2018) - csc | UN | 2 |  |  | 0 |  | 0 | 0
18.4.1.11 | Disjuntor diferencial residual (dr), tipo AC, corrente nominal residual 30ma, corrente nominal de 40A - fornecimento e instalação (composição SINAPI 93666 jul/2017)_ssb | UN | 2 |  |  | 0 |  | 0 | 0
18.4.1.12 | Disjuntor termomagnetico tripolar padrao nema (americano) 125 a 150a 240v, fornecimento e instalacao | UN | 1 |  |  | 0 |  | 0 | 0
18.4.1.13 | Disjuntor diferencial residual (dr) bipolar, tipo AC, corrente nominal residual 30ma, corrente nominal de 25A - fornecimento e instalação (composição SINAPI 93666 jul/2017)_ssb | UN | 3 |  |  | 0 |  | 0 | 0
18.4.2 | INTERRUPTORES E TOMADAS - SEPUD
18.4.2.1 | Interruptor paralelo (1 módulo), 10A/250V, sem suporte e sem placa - fornecimento e instalação. af_12/2015 | UN | 3 |  |  | 0 |  | 0 | 0
18.4.2.2 | Interruptor simples (1 módulo), 10A/250V, incluindo suporte e placa - fornecimento e instalação. af_12/2015 | UN | 4 |  |  | 0 |  | 0 | 0
18.4.2.3 | Interruptor simples (2 módulos), 10A/250V, incluindo suporte e placa - fornecimento e instalação. af_12/2015 | UN | 1 |  |  | 0 |  | 0 | 0
18.4.2.4 | Interruptor simples (2 módulos), 10A/250V, sem suporte e sem placa - fornecimento e instalação. af_12/2015 | UN | 1 |  |  | 0 |  | 0 | 0
18.4.2.5 | Interruptor simples (3 módulos), 10A/250V, incluindo suporte e placa - fornecimento e instalação. af_12/2015 | UN | 1 |  |  | 0 |  | 0 | 0
18.4.2.6 | Interruptor simples (3 módulos), 10A/250V, sem suporte e sem placa - fornecimento e instalação. af_12/2015 | UN | 2 |  |  | 0 |  | 0 | 0
18.4.2.7 | Interruptor simples (1 módulo) com 1 tomada de embutir 2p+t 10 A, incluindo suporte e placa - fornecimento e instalação. af_12/2015 | UN | 5 |  |  | 0 |  | 0 | 0
18.4.2.8 | Tomada baixa de embutir (1 módulo), 2p+t 10 A, sem suporte e sem placa - fornecimento e instalação. af_12/2015 | UN | 89 |  |  | 0 |  | 0 | 0
18.4.2.9 | Tomada alta de embutir (1 módulo), 2p+t 10 A, sem suporte e sem placa - fornecimento e instalação. af_12/2015 | UN | 18 |  |  | 0 |  | 0 | 0
18.4.2.10 | Tomada média de embutir (1 módulo), 2p+t 10 A, sem suporte e sem placa - fornecimento e instalação. af_12/2015 | UN | 3 |  |  | 0 |  | 0 | 0
18.4.2.11 | Tomada média de embutir (1 módulo), 2p+t 10 A, incluindo suporte e placa - fornecimento e instalação. af_12/2015 | UN | 3 |  |  | 0 |  | 0 | 0
18.4.2.12 | Tomada média de embutir (2 módulos), 2p+t 10 A, incluindo suporte e placa - fornecimento e instalação. af_12/2015 | UN | 3 |  |  | 0 |  | 0 | 0
18.4.3 | CONDULETE CAIXAS E ELETRODUTOS - SEPUD
18.4.3.1 | Caixa octogonal 3" x 3", PVC, instalada em laje - fornecimento e instalação. af_12/2015 | UN | 17 |  |  | 0 |  | 0 | 0
18.4.3.2 | Caixa retangular 4" x 2" média (1,30 m do piso), PVC, instalada em parede - fornecimento e instalação. af_12/2015 | UN | 16 |  |  | 0 |  | 0 | 0
18.4.3.3 | Caixa retangular 4" x 4" baixa (0,30 m do piso), PVC, instalada em parede - fornecimento e instalação. af_12/2015 | UN | 3 |  |  | 0 |  | 0 | 0
18.4.3.4 | Eletroduto rígido soldável, PVC, DN 25 mm (3/4??), aparente, instalado em parede - fornecimento e instalação. af_11/2016_p | M | 260 |  |  | 0 |  | 0 | 0
18.4.3.5 | Luva para eletroduto, PVC, soldável, DN 25 mm (3/4??), aparente, instalada em teto - fornecimento e instalação. af_11/2016_p | UN | 66 |  |  | 0 |  | 0 | 0
18.4.3.6 | Eletroduto flexível corrugado, PVC, DN 25 mm (3/4"), para circuitos terminais, instalado em parede - fornecimento e instalação. af_12/2015 | M | 50 |  |  | 0 |  | 0 | 0
18.4.3.7 | Condulete de PVC, tipo C, para eletroduto de PVC soldável DN 25 mm (3/4''), aparente - fornecimento e instalação (composição SINAPI 95808 abr/2017)_ssb | UN | 28 |  |  | 0 |  | 0 | 0
18.4.3.8 | Condulete de PVC, tipo E, para eletroduto de PVC soldável DN 25 mm (3/4''), aparente - fornecimento e instalação. (composição SINAPI 95805 dez/2018)_ssb | UN | 52 |  |  | 0 |  | 0 | 0
18.4.3.9 | Condulete de PVC, tipo Ll, para eletroduto de PVC soldavel DN 25 mm (3/4''), aparente - fornecimento e instalacao. af_11/2016 | UN | 9 |  |  | 0 |  | 0 | 0
18.4.3.10 | Condulete de PVC, tipo Lr, para eletroduto de PVC soldável DN 25 mm (3/4''), aparente - fornecimento e instalação. (composição SINAPI 95808 dez/2017)_ssb | UN | 9 |  |  | 0 |  | 0 | 0
18.4.3.11 | Condulete de PVC, tipo t, para eletroduto de PVC soldável DN 25 mm (3/4''), aparente - fornecimento e instalação (composição SINAPI 95817 abr/2017)_ssb | UN | 19 |  |  | 0 |  | 0 | 0
18.4.3.12 | Condulete de PVC, tipo X, para eletroduto de PVC soldavel DN 25 mm (3/4''), aparente - fornecimento e instalacao. af_11/2016 | UN | 9 |  |  | 0 |  | 0 | 0
18.4.3.13 | Eletroduto de aco galvanizado, classe Leve, DN 20 mm (3/4''), aparente, instalado em parede - fornecimento e instalacao. af_11/2016_p | M | 15 |  |  | 0 |  | 0 | 0
18.4.4 | ELETROCALHAS E PERFILADOS - SEPUD
18.4.4.1 | Eletrocalha galvanizada lisa 200x50mm com tampa - fornecimento e instalação (composição SINAPI 91170 jun/2017)_ssb | M | 105 |  |  | 0 |  | 0 | 0
18.4.4.2 | Curva horizontal 90º para eletrocalha 200x50mm chapa galvanizada com tampa - fornecimento e instalação (composição SINAPI 91184 jun/2017)_ssb | UN | 8 |  |  | 0 |  | 0 | 0
18.4.4.3 | Juncao telescopica interna para eletrocalha 200x50mm - fornecimento e instalação (composição SINAPI 91184 jun/2017)_ssb | UN | 59 |  |  | 0 |  | 0 | 0
18.4.4.4 | Te vertical descida lateral para eletrocalha 200x50mm - fornecimento e instalação (composição SINAPI 91184 jun/2017)_ssb | UN | 1 |  |  | 0 |  | 0 | 0
18.4.4.5 | Cotovelo reto para eletrocalha 200x50mm chapa galvanizada - fornecimento e instalação (composição SINAPI 91184 jun/2017)_ssb | UN | 9 |  |  | 0 |  | 0 | 0
18.4.4.6 | Curva vertical externa para eletrocalha 200x50mm chapa galvanizada - fornecimento e instalação (composição SINAPI 91184 jun/2017)_ssb | UN | 2 |  |  | 0 |  | 0 | 0
18.4.4.7 | Curva vertical interna para eletrocalha 200x50mm chapa galvanizada - fornecimento e instalação (composição SINAPI 91184 jun/2017)_ssb | UN | 4 |  |  | 0 |  | 0 | 0
18.4.4.8 | Desvio a direita 45° para eletrocalha 200x50mm - fornecimento e instalação (composição SINAPI 91184 jun/2017)_ssb | UN | 5 |  |  | 0 |  | 0 | 0
18.4.4.9 | Desvio a esquerda 45° para eletrocalha 200x50mm - fornecimento e instalação (composição SINAPI 91184 jun/2017)_ssb | UN | 4 |  |  | 0 |  | 0 | 0
18.4.4.10 | Suporte suspencao duplo C galvanizado p/cabo, eletrocalha 200x50mm - fornecimento e instalação (composição SINAPI 95541 jun/2017)_ssb | UN | 23 |  |  | 0 |  | 0 | 0
18.4.4.11 | Mao francesa simples 200mm para eletrocalha - fornecimento e instalacao. (composição SINAPI 95574 mar/2018)_ssb | UN | 16 |  |  | 0 |  | 0 | 0
18.4.4.12 | Saída lateral simples p/ eletroduto 3/4" - fornecimento e instalação (composição SINAPI 95541 out/2017)_ssb | UN | 48 |  |  | 0 |  | 0 | 0
18.4.4.13 | Grampo "C" 3/8" com balancim, fornecimento e instalação (composição SINAPI 95541 out/2018)_ssb | UN | 119 |  |  | 0 |  | 0 | 0
18.4.4.14 | Perfilado perfurado simples 38 x 38 mm galvanizado - fornecimento e instalação (composição SINAPI 91170 jun/2017)_ssb | M | 30 |  |  | 0 |  | 0 | 0
18.4.4.15 | Curva horizontal 90° para perfilado 38x38mm - fornecimento e instalação (composição SINAPI 91184 jun/2017)_ssb | UN | 2 |  |  | 0 |  | 0 | 0
18.4.4.16 | Junção interna "t" para perfilado 38x38mm - fornecimento e instalação (composição SINAPI 91184 out/2017)_ssb | UN | 1 |  |  | 0 |  | 0 | 0
18.4.4.17 | Junção interna "L" para perfilado 38x38mm - fornecimento e instalação (composição SINAPI 91184 out/2017)_ssb | UN | 2 |  |  | 0 |  | 0 | 0
18.4.4.18 | Junção interna "i" para perfilado 38x38mm - fornecimento e instalação (composição SINAPI 91184 out/2017)_ssb | UN | 3 |  |  | 0 |  | 0 | 0
18.4.4.19 | Saída lateral simples p/ eletroduto 3/4" - fornecimento e instalação (composição SINAPI 95541 out/2017)_ssb | UN | 3 |  |  | 0 |  | 0 | 0
18.4.4.20 | Saida final perfilado para eletroduto 3/4" 38x38mm - fornecimento e instalação (composição SINAPI 95541 jun/2017)_ssb | UN | 1 |  |  | 0 |  | 0 | 0
18.4.4.21 | Suporte galvanizado para suspensao vertical eletrocalha 200x50mm - fornecimento e instalação (composição SINAPI 95541 jun/2017)_ssb | UN | 45 |  |  | 0 |  | 0 | 0
18.4.4.22 | Barra roscadA / vergalão rosca total / tirante galvanizado 3/8'' - fornecimento e instalação (composição SINAPI 95541 out/2018)_ssb | M | 378 |  |  | 0 |  | 0 | 0
18.4.5 | ATERRAMENTO - SPDA - SEPUD
18.4.5.1 | Condulete de alumínio, tipo C, para eletroduto de aço galvanizado DN 25 mm (1''), aparente - fornecimento e instalação. af_11/2016_p | UN | 9 |  |  | 0 |  | 0 | 0
18.4.5.2 | Eletroduto rígido roscável, PVC, DN 25 mm (3/4"), para circuitos terminais, instalado em parede - fornecimento e instalação. af_12/2015 | M | 27 |  |  | 0 |  | 0 | 0
18.4.5.3 | Haste de aterramento 5/8 para spda - fornecimento e instalação. af_12/2017 | UN | 20 |  |  | 0 |  | 0 | 0
18.4.5.4 | Fixação de tubos verticais de ppr diâmetros menores ou iguais a 40 mm com abraçadeira metálica rígida tipo D 1/2", fixada em perfilado em alvenaria. af_05/2015 | M | 36 |  |  | 0 |  | 0 | 0
18.4.5.5 | Terminal ou conector de compressao - para cabo 35mm2 - fornecimento e instalacao (composição SINAPI 72262 fav/2018)_ssb | UN | 18 |  |  | 0 |  | 0 | 0
18.4.5.6 | Terminal ou conector de compressao - para cabo 50mm2 - fornecimento e instalacao (composição SINAPI 72263 fev/2018)_ssb | UN | 11 |  |  | 0 |  | 0 | 0
18.4.5.7 | Caixa inspeção em concreto pré-moldado para aterramento e para raios diâmetro = 300 mm (composição SINAPI 73749/1 abr/2016)_ssb | UN | 21 |  |  | 0 |  | 0 | 0
18.4.5.8 | Cordoalha de cobre nu 35 mm?, nao enterrada, com isolador - fornecimento e instalacao. af_12/2017 | M | 95.4 |  |  | 0 |  | 0 | 0
18.4.5.9 | Cordoalha de cobre nu 50 mm?, nao enterrada, com isolador - fornecimento e instalacao. af_12/2017 | M | 291.29 |  |  | 0 |  | 0 | 0
18.4.6 | CABEAMENTO ESTRUTURADO - SEPUD
18.4.6.1 | Eletrocalha galvanizada lisa 50x50mm com tampa - fornecimento e instalação (composição SINAPI 91170 jun/2017)_ssb | M | 24 |  |  | 0 |  | 0 | 0
18.4.6.2 | Cotovelo reto para eletrocalha 50x50mm chapa galvanizada - fornecimento e instalação (composição SINAPI 91184 jun/2017)_ssb | UN | 3 |  |  | 0 |  | 0 | 0
18.4.6.3 | Emenda interna para eletrocalha 50x50mm - fornecimento e instalação (composição SINAPI 91184 jun/2017)_ssb | UN | 8 |  |  | 0 |  | 0 | 0
18.4.6.4 | Flange para eletrocalha 50x50mm - fornecimento e instalação (composição SINAPI 91184 out/2018)_ssb | UN | 1 |  |  | 0 |  | 0 | 0
18.4.6.5 | Eletrocalha galvanizada lisa 100x50mm com tampa - fornecimento e instalação (composição SINAPI 91170 jun/2017)_ssb | M | 30 |  |  | 0 |  | 0 | 0
18.4.6.6 | Desvio a direita 45° para eletrocalha 100x50mm - fornecimento e instalação (composição SINAPI 91184 jun/2017) | UN | 1 |  |  | 0 |  | 0 | 0
18.4.6.7 | Emenda interna para eletrocalha 100x50mm - fornecimento e instalação (composição SINAPI 91184 jun/2017)_ssb | UN | 10 |  |  | 0 |  | 0 | 0
18.4.6.8 | Reducao excêntrica 100x50mm / 50x50mm - fornecimento e instalação (composição SINAPI 91184 jun/2017)_ssb | UN | 2 |  |  | 0 |  | 0 | 0
18.4.6.9 | Cotovelo reto para eletrocalha 100x50mm chapa galvanizada - fornecimento e instalação (composição SINAPI 91184 jun/2017)_ssb | UN | 18 |  |  | 0 |  | 0 | 0
18.4.6.10 | Curva 90° para eletrocalha 100x50mm chapa galvanizada - fornecimento e instalação (composição SINAPI 91184 jun/2017)_ssb | UN | 1 |  |  | 0 |  | 0 | 0
18.4.6.11 | Te vertical de descida para eletrocalha 100x50mm - fornecimento e instalação (composição SINAPI 91184 jun/2017)_ssb | UN | 1 |  |  | 0 |  | 0 | 0
18.4.6.12 | Saída de eletrocalha para perfilado 38x38mm - fornecimento e instalação (composição SINAPI 95541 jun/2017)_ssb | UN | 4 |  |  | 0 |  | 0 | 0
18.4.6.13 | Saída lateral simples p/ eletroduto 3/4" - fornecimento e instalação (composição SINAPI 95541 out/2017)_ssb | UN | 2 |  |  | 0 |  | 0 | 0
18.4.6.14 | Saída lateral simples para eletroduto 1" - fornecimento e instalação (composição SINAPI 95541 jun/2017)_ssb | UN | 6 |  |  | 0 |  | 0 | 0
18.4.6.15 | Mao francesa simples 200mm para eletrocalha - fornecimento e instalacao. (composição SINAPI 95574 mar/2018)_ssb | UN | 20 |  |  | 0 |  | 0 | 0
18.4.6.16 | Perfilado perfurado simples 38 x 38 mm galvanizado - fornecimento e instalação (composição SINAPI 91170 jun/2017)_ssb | M | 30 |  |  | 0 |  | 0 | 0
18.4.6.17 | Curva vertical 90° para perfilado 38x38mm - fornecimento e instalação (composição SINAPI 91184 jun/2017)_ssb | UN | 6 |  |  | 0 |  | 0 | 0
18.4.6.18 | Junção interna "i" para perfilado 38x38mm - fornecimento e instalação (composição SINAPI 91184 out/2017)_ssb | UN | 1 |  |  | 0 |  | 0 | 0
18.4.6.19 | Junção interna "t" para perfilado 38x38mm - fornecimento e instalação (composição SINAPI 91184 out/2017)_ssb | UN | 1 |  |  | 0 |  | 0 | 0
18.4.6.20 | Saída lateral simples p/ eletroduto 3/4" - fornecimento e instalação (composição SINAPI 95541 out/2017)_ssb | UN | 2 |  |  | 0 |  | 0 | 0
18.4.6.21 | Gancho longo para perfilado - fornecimento e instalação (composição SINAPI 95541 jun/2017)_ssb | UN | 5 |  |  | 0 |  | 0 | 0
18.4.6.22 | Cabo elet. mult-plan utp 24 AWG cat 5e (composição SINAPI 91930 dez/2017)_ssb | M | 3600 |  |  | 0 |  | 0 | 0
18.4.6.23 | Conector macho cat5e rj45 (composição SINAPI jul/2018 98307)_ssb | UN | 73 |  |  | 0 |  | 0 | 0
18.4.6.24 | Tomada de embutir (1 módulo), rj45, sem suporte e sem placa - fornecimento e instalação. (composição SINAPI 91990 dez/2017)_ssb | UN | 9 |  |  | 0 |  | 0 | 0
18.4.6.25 | Condulete de PVC, tipo C, para eletroduto de PVC soldável DN 25 mm (3/4''), aparente - fornecimento e instalação (composição SINAPI 95808 abr/2017)_ssb | UN | 11 |  |  | 0 |  | 0 | 0
18.4.6.26 | Condulete de PVC, tipo E, para eletroduto de PVC soldável DN 25 mm (3/4''), aparente - fornecimento e instalação. (composição SINAPI 95805 dez/2018)_ssb | UN | 5 |  |  | 0 |  | 0 | 0
18.4.6.27 | Condulete de PVC, tipo Lr, para eletroduto de PVC soldável DN 25 mm (3/4''), aparente - fornecimento e instalação. (composição SINAPI 95808 dez/2017)_ssb | UN | 1 |  |  | 0 |  | 0 | 0
18.4.6.28 | Condulete de PVC, tipo t, para eletroduto de PVC soldável DN 25 mm (3/4''), aparente - fornecimento e instalação (composição SINAPI 95817 abr/2017)_ssb | UN | 3 |  |  | 0 |  | 0 | 0
18.4.6.29 | Curva 90 graus, PVC cinza 3/4", para eletroduto - fornecimento e instalação (composição SINAPI 91890 abr/2017)_ssb | UN | 10 |  |  | 0 |  | 0 | 0
18.4.6.30 | Curva 90 graus, PVC cinza 1", para eletroduto - fornecimento e instalação (composição SINAPI 91893 abr/2017)_ssb | un | 2 |  |  | 0 |  | 0 | 0
18.4.6.31 | Eletroduto rigido soldavel, PVC, DN 25 mm (3/4''), aparente, instalado em teto - fornecimento e instalacao. af_11/2016_p | M | 54 |  |  | 0 |  | 0 | 0
18.4.6.32 | Eletroduto rigido soldavel, PVC, DN 32 mm (1''), aparente, instalado em teto - fornecimento e instalacao. af_11/2016_p | M | 12 |  |  | 0 |  | 0 | 0
18.4.6.33 | Luva para eletroduto, PVC, soldavel, DN 25 mm (3/4''), aparente, instalada em teto - fornecimento e instalacao. af_11/2016_p | UN | 23 |  |  | 0 |  | 0 | 0
18.4.6.34 | Luva para eletroduto, PVC, soldavel, DN 32 mm (1''), aparente, instalada em teto - fornecimento e instalacao. af_11/2016_p | UN | 9 |  |  | 0 |  | 0 | 0
18.4.6.35 | Tampa para condulete, em PVC, para 1 modulo rj | UN | 10 |  |  | 0 |  | 0 | 0
18.4.6.36 | Tampa para condulete, em PVC, para 2 modulos rj | UN | 1 |  |  | 0 |  | 0 | 0
18.4.6.37 | Abraçadeira PVC cinza 3/4" - fornecimento e instalação (composição SINAPI 91167 out/2018)_ssb | UN | 60 |  |  | 0 |  | 0 | 0
18.4.7 | LUMINÁRIAS E EQUIPAMENTOS - SEPUD
18.4.7.1 | Luminária tipo plafon redondo com vidro fosco, de sobrepor, com 1 lâmpada de 15 W - fornecimento e instalação. (composição SINAPI 97590 dez/2017)_ssb | UN | 16 |  |  | 0 |  | 0 | 0
18.4.7.2 | Luminaria tipo calha, de sobrepor, com 2 lampadas LED tubulares de 18 W - fornecimento e instalacao. af_11/2017 (refer. SINAPI 97585 jul2018) csc | UN | 47 |  |  | 0 |  | 0 | 0
18.4.7.3 | Luminaria LED refletor retangular bivolt, luz branca, 10 W - fornecimento e instalacao. af_11/2017 (refer. SINAPI 97600 mar2019) - csc | UN | 19 |  |  | 0 |  | 0 | 0
18.4.7.4 | Luminaria arandela tipo tartaruga, com grade, para 1 lampada de LED 10 W - fornecimento e instalação (composição SINAPI 97608 dez/2018)_ssb | UN | 8 |  |  | 0 |  | 0 | 0
18.4.7.5 | Sensor de presenca com fotocelula, fixacao em teto - fornecimento e instalacao. af_11/2017 | UN | 2 |  |  | 0 |  | 0 | 0
18.4.7.6 | Exaustor para banheiro com duto 20w, fornecimento e instalacao (refer. SINAPI 73953/8 out18) - csc | UN | 2 |  |  | 0 |  | 0 | 0
18.4.7.7 | Gancho curto para perfilado - fornecimento e instalação (composição SINAPI 95541 jun/2017)_ssb | UN | 2 |  |  | 0 |  | 0 | 0
18.4.7.8 | Barra roscadA / vergalhão rosca total / tirante galvanizado 1/4'' inclusive porcas e arruelas - fornecimento e instalação (composição SINAPI 95541 jun/2017)_ssb | M | 4 |  |  | 0 |  | 0 | 0
18.5 | QUADRO DE COMANDO
18.5.1 | Quadro de comando de motobombas (prefeitura antiga, rua max colin) (composição SINAPI 72344, 93671 e 74131/7 maio/2019)_ssb | UN | 1 |  |  | 0 |  | 0 | 0
19 | PAVIMENTAÇÃO
19.1 | Execução de passeio (calçada) ou piso de concreto com concreto moldado in loco, feito em obra, acabamento convencional, espessura 8 cm, armado. af_07/2016 | M2 | 335.61 |  |  | 0 |  | 0 | 0
19.2 | Assentamento de guia (meio-fio) em trecho reto, confeccionada em concreto pré-fabricado, dimensões 100x15x13x20 cm (comprimento x base inferior x base superior x altura), para urbanização interna de empreendimentos. af_06/2016_p | M | 94.61 |  |  | 0 |  | 0 | 0
19.3 | Piso em concreto 20mpa preparo mecanico, espessura 7 cm, com armacao em tela soldada | M2 | 24.18 |  |  | 0 |  | 0 | 0
19.4 | Plantio de grama esmeralda em rolo | M2 | 64.6 |  |  | 0 |  | 0 | 0
19.5 | Assentamento de guia (meio-fio) em trecho curvo, confeccionada em concreto pré-fabricado, dimensões 100x15x13x20 cm (comprimento x base inferior x base superior x altura), para urbanização interna de empreendimentos. af_06/2016_p | M | 13.26 |  |  | 0 |  | 0 | 0
19.6 | Execução de piso intertravado, com bloco direcional e alerta (composição SINAPI 92397u abr/2017)_ssb | M2 | 28.77 |  |  | 0 |  | 0 | 0
19.7 | Lastro de terra vegetal - (composição sinapi74164/004 abr/2016)_ssb | M3 | 2 |  |  | 0 |  | 0 | 0
20 | PINTURA
20.1 | Pintura esmalte fosco para madeira, duas demaos, sobre fundo nivelador branco | M2 | 400.79 |  |  | 0 |  | 0 | 0
20.2 | Pintura esmalte brilhante (2 demaos) sobre superficie metalica, inclusive protecao com zarcao (1 demao) | M2 | 658 |  |  | 0 |  | 0 | 0
20.3 | Aplicação manual de pintura com tinta látex acrílica em teto, duas demãos. af_06/2014 | M2 | 1896.23 |  |  | 0 |  | 0 | 0
20.4 | Aplicação manual de pintura com tinta látex acrílica em paredes, duas demãos. af_06/2014 | M2 | 794.57 |  |  | 0 |  | 0 | 0
20.5 | Aplicação e lixamento de massa látex em teto, uma demão. af_06/2014 | M2 | 918.5 |  |  | 0 |  | 0 | 0
20.6 | Aplicação e lixamento de massa látex em paredes, uma demão. af_06/2014 | M2 | 794.57 |  |  | 0 |  | 0 | 0
20.7 | Pintura com tinta impermeavel mineral em po, duas demaos | M2 | 1799.03 |  |  | 0 |  | 0 | 0
20.8 | Aplicação de fundo selador látex PVA em teto, uma demão. af_06/2014 | M2 | 918.5 |  |  | 0 |  | 0 | 0
20.9 | Aplicação de fundo selador látex PVA em paredes, uma demão. af_06/2014 | M2 | 794.54 |  |  | 0 |  | 0 | 0
20.10 | Limpeza de revestimento cerâmico em parede utilizando ácido muriático. af_04/2019 | M2 | 1799.03 |  |  | 0 |  | 0 | 0
21 | SERVIÇOS COMPLEMENTARES
21.1 | Estrutura metalica em aco estrutural perfil "U" simples de aco galvanizado dobrado 75 x *40* mm, E = 2,65 mm (composição SINAPI 73970/2) | KG | 187.2 |  |  | 0 |  | 0 | 0
21.2 | Revestimento em chapa de aco xadrez para pisos, E = 1/4 " (6,30 mm) 54,53 kg/m2 (composicao SINAPI 72200) | M2 | 6.31 |  |  | 0 |  | 0 | 0
21.3 | Corrimao em tubo de aco galvanizado 2" fixado na parede (refer. SINAPI 84862) csc | M | 20 |  |  | 0 |  | 0 | 0
21.4 | Corrimao duas alturas tubo de aco galvanizado 2" fixado no piso (refer. SINAPI 73631) csc | M | 15.2 |  |  | 0 |  | 0 | 0
21.5 | Pintura eletrostatica com tinta epoxi, utilizaco de revolver de ar comprimido, duas demaos - composicao SINAPI out 2016 - 79760u, 74145/1u - csc | M2 | 10.74 |  |  | 0 |  | 0 | 0
21.6 | Elevador, dimensões 110 x 140 cm, carga de 600 kg, botoeira também em braile, desnível de 5,50 m (uma entrada e duas paradas). - ssb | UN | 1 |  |  | 0 |  | 0 | 0
22 | LIMPEZA FINAL
22.1 | Carga manual de entulho em caminhao basculante 6 m3 | M3 | 440.48 |  |  | 0 |  | 0 | 0
22.2 | Transporte com caminhao basculante de 6 m3, em via urbana pavimentada, DMT ate 30 km (unidade: m3xkm). af_01/2018 | M3XKM | 4404.83 |  |  | 0 |  | 0 | 0
22.3 | Limpeza de superfície com jato de alta pressão. af_04/2019 | M2 | 2819.85 |  |  | 0 |  | 0 | 0
[8 empty] | VALOR TOTAL R$ | 0
(cidade)
| REPRESENTANTE LEGAL |  |  |  | RESPONSÁVEL TÉCNICO
NOME: |  |  |  | NOME:
CARGO: |  |  |  | HABILITAÇÃO |  |  |  |  | (Ex,: Engenheiro Civil)
CPF: |  |  |  | N.º REGISTRO |  |  |  |  | (Ex: 100015-3)