## ModeloPlanilhaObras
PREFEITURA MUNICIPAL DE JOINVILLE
TOMADA DE PREÇOS | 2472018
PROPONENTE:
CNPJ: |  |  | EMAIL:
ENDEREÇO: |  |  | TELEFONE:
DATA:
PROPOSTA COMERCIAL
OBJETO |  | VALOR GLOBAL DA PROPOSTA |  |  |  |  | VALOR POR EXTENSO
Contratação de empresa para execução de reforma e ampliação do CEI Eliane Kruger |  | 0 |  |  |  |  | (INFORMAR AQUI O VALOR POR EXTENSO)
VALIDADE DA PROPOSTA COMERCIAL |  |  | (INFORMAR AQUI O PRAZO POR EXTENSO) dias
DECLARAMOS EXPRESSAMENTE QUE:
O preço compreende todos os serviços, materiais e encargos necessários à completa realização do serviço e sua entrega rematada e perfeita em todos os pormenores mesmo que sejam verificadas falhas ou omissões na proposta
ITEM | DESCRIÇÃO | UNID. | QTDE | CUSTO R$ |  |  | BDI | PREÇO R$ | PREÇO TOTAL R$ | VALOR UNITÁRIO MÁXIMO (PRÉ-LICITAÇÃO) (COLUNA OCULTA)
|  |  |  | MAT. | M.O. | MAT.+M.O.
1 | SERVIÇOS GERAIS
1.1 | CANTEIRO DE OBRA
1.1.1 | ENTRADA PROVISORIA DE ENERGIA ELETRICA AEREA TRIFASICA 40A EM POSTE MADEIRA | UN | 1 |  |  | 0 |  | 0 | 0 | 1739.15
1.1.2 | EXECUÇÃO DE ALMOXARIFADO EM CANTEIRO DE OBRA EM CHAPA DE MADEIRA COMPENSADA, INCLUSO PRATELEIRAS. AF_02/2016 | M2 | 15 |  |  | 0 |  | 0 | 0 | 657.52
1.1.3 | EXECUÇÃO DE REFEITÓRIO EM CANTEIRO DE OBRA EM CHAPA DE MADEIRA COMPENSADA, NÃO INCLUSO MOBILIÁRIO E EQUIPAMENTOS. AF_02/2016 | M2 | 10 |  |  | 0 |  | 0 | 0 | 457.18
1.1.4 | EXECUÇÃO DE SANITÁRIO E VESTIÁRIO EM CANTEIRO DE OBRA EM ALVENARIA, NÃO INCLUSO MOBILIÁRIO. AF_02/2016 | M2 | 10 |  |  | 0 |  | 0 | 0 | 842.65
1.1.5 | ALUGUEL CONTAINER/ESCRIT INCL INST ELET LARG=2,20 COMP=6,20M ALT=2,50M CHAPA ACO C/NERV TRAPEZ FORRO C/ISOL TERMO/ACUSTICO CHASSIS REFORC PISO COMPENS NAVAL EXC TRANSP/CARGA/DESCARGA | MES | 18 |  |  | 0 |  | 0 | 0 | 493.08
1.1.6 | PLACA DE OBRA EM CHAPA DE ACO GALVANIZADO | M2 | 3 |  |  | 0 |  | 0 | 0 | 379.74
1.1.7 | TAPUME DE CHAPA DE MADEIRA COMPENSADA, E= 6MM, COM PINTURA A CAL E REAPROVEITAMENTO DE 2X | M2 | 25 |  |  | 0 |  | 0 | 0 | 57.73
1.1.8 | PISO CIMENTADO TRACO 1:4 (CIMENTO E AREIA) ACABAMENTO LISO ESPESSURA 7,0CM, PREPARO MANUAL DA ARGAMASSA | M2 | 10 |  |  | 0 |  | 0 | 0 | 76.31
1.1.9 | MOBILIZAÇÃO E DESMOBILIZAÇÃO PARA DISTÂNCIAS ACIMA DE 20 KM | UN | 1 |  |  | 0 |  | 0 | 0 | 645.45
1.1.10 | BARRACO DE OBRAS (DESMONTAGEM) | M2 | 10 |  |  | 0 |  | 0 | 0 | 109.02
1.1.11 | BARRACO DE OBRAS (DESMONTAGEM) | M2 | 10 |  |  | 0 |  | 0 | 0 | 109.02
1.1.12 | BARRACO DE OBRAS (DESMONTAGEM) | M2 | 15 |  |  | 0 |  | 0 | 0 | 109.02
1.1.13 | LIGAÇÃO PROVISÓRIA DE ÁGUA | UN | 1 |  |  | 0 |  | 0 | 0 | 1021.74
1.1.14 | LIGAÇÃO PROVISÓRIA DE ESGOTO | UN | 1 |  |  | 0 |  | 0 | 0 | 733.31
1.2 | LOCAÇÃO DE OBRA
1.2.1 | LOCACAO CONVENCIONAL DE OBRA, ATRAVÉS DE GABARITO DE TABUAS CORRIDAS PONTALETADAS, COM REAPROVEITAMENTO DE 10 VEZES. | M2 | 566.91 |  |  | 0 |  | 0 | 0 | 4.99
1.3 | IMPERMEABILIZAÇÕES E TRATAMENTOS
1.3.1 | INFILTRAÇÕES (CORREÇÃO)
1.3.1.1 | IMPERMEABILIZACAO DE SUPERFICIE COM EMULSAO ASFALTICA A BASE D'AGUA | M2 | 125.16 |  |  | 0 |  | 0 | 0 | 27.65
1.3.2 | IMPERMEABILIZAÇÕES
1.3.2.1 | IMPERMEABILIZACAO DE ESTRUTURAS ENTERRADAS, COM TINTA ASFALTICA, DUAS DEMAOS. | M2 | 238.75 |  |  | 0 |  | 0 | 0 | 11.2
1.3.2.2 | IMPERMEABILIZACAO DE SUPERFICIE COM EMULSAO ASFALTICA A BASE D'AGUA | M2 | 237.84 |  |  | 0 |  | 0 | 0 | 27.65
1.3.2.3 | IMPERMEABILIZACAO DE SUPERFICIE COM ARGAMASSA DE CIMENTO E AREIA, TRACO 1:3, COM ADITIVO IMPERMEABILIZANTE, E=1,5 CM | M2 | 482 |  |  | 0 |  | 0 | 0 | 37.21
1.3.2.4 | IMPERMEABILIZACAO DE SUPERFICIE COM MANTA ASFALTICA PROTEGIDA COM FILME DE ALUMINIO GOFRADO (DE ESPESSURA 0,8MM), INCLUSA APLICACAO DE EMULSAO ASFALTICA, E=3MM. | M2 | 7.22 |  |  | 0 |  | 0 | 0 | 78.37
1.4 | LIMPEZA
1.4.1 | CAPINA E LIMPEZA MANUAL DE TERRENO | M2 | 1607.3 |  |  | 0 |  | 0 | 0 | 1.42
1.5 | ADMINISTRAÇÃO LOCAL
1.5.1 | ENGENHEIRO CIVIL DE OBRA PLENO COM ENCARGOS COMPLEMENTARES | H | 720 |  |  | 0 |  | 0 | 0 | 102.6
2 | INFRAESTRUTURA
2.1 | ESTACAS ESCAVADAS COM TRADO ROTATIVO (HÉLICE CONTÍNUA)
2.1.1 | ESTACA HÉLICE CONTÍNUA, DIÂMETRO DE 30 CM, COMPRIMENTO TOTAL ACIMA DE 15 M ATÉ 20 M, PERFURATRIZ COM TORQUE DE 170 KN.M | M | 990 |  |  | 0 |  | 0 | 0 | 64.09
2.1.2 | MONTAGEM DE ARMADURA TRANSVERSAL DE ESTACAS DE SEÇÃO CIRCULAR, DIÂMETRO = 6,3 MM. AF_11/2016 | KG | 223.5 |  |  | 0 |  | 0 | 0 | 11.17
2.1.3 | MONTAGEM DE ARMADURA LONGITUDINAL DE ESTACAS DE SEÇÃO CIRCULAR, DIÂMETRO = 16,0 MM. AF_11/2016 | KG | 3620.2 |  |  | 0 |  | 0 | 0 | 7.47
2.2 | BLOCOS DE FUNDAÇÃO
2.2.1 | CONCRETAGEM DE BLOCOS DE COROAMENTO, VIGAS BALDRAMES E RADIER FCK 35 MPA, COM USO DE BOMBA  LANÇAMENTO, ADENSAMENTO E ACABAMENTO | M3 | 1.64 |  |  | 0 |  | 0 | 0 | 467.58
2.2.2 | CONCRETAGEM DE BLOCOS DE COROAMENTO, VIGAS BALDRAMES E RADIER FCK 35 MPA, COM USO DE BOMBA  LANÇAMENTO, ADENSAMENTO E ACABAMENTO | M3 | 4.9 |  |  | 0 |  | 0 | 0 | 467.58
2.2.3 | CONCRETAGEM DE BLOCOS DE COROAMENTO, VIGAS BALDRAMES E RADIER FCK 35 MPA, COM USO DE BOMBA  LANÇAMENTO, ADENSAMENTO E ACABAMENTO | M3 | 7.81 |  |  | 0 |  | 0 | 0 | 467.58
2.2.4 | ARMAÇÃO DE BLOCO, VIGA BALDRAME E SAPATA UTILIZANDO AÇO CA-60 DE 5 MM - MONTAGEM. AF_06/2017 | KG | 19 |  |  | 0 |  | 0 | 0 | 14.39
2.2.5 | ARMAÇÃO DE BLOCO, VIGA BALDRAME OU SAPATA UTILIZANDO AÇO CA-50 DE 8 MM - MONTAGEM. AF_06/2017 | KG | 38.6 |  |  | 0 |  | 0 | 0 | 11.84
2.2.6 | ARMAÇÃO DE BLOCO, VIGA BALDRAME OU SAPATA UTILIZANDO AÇO CA-50 DE 8 MM - MONTAGEM. AF_06/2017 | KG | 115.8 |  |  | 0 |  | 0 | 0 | 11.84
2.2.7 | ARMAÇÃO DE BLOCO, VIGA BALDRAME OU SAPATA UTILIZANDO AÇO CA-50 DE 8 MM - MONTAGEM. AF_06/2017 | KG | 207.2 |  |  | 0 |  | 0 | 0 | 11.84
2.2.8 | ARMAÇÃO DE BLOCO, VIGA BALDRAME OU SAPATA UTILIZANDO AÇO CA-50 DE 10 MM - MONTAGEM. AF_06/2017 | KG | 147.3 |  |  | 0 |  | 0 | 0 | 9.65
2.2.9 | ARMAÇÃO DE BLOCO, VIGA BALDRAME OU SAPATA UTILIZANDO AÇO CA-50 DE 16 MM - MONTAGEM. AF_06/2017 | KG | 149.3 |  |  | 0 |  | 0 | 0 | 7.91
2.2.10 | FABRICAÇÃO, MONTAGEM E DESMONTAGEM DE FÔRMA PARA BLOCO DE COROAMENTO, EM CHAPA DE MADEIRA COMPENSADA RESINADA, E=17 MM, 4 UTILIZAÇÕES. AF_06/2017 | M2 | 6 |  |  | 0 |  | 0 | 0 | 103.62
2.2.11 | FABRICAÇÃO, MONTAGEM E DESMONTAGEM DE FÔRMA PARA BLOCO DE COROAMENTO, EM CHAPA DE MADEIRA COMPENSADA RESINADA, E=17 MM, 4 UTILIZAÇÕES. AF_06/2017 | M2 | 19 |  |  | 0 |  | 0 | 0 | 103.62
2.2.12 | FABRICAÇÃO, MONTAGEM E DESMONTAGEM DE FÔRMA PARA BLOCO DE COROAMENTO, EM CHAPA DE MADEIRA COMPENSADA RESINADA, E=17 MM, 4 UTILIZAÇÕES. AF_06/2017 | M2 | 52.25 |  |  | 0 |  | 0 | 0 | 103.62
2.3 | RADIER
2.3.1 | CONCRETAGEM DE BLOCOS DE COROAMENTO, VIGAS BALDRAMES E RADIER FCK 35 MPA, COM USO DE BOMBA  LANÇAMENTO, ADENSAMENTO E ACABAMENTO | M3 | 1.57 |  |  | 0 |  | 0 | 0 | 467.58
2.3.2 | CONCRETAGEM DE BLOCOS DE COROAMENTO, VIGAS BALDRAMES E RADIER FCK 35 MPA, COM USO DE BOMBA  LANÇAMENTO, ADENSAMENTO E ACABAMENTO | M3 | 5 |  |  | 0 |  | 0 | 0 | 467.58
2.3.3 | CONCRETO FCK = 15MPA, TRAÇO 1:3,4:3,5 (CIMENTO/ AREIA MÉDIA/ BRITA 1) - PREPARO MECÂNICO COM BETONEIRA 600 L. AF_07/2016 | M3 | 0.29 |  |  | 0 |  | 0 | 0 | 328.61
2.3.4 | CONCRETO FCK = 15MPA, TRAÇO 1:3,4:3,5 (CIMENTO/ AREIA MÉDIA/ BRITA 1) - PREPARO MECÂNICO COM BETONEIRA 600 L. AF_07/2016 | M3 | 0.91 |  |  | 0 |  | 0 | 0 | 328.61
2.3.5 | LANÇAMENTO COM USO DE BALDES, ADENSAMENTO E ACABAMENTO DE CONCRETO EM ESTRUTURAS. AF_12/2015 | M3 | 0.29 |  |  | 0 |  | 0 | 0 | 188.97
2.3.6 | LANÇAMENTO COM USO DE BALDES, ADENSAMENTO E ACABAMENTO DE CONCRETO EM ESTRUTURAS. AF_12/2015 | M3 | 0.91 |  |  | 0 |  | 0 | 0 | 188.97
2.3.7 | ARMAÇÃO DE BLOCO, VIGA BALDRAME OU SAPATA UTILIZANDO AÇO CA-50 DE 8 MM - MONTAGEM. AF_06/2017 | KG | 158.5 |  |  | 0 |  | 0 | 0 | 11.84
2.3.8 | ARMAÇÃO DE BLOCO, VIGA BALDRAME OU SAPATA UTILIZANDO AÇO CA-50 DE 8 MM - MONTAGEM. AF_06/2017 | KG | 395.6 |  |  | 0 |  | 0 | 0 | 11.84
2.3.9 | ARMAÇÃO DE BLOCO, VIGA BALDRAME OU SAPATA UTILIZANDO AÇO CA-50 DE 10 MM - MONTAGEM. AF_06/2017 | KG | 49.5 |  |  | 0 |  | 0 | 0 | 9.65
2.3.10 | ARMAÇÃO DE BLOCO, VIGA BALDRAME E SAPATA UTILIZANDO AÇO CA-60 DE 5 MM - MONTAGEM. AF_06/2017 | KG | 19.8 |  |  | 0 |  | 0 | 0 | 14.39
2.3.11 | FABRICAÇÃO, MONTAGEM E DESMONTAGEM DE FÔRMA PARA RADIER EM CHAPA DE MADEIRA COMPENSADA RESINADA, E=17 MM, 4 UTILIZAÇÕES | M2 | 2.38 |  |  | 0 |  | 0 | 0 | 34.67
2.3.12 | FABRICAÇÃO, MONTAGEM E DESMONTAGEM DE FÔRMA PARA RADIER EM CHAPA DE MADEIRA COMPENSADA RESINADA, E=17 MM, 4 UTILIZAÇÕES | M2 | 19.36 |  |  | 0 |  | 0 | 0 | 34.67
2.4 | SAPATA
2.4.1 | CONCRETAGEM DE SAPATAS, FCK 35 MPA, COM USO DE BOMBA  LANÇAMENTO, ADENSAMENTO E ACABAMENTO | M3 | 1.2 |  |  | 0 |  | 0 | 0 | 474.25
2.4.2 | ARMAÇÃO DE BLOCO, VIGA BALDRAME OU SAPATA UTILIZANDO AÇO CA-50 DE 10 MM - MONTAGEM. AF_06/2017 | KG | 143 |  |  | 0 |  | 0 | 0 | 9.65
2.4.3 | ARMAÇÃO DE BLOCO, VIGA BALDRAME OU SAPATA UTILIZANDO AÇO CA-50 DE 10 MM - MONTAGEM. AF_06/2017 | KG | 3.4 |  |  | 0 |  | 0 | 0 | 9.65
2.4.4 | ARMAÇÃO DE BLOCO, VIGA BALDRAME OU SAPATA UTILIZANDO AÇO CA-50 DE 10 MM - MONTAGEM. AF_06/2017 | KG | 45.1 |  |  | 0 |  | 0 | 0 | 9.65
2.4.5 | ARMAÇÃO DE BLOCO, VIGA BALDRAME OU SAPATA UTILIZANDO AÇO CA-50 DE 12,5 MM - MONTAGEM. AF_06/2017 | KG | 82.7 |  |  | 0 |  | 0 | 0 | 8.55
2.4.6 | ARMAÇÃO DE BLOCO, VIGA BALDRAME OU SAPATA UTILIZANDO AÇO CA-50 DE 12,5 MM - MONTAGEM. AF_06/2017 | KG | 2.1 |  |  | 0 |  | 0 | 0 | 8.55
2.4.7 | ARMAÇÃO DE BLOCO, VIGA BALDRAME OU SAPATA UTILIZANDO AÇO CA-50 DE 6,3 MM - MONTAGEM. AF_06/2017 | KG | 78.4 |  |  | 0 |  | 0 | 0 | 12.41
2.4.8 | ARMAÇÃO DE BLOCO, VIGA BALDRAME E SAPATA UTILIZANDO AÇO CA-60 DE 5 MM - MONTAGEM. AF_06/2017 | KG | 70.2 |  |  | 0 |  | 0 | 0 | 14.39
2.4.9 | ARMAÇÃO DE BLOCO, VIGA BALDRAME E SAPATA UTILIZANDO AÇO CA-60 DE 5 MM - MONTAGEM. AF_06/2017 | KG | 3.5 |  |  | 0 |  | 0 | 0 | 14.39
2.4.10 | ARMAÇÃO DE BLOCO, VIGA BALDRAME E SAPATA UTILIZANDO AÇO CA-60 DE 5 MM - MONTAGEM. AF_06/2017 | KG | 1.1 |  |  | 0 |  | 0 | 0 | 14.39
2.4.11 | CONCRETO FCK = 15MPA, TRAÇO 1:3,4:3,5 (CIMENTO/ AREIA MÉDIA/ BRITA 1) - PREPARO MECÂNICO COM BETONEIRA 600 L. AF_07/2016 | M3 | 0.98 |  |  | 0 |  | 0 | 0 | 328.61
2.4.12 | CONCRETO FCK = 15MPA, TRAÇO 1:3,4:3,5 (CIMENTO/ AREIA MÉDIA/ BRITA 1) - PREPARO MECÂNICO COM BETONEIRA 600 L. AF_07/2016 | M3 | 121.09 |  |  | 0 |  | 0 | 0 | 328.61
2.4.13 | CONCRETO FCK = 15MPA, TRAÇO 1:3,4:3,5 (CIMENTO/ AREIA MÉDIA/ BRITA 1) - PREPARO MECÂNICO COM BETONEIRA 600 L. AF_07/2016 | M3 | 0.3 |  |  | 0 |  | 0 | 0 | 328.61
2.4.14 | CONCRETAGEM DE SAPATAS, FCK 35 MPA, COM USO DE BOMBA  LANÇAMENTO, ADENSAMENTO E ACABAMENTO | M3 | 10.02 |  |  | 0 |  | 0 | 0 | 474.25
2.4.15 | CONCRETAGEM DE SAPATAS, FCK 35 MPA, COM USO DE BOMBA  LANÇAMENTO, ADENSAMENTO E ACABAMENTO | M3 | 94 |  |  | 0 |  | 0 | 0 | 474.25
2.4.16 | FABRICAÇÃO, MONTAGEM E DESMONTAGEM DE FÔRMA PARA SAPATA, EM CHAPA DE MADEIRA COMPENSADA RESINADA, E=17 MM, 4 UTILIZAÇÕES. AF_06/2017 | M2 | 62.48 |  |  | 0 |  | 0 | 0 | 153.9
2.4.17 | FABRICAÇÃO, MONTAGEM E DESMONTAGEM DE FÔRMA PARA SAPATA, EM CHAPA DE MADEIRA COMPENSADA RESINADA, E=17 MM, 4 UTILIZAÇÕES. AF_06/2017 | M2 | 452.86 |  |  | 0 |  | 0 | 0 | 153.9
2.4.18 | FABRICAÇÃO, MONTAGEM E DESMONTAGEM DE FÔRMA PARA SAPATA, EM CHAPA DE MADEIRA COMPENSADA RESINADA, E=17 MM, 4 UTILIZAÇÕES. AF_06/2017 | M2 | 5.84 |  |  | 0 |  | 0 | 0 | 153.9
3 | SUPERESTRUTURA PRÉ-MOLDADA
3.1 | LAJES
3.1.1 | LAJE TRELIÇADA ESPESSURA FINAL: 25CM, SOBRECARGA: 800 KG/M² (INCLUSIVE: ENCHIMENTO EPS, ALTURA DA LAJE:20CM, CONCRETO FCK 35MPA, LANÇAMENTO DO CONCRETO, CAPEAMENTO DE 5CM E ESCORAMENTO METÁLICO) (UNIDIRECIONAL) | M2 | 476.24 |  |  | 0 |  | 0 | 0 | 166.65
3.1.2 | LAJE TRELIÇADA ESPESSURA FINAL: 25CM, SOBRECARGA: 800 KG/M² (INCLUSIVE: ENCHIMENTO EPS, ALTURA DA LAJE:20CM, CONCRETO FCK 35MPA, LANÇAMENTO DO CONCRETO, CAPEAMENTO DE 5CM E ESCORAMENTO METÁLICO) (BIDIRECIONAL) | M2 | 546.71 |  |  | 0 |  | 0 | 0 | 205.99
4 | SUPERESTRUTURA
4.1 | PILARES
4.1.1 | CONCRETAGEM DE PILARES, FCK = 35 MPA, COM USO DE BOMBA EM EDIFICAÇÃO COM SEÇÃO MÉDIA DE PILARES MENOR OU IGUAL A 0,25 M² - LANÇAMENTO, ADENSAMENTO E ACABAMENTO | M3 | 156.2 |  |  | 0 |  | 0 | 0 | 461.68
4.1.2 | CONCRETAGEM DE PILARES, FCK = 35 MPA, COM USO DE BOMBA EM EDIFICAÇÃO COM SEÇÃO MÉDIA DE PILARES MENOR OU IGUAL A 0,25 M² - LANÇAMENTO, ADENSAMENTO E ACABAMENTO | M3 | 0.3 |  |  | 0 |  | 0 | 0 | 461.68
4.1.3 | CONCRETAGEM DE PILARES, FCK = 35 MPA, COM USO DE BOMBA EM EDIFICAÇÃO COM SEÇÃO MÉDIA DE PILARES MENOR OU IGUAL A 0,25 M² - LANÇAMENTO, ADENSAMENTO E ACABAMENTO | M3 | 0.47 |  |  | 0 |  | 0 | 0 | 461.68
4.1.4 | CONCRETAGEM DE PILARES, FCK = 35 MPA, COM USO DE BOMBA EM EDIFICAÇÃO COM SEÇÃO MÉDIA DE PILARES MENOR OU IGUAL A 0,25 M² - LANÇAMENTO, ADENSAMENTO E ACABAMENTO | M3 | 16.5 |  |  | 0 |  | 0 | 0 | 461.68
4.1.5 | ARMAÇÃO DE PILAR OU VIGA DE UMA ESTRUTURA CONVENCIONAL DE CONCRETO ARMADO EM UMA EDIFICAÇÃO TÉRREA OU SOBRADO UTILIZANDO AÇO CA-50 DE 6,3 MM - MONTAGEM. AF_12/2015 | KG | 193.5 |  |  | 0 |  | 0 | 0 | 12.5
4.1.6 | ARMAÇÃO DE PILAR OU VIGA DE UMA ESTRUTURA CONVENCIONAL DE CONCRETO ARMADO EM UMA EDIFICAÇÃO TÉRREA OU SOBRADO UTILIZANDO AÇO CA-50 DE 8,0 MM - MONTAGEM. AF_12/2015 | KG | 18.2 |  |  | 0 |  | 0 | 0 | 11.84
4.1.7 | ARMAÇÃO DE PILAR OU VIGA DE UMA ESTRUTURA CONVENCIONAL DE CONCRETO ARMADO EM UMA EDIFICAÇÃO TÉRREA OU SOBRADO UTILIZANDO AÇO CA-50 DE 10,0 MM - MONTAGEM. AF_12/2015 | KG | 1416.8 |  |  | 0 |  | 0 | 0 | 9.57
4.1.8 | ARMAÇÃO DE PILAR OU VIGA DE UMA ESTRUTURA CONVENCIONAL DE CONCRETO ARMADO EM UMA EDIFICAÇÃO TÉRREA OU SOBRADO UTILIZANDO AÇO CA-50 DE 12,5 MM - MONTAGEM. AF_12/2015 | KG | 516.5 |  |  | 0 |  | 0 | 0 | 8.41
4.1.9 | ARMAÇÃO DE PILAR OU VIGA DE UMA ESTRUTURA CONVENCIONAL DE CONCRETO ARMADO EM UMA EDIFICAÇÃO TÉRREA OU SOBRADO UTILIZANDO AÇO CA-50 DE 16,0 MM - MONTAGEM. AF_12/2015 | KG | 307.6 |  |  | 0 |  | 0 | 0 | 7.7
4.1.10 | ARMAÇÃO DE PILAR OU VIGA DE UMA ESTRUTURA CONVENCIONAL DE CONCRETO ARMADO EM UMA EDIFICAÇÃO TÉRREA OU SOBRADO UTILIZANDO AÇO CA-50 DE 20,0 MM - MONTAGEM. AF_12/2015 | KG | 154.5 |  |  | 0 |  | 0 | 0 | 6.97
4.1.11 | ARMAÇÃO DE PILAR OU VIGA DE UMA ESTRUTURA CONVENCIONAL DE CONCRETO ARMADO EM UMA EDIFICAÇÃO TÉRREA OU SOBRADO UTILIZANDO AÇO CA-50 DE 10,0 MM - MONTAGEM. AF_12/2015 | KG | 28.3 |  |  | 0 |  | 0 | 0 | 9.57
4.1.12 | ARMAÇÃO DE PILAR OU VIGA DE UMA ESTRUTURA CONVENCIONAL DE CONCRETO ARMADO EM UMA EDIFICAÇÃO TÉRREA OU SOBRADO UTILIZANDO AÇO CA-50 DE 10,0 MM - MONTAGEM. AF_12/2015 | KG | 27.9 |  |  | 0 |  | 0 | 0 | 9.57
4.1.13 | ARMAÇÃO DE PILAR OU VIGA DE UMA ESTRUTURA CONVENCIONAL DE CONCRETO ARMADO EM UMA EDIFICAÇÃO TÉRREA OU SOBRADO UTILIZANDO AÇO CA-50 DE 10,0 MM - MONTAGEM. AF_12/2015 | KG | 2981 |  |  | 0 |  | 0 | 0 | 9.57
4.1.14 | ARMAÇÃO DE PILAR OU VIGA DE UMA ESTRUTURA CONVENCIONAL DE CONCRETO ARMADO EM UMA EDIFICAÇÃO TÉRREA OU SOBRADO UTILIZANDO AÇO CA-60 DE 5,0 MM - MONTAGEM. AF_12/2015 | KG | 570.3 |  |  | 0 |  | 0 | 0 | 14.52
4.1.15 | ARMAÇÃO DE PILAR OU VIGA DE UMA ESTRUTURA CONVENCIONAL DE CONCRETO ARMADO EM UMA EDIFICAÇÃO TÉRREA OU SOBRADO UTILIZANDO AÇO CA-60 DE 5,0 MM - MONTAGEM. AF_12/2015 | KG | 10.4 |  |  | 0 |  | 0 | 0 | 14.52
4.1.16 | ARMAÇÃO DE PILAR OU VIGA DE UMA ESTRUTURA CONVENCIONAL DE CONCRETO ARMADO EM UMA EDIFICAÇÃO TÉRREA OU SOBRADO UTILIZANDO AÇO CA-60 DE 5,0 MM - MONTAGEM. AF_12/2015 | KG | 8.6 |  |  | 0 |  | 0 | 0 | 14.52
4.1.17 | ARMAÇÃO DE PILAR OU VIGA DE UMA ESTRUTURA CONVENCIONAL DE CONCRETO ARMADO EM UMA EDIFICAÇÃO TÉRREA OU SOBRADO UTILIZANDO AÇO CA-60 DE 5,0 MM - MONTAGEM. AF_12/2015 | KG | 429 |  |  | 0 |  | 0 | 0 | 14.52
4.1.18 | MONTAGEM E DESMONTAGEM DE FÔRMA DE PILARES RETANGULARES E ESTRUTURAS SIMILARES COM ÁREA MÉDIA DAS SEÇÕES MENOR OU IGUAL A 0,25 M², PÉ-DIREITO SIMPLES, EM CHAPA DE MADEIRA COMPENSADA RESINADA, 6 UTILIZAÇÕES. AF_12/2015 | M2 | 237.09 |  |  | 0 |  | 0 | 0 | 63.81
4.1.19 | MONTAGEM E DESMONTAGEM DE FÔRMA DE PILARES RETANGULARES E ESTRUTURAS SIMILARES COM ÁREA MÉDIA DAS SEÇÕES MENOR OU IGUAL A 0,25 M², PÉ-DIREITO SIMPLES, EM CHAPA DE MADEIRA COMPENSADA RESINADA, 6 UTILIZAÇÕES. AF_12/2015 | M2 | 7.43 |  |  | 0 |  | 0 | 0 | 63.81
4.1.20 | MONTAGEM E DESMONTAGEM DE FÔRMA DE PILARES RETANGULARES E ESTRUTURAS SIMILARES COM ÁREA MÉDIA DAS SEÇÕES MENOR OU IGUAL A 0,25 M², PÉ-DIREITO SIMPLES, EM CHAPA DE MADEIRA COMPENSADA RESINADA, 6 UTILIZAÇÕES. AF_12/2015 | M2 | 8.84 |  |  | 0 |  | 0 | 0 | 63.81
4.1.21 | MONTAGEM E DESMONTAGEM DE FÔRMA DE PILARES RETANGULARES E ESTRUTURAS SIMILARES COM ÁREA MÉDIA DAS SEÇÕES MENOR OU IGUAL A 0,25 M², PÉ-DIREITO SIMPLES, EM CHAPA DE MADEIRA COMPENSADA RESINADA, 6 UTILIZAÇÕES. AF_12/2015 | M2 | 369.6 |  |  | 0 |  | 0 | 0 | 63.81
4.2 | VIGAS
4.2.1 | CONCRETAGEM DE VIGAS E LAJES, FCK=35 MPA, PARA LAJES PREMOLDADAS COM USO DE BOMBA EM EDIFICAÇÃO COM ÁREA MÉDIA DE LAJES MENOR OU IGUAL A 20 M² - LANÇAMENTO, ADENSAMENTO E ACABAMENTO. AF_12/2015 | M3 | 52.3 |  |  | 0 |  | 0 | 0 | 462.84
4.2.2 | CONCRETAGEM DE VIGAS E LAJES, FCK=35 MPA, PARA LAJES PREMOLDADAS COM USO DE BOMBA EM EDIFICAÇÃO COM ÁREA MÉDIA DE LAJES MENOR OU IGUAL A 20 M² - LANÇAMENTO, ADENSAMENTO E ACABAMENTO. AF_12/2015 | M3 | 0.95 |  |  | 0 |  | 0 | 0 | 462.84
4.2.3 | CONCRETAGEM DE VIGAS E LAJES, FCK=35 MPA, PARA LAJES PREMOLDADAS COM USO DE BOMBA EM EDIFICAÇÃO COM ÁREA MÉDIA DE LAJES MENOR OU IGUAL A 20 M² - LANÇAMENTO, ADENSAMENTO E ACABAMENTO. AF_12/2015 | M3 | 0.78 |  |  | 0 |  | 0 | 0 | 462.84
4.2.4 | ARMAÇÃO DE PILAR OU VIGA DE UMA ESTRUTURA CONVENCIONAL DE CONCRETO ARMADO EM UMA EDIFICAÇÃO TÉRREA OU SOBRADO UTILIZANDO AÇO CA-60 DE 5,0 MM - MONTAGEM. AF_12/2015 | KG | 570.3 |  |  | 0 |  | 0 | 0 | 14.52
4.2.5 | ARMAÇÃO DE PILAR OU VIGA DE UMA ESTRUTURA CONVENCIONAL DE CONCRETO ARMADO EM UMA EDIFICAÇÃO TÉRREA OU SOBRADO UTILIZANDO AÇO CA-60 DE 5,0 MM - MONTAGEM. AF_12/2015 | KG | 31.2 |  |  | 0 |  | 0 | 0 | 14.52
4.2.6 | ARMAÇÃO DE PILAR OU VIGA DE UMA ESTRUTURA CONVENCIONAL DE CONCRETO ARMADO EM UMA EDIFICAÇÃO TÉRREA OU SOBRADO UTILIZANDO AÇO CA-60 DE 5,0 MM - MONTAGEM. AF_12/2015 | KG | 12.5 |  |  | 0 |  | 0 | 0 | 14.52
4.2.7 | ARMAÇÃO DE PILAR OU VIGA DE UMA ESTRUTURA CONVENCIONAL DE CONCRETO ARMADO EM UMA EDIFICAÇÃO TÉRREA OU SOBRADO UTILIZANDO AÇO CA-50 DE 6,3 MM - MONTAGEM. AF_12/2015 | KG | 193.5 |  |  | 0 |  | 0 | 0 | 12.5
4.2.8 | ARMAÇÃO DE PILAR OU VIGA DE UMA ESTRUTURA CONVENCIONAL DE CONCRETO ARMADO EM UMA EDIFICAÇÃO TÉRREA OU SOBRADO UTILIZANDO AÇO CA-50 DE 8,0 MM - MONTAGEM. AF_12/2015 | KG | 18.2 |  |  | 0 |  | 0 | 0 | 11.84
4.2.9 | ARMAÇÃO DE PILAR OU VIGA DE UMA ESTRUTURA CONVENCIONAL DE CONCRETO ARMADO EM UMA EDIFICAÇÃO TÉRREA OU SOBRADO UTILIZANDO AÇO CA-50 DE 10,0 MM - MONTAGEM. AF_12/2015 | KG | 1416.8 |  |  | 0 |  | 0 | 0 | 9.57
4.2.10 | ARMAÇÃO DE PILAR OU VIGA DE UMA ESTRUTURA CONVENCIONAL DE CONCRETO ARMADO EM UMA EDIFICAÇÃO TÉRREA OU SOBRADO UTILIZANDO AÇO CA-50 DE 12,5 MM - MONTAGEM. AF_12/2015 | KG | 516.5 |  |  | 0 |  | 0 | 0 | 8.41
4.2.11 | ARMAÇÃO DE PILAR OU VIGA DE UMA ESTRUTURA CONVENCIONAL DE CONCRETO ARMADO EM UMA EDIFICAÇÃO TÉRREA OU SOBRADO UTILIZANDO AÇO CA-50 DE 16,0 MM - MONTAGEM. AF_12/2015 | KG | 307.6 |  |  | 0 |  | 0 | 0 | 7.7
4.2.12 | ARMAÇÃO DE PILAR OU VIGA DE UMA ESTRUTURA CONVENCIONAL DE CONCRETO ARMADO EM UMA EDIFICAÇÃO TÉRREA OU SOBRADO UTILIZANDO AÇO CA-50 DE 20,0 MM - MONTAGEM. AF_12/2015 | KG | 154.5 |  |  | 0 |  | 0 | 0 | 6.97
4.2.13 | ARMAÇÃO DE PILAR OU VIGA DE UMA ESTRUTURA CONVENCIONAL DE CONCRETO ARMADO EM UMA EDIFICAÇÃO TÉRREA OU SOBRADO UTILIZANDO AÇO CA-50 DE 6,3 MM - MONTAGEM. AF_12/2015 | KG | 30.7 |  |  | 0 |  | 0 | 0 | 12.5
4.2.14 | ARMAÇÃO DE PILAR OU VIGA DE UMA ESTRUTURA CONVENCIONAL DE CONCRETO ARMADO EM UMA EDIFICAÇÃO TÉRREA OU SOBRADO UTILIZANDO AÇO CA-50 DE 8,0 MM - MONTAGEM. AF_12/2015 | KG | 12.4 |  |  | 0 |  | 0 | 0 | 11.84
4.2.15 | ARMAÇÃO DE PILAR OU VIGA DE UMA ESTRUTURA CONVENCIONAL DE CONCRETO ARMADO EM UMA EDIFICAÇÃO TÉRREA OU SOBRADO UTILIZANDO AÇO CA-50 DE 8,0 MM - MONTAGEM. AF_12/2015 | KG | 24.5 |  |  | 0 |  | 0 | 0 | 11.84
4.2.16 | ARMAÇÃO DE PILAR OU VIGA DE UMA ESTRUTURA CONVENCIONAL DE CONCRETO ARMADO EM UMA EDIFICAÇÃO TÉRREA OU SOBRADO UTILIZANDO AÇO CA-60 DE 5,0 MM - MONTAGEM. AF_12/2015 | KG | 795.13 |  |  | 0 |  | 0 | 0 | 14.52
4.2.17 | ARMAÇÃO DE PILAR OU VIGA DE UMA ESTRUTURA CONVENCIONAL DE CONCRETO ARMADO EM UMA EDIFICAÇÃO TÉRREA OU SOBRADO UTILIZANDO AÇO CA-60 DE 5,0 MM - MONTAGEM. AF_12/2015 | KG | 20.3 |  |  | 0 |  | 0 | 0 | 14.52
4.2.18 | ARMAÇÃO DE PILAR OU VIGA DE UMA ESTRUTURA CONVENCIONAL DE CONCRETO ARMADO EM UMA EDIFICAÇÃO TÉRREA OU SOBRADO UTILIZANDO AÇO CA-60 DE 5,0 MM - MONTAGEM. AF_12/2015 | KG | 12.74 |  |  | 0 |  | 0 | 0 | 14.52
4.3 | LAJES
4.3.1 | CONCRETAGEM DE VIGAS E LAJES, FCK=35 MPA, PARA LAJES PREMOLDADAS COM USO DE BOMBA EM EDIFICAÇÃO COM ÁREA MÉDIA DE LAJES MENOR OU IGUAL A 20 M² - LANÇAMENTO, ADENSAMENTO E ACABAMENTO. AF_12/2015 | M3 | 22.75 |  |  | 0 |  | 0 | 0 | 462.84
4.3.2 | CONCRETAGEM DE VIGAS E LAJES, FCK=35 MPA, PARA LAJES PREMOLDADAS COM USO DE BOMBA EM EDIFICAÇÃO COM ÁREA MÉDIA DE LAJES MENOR OU IGUAL A 20 M² - LANÇAMENTO, ADENSAMENTO E ACABAMENTO. AF_12/2015 | M3 | 0.5 |  |  | 0 |  | 0 | 0 | 462.84
4.3.3 | ARMAÇÃO DE LAJE DE UMA ESTRUTURA CONVENCIONAL DE CONCRETO ARMADO EM UMA EDIFICAÇÃO TÉRREA OU SOBRADO UTILIZANDO AÇO CA-60 DE 5,0 MM - MONTAGEM. AF_12/2015 | KG | 132.8 |  |  | 0 |  | 0 | 0 | 12.3
4.3.4 | ARMAÇÃO DE LAJE DE UMA ESTRUTURA CONVENCIONAL DE CONCRETO ARMADO EM UMA EDIFICAÇÃO TÉRREA OU SOBRADO UTILIZANDO AÇO CA-60 DE 5,0 MM - MONTAGEM. AF_12/2015 | KG | 26.5 |  |  | 0 |  | 0 | 0 | 12.3
4.3.5 | ARMAÇÃO DE LAJE DE UMA ESTRUTURA CONVENCIONAL DE CONCRETO ARMADO EM UMA EDIFICAÇÃO TÉRREA OU SOBRADO UTILIZANDO AÇO CA-50 DE 8,0 MM - MONTAGEM. AF_12/2015 | KG | 387.4 |  |  | 0 |  | 0 | 0 | 10.56
4.3.6 | MONTAGEM E DESMONTAGEM DE FÔRMA DE LAJE MACIÇA COM ÁREA MÉDIA MAIOR QUE 20 M², PÉ-DIREITO SIMPLES, EM CHAPA DE MADEIRA COMPENSADA RESINADA, 8 UTILIZAÇÕES. AF_12/2015 | M2 | 224.11 |  |  | 0 |  | 0 | 0 | 24.65
4.3.7 | MONTAGEM E DESMONTAGEM DE FÔRMA DE LAJE MACIÇA COM ÁREA MÉDIA MENOR OU IGUAL A 20 M², PÉ-DIREITO SIMPLES, EM CHAPA DE MADEIRA COMPENSADA RESINADA, 8 UTILIZAÇÕES. AF_12/2015 | M2 | 6.82 |  |  | 0 |  | 0 | 0 | 26.07
4.4 | DEMOLIÇÃO DE ESTRUTURA
4.4.1 | DEMOLIÇÃO DE PILARES E VIGAS EM CONCRETO ARMADO, DE FORMA MECANIZADA COM MARTELETE, SEM REAPROVEITAMENTO. AF_12/2017 | M3 | 2.13 |  |  | 0 |  | 0 | 0 | 234.31
4.4.2 | CARGA MANUAL DE ENTULHO EM CAMINHAO BASCULANTE 6 M3 | M3 | 2.13 |  |  | 0 |  | 0 | 0 | 21.9
5 | PAREDES / DIVISÓRIAS / PAINEIS
5.1 | PAREDES
5.1.1 | DEMOLIÇÃO DE ALVENARIA DE BLOCO FURADO, DE FORMA MANUAL, SEM REAPROVEITAMENTO. AF_12/2017 | M3 | 50 |  |  | 0 |  | 0 | 0 | 46.92
5.1.2 | CARGA MANUAL DE ENTULHO EM CAMINHAO BASCULANTE 6 M3 | M3 | 50 |  |  | 0 |  | 0 | 0 | 21.9
5.1.3 | ARGAMASSA TRAÇO 1:2:9 (CIMENTO, CAL E AREIA MÉDIA) PARA EMBOÇO/MASSA ÚNICA/ASSENTAMENTO DE ALVENARIA DE VEDAÇÃO, PREPARO MECÂNICO COM BETONEIRA 400 L. AF_09/2014 | M3 | 8.69 |  |  | 0 |  | 0 | 0 | 388.69
5.1.4 | TUBO PVC, SÉRIE R, ÁGUA PLUVIAL, DN 100 MM, FORNECIDO E INSTALADO EM RAMAL DE ENCAMINHAMENTO. AF_12/2014 | M | 39 |  |  | 0 |  | 0 | 0 | 43.79
5.1.5 | ALVENARIA DE VEDAÇÃO DE BLOCOS CERÂMICOS FURADOS NA HORIZONTAL DE 9X19X19CM (ESPESSURA 9CM) DE PAREDES COM ÁREA LÍQUIDA MAIOR OU IGUAL A 6M² SEM VÃOS E ARGAMASSA DE ASSENTAMENTO COM PREPARO EM BETONEIRA. AF_06/2014 | M2 | 208.17 |  |  | 0 |  | 0 | 0 | 68.73
5.1.6 | ALVENARIA DE VEDAÇÃO DE BLOCOS CERÂMICOS FURADOS NA HORIZONTAL DE 9X19X19CM (ESPESSURA 9CM) DE PAREDES COM ÁREA LÍQUIDA MAIOR OU IGUAL A 6M² SEM VÃOS E ARGAMASSA DE ASSENTAMENTO COM PREPARO EM BETONEIRA. AF_06/2014 | M2 | 860.06 |  |  | 0 |  | 0 | 0 | 68.73
5.1.7 | REMOCAO DE AZULEJO E SUBSTRATO DE ADERENCIA EM ARGAMASSA | M2 | 125.16 |  |  | 0 |  | 0 | 0 | 50.65
5.1.8 | LIMPEZA DE SUPERFICIES COM JATO DE ALTA PRESSAO DE AR E AGUA | M2 | 125.16 |  |  | 0 |  | 0 | 0 | 1.84
5.1.9 | CHAPISCO APLICADO EM ALVENARIAS E ESTRUTURAS DE CONCRETO INTERNAS, COM COLHER DE PEDREIRO. ARGAMASSA TRAÇO 1:3 COM PREPARO EM BETONEIRA 400L. AF_06/2014 | M2 | 125.16 |  |  | 0 |  | 0 | 0 | 3.59
5.1.10 | EMBOÇO, PARA RECEBIMENTO DE CERÂMICA, EM ARGAMASSA TRAÇO 1:2:8, PREPARO MECÂNICO COM BETONEIRA 400L, APLICADO MANUALMENTE EM FACES INTERNAS DE PAREDES, PARA AMBIENTE COM ÁREA MAIOR QUE 10M2, ESPESSURA DE 20MM, COM EXECUÇÃO DE TALISCAS. AF_06/2014 | M2 | 125.16 |  |  | 0 |  | 0 | 0 | 25.11
5.1.11 | CORREÇÃO SUPERFICIAL EM PAREDE, ENTELAMENTO EM SUPERFÍCIE SUJEITA A TRINCA, SELATRINCA E LIXAÇÃO. (FISSURAS) | M2 | 125.16 |  |  | 0 |  | 0 | 0 | 22.05
5.1.12 | FIXAÇÃO (ENCUNHAMENTO) DE ALVENARIA DE VEDAÇÃO COM ARGAMASSA APLICADA COM COLHER. AF_03/2016 | M | 314.58 |  |  | 0 |  | 0 | 0 | 5.46
5.1.13 | VERGA PRÉ-MOLDADA PARA PORTAS COM ATÉ 1,5 M DE VÃO. AF_03/2016 | M | 126.1 |  |  | 0 |  | 0 | 0 | 21.5
5.1.14 | ACABAMENTOS PARA FORRO (SANCA DE GESSO, COM ALTURA DE 15 CM, MONTADA NA OBRA). AF_05/2017_P | M | 5.27 |  |  | 0 |  | 0 | 0 | 45.66
5.1.15 | ALVENARIA COM BLOCOS DE CONCRETO CELULAR 10X30X60CM, ESPESSURA 10CM, ASSENTADOS COM ARGAMASSA TRACO 1:2:9 (CIMENTO, CAL E AREIA) PREPARO MANUAL | M2 | 36.88 |  |  | 0 |  | 0 | 0 | 67.98
5.2 | PAINEIS
5.2.1 | PLACA PRÉ-FABRICADA EM GRANITO CINZA ANDORINHA ESP.: 2CM, FIXADAS C/ CANTONEIRAS EM AÇO INOX (MODELO ANDORINHA - RODAPIA E RODABANCADA) (BANHEIROS) | M | 41.11 |  |  | 0 |  | 0 | 0 | 451.69
5.2.2 | GRADIL COM CANTONEIRA 2"X2"X1/8" AÇO GALVANIZADO COM PINTURA ELETROESTATICA. INCLUSO MONTANTE(BRISE) | M2 | 90.04 |  |  | 0 |  | 0 | 0 | 586.07
5.2.3 | ALAMBRADO EM TUBOS DE ACO GALVANIZADO, COM COSTURA, DIN 2440, DIAMETRO 2", ALTURA 2,6M, FIXADOS A CADA 2M EM BLOCOS DE CONCRETO, COM TELA DE ARAME GALVANIZADO REVESTIDO COM PVC, FIO 12 BWG E MALHA 7,5X7,5CM (BICICLETÁRIO) | M2 | 51.22 |  |  | 0 |  | 0 | 0 | 223.76
5.2.4 | GRADE DE FERRO EM BARRA CHATA 3/16" | M2 | 124.04 |  |  | 0 |  | 0 | 0 | 338.77
5.2.5 | PAREDE DE GESSO ACARTONADO PARA ÁREAS ÚMIDAS (CHAPA VERDE), CONSTITUÍDO POR 2 PAINÉIS DE 12,5MM, ESTRUTURADO EM PERFILADOS METÁLICOS DE 75MM, FITA ADESIVA, MASSA PARA JUNTAS E INSTALAÇÃO | M2 | 20.1 |  |  | 0 |  | 0 | 0 | 171.15
6 | COBERTURA
6.1 | ESTRUTURA METÁLICA
6.1.1 | ESTRUTURA METALICA EM TESOURAS OU TRELICAS, VAO LIVRE DE 12M, FORNECIMENTO E MONTAGEM, NAO SENDO CONSIDERADOS OS FECHAMENTOS METALICOS, AS COLUNAS, OS SERVICOS GERAIS EM ALVENARIA E CONCRETO, AS TELHAS DE COBERTURA E A PINTURA DE ACABAMENTO | M2 | 37.61 |  |  | 0 |  | 0 | 0 | 81.96
6.1.2 | JATEAMENTO COM AREIA EM ESTRUTURA METALICA | M2 | 37.61 |  |  | 0 |  | 0 | 0 | 18.5
6.1.3 | PINTURA EPOXI INCLUSO EMASSAMENTO E FUNDO PREPARADOR | M2 | 37.61 |  |  | 0 |  | 0 | 0 | 157.02
6.1.4 | ESTRUTURA METALICA EM TESOURAS OU TRELICAS, VAO LIVRE DE 12M, FORNECIMENTO E MONTAGEM, NAO SENDO CONSIDERADOS OS FECHAMENTOS METALICOS, AS COLUNAS, OS SERVICOS GERAIS EM ALVENARIA E CONCRETO, AS TELHAS DE COBERTURA E A PINTURA DE ACABAMENTO | M2 | 42.24 |  |  | 0 |  | 0 | 0 | 81.96
6.1.5 | JATEAMENTO COM AREIA EM ESTRUTURA METALICA | M2 | 42.24 |  |  | 0 |  | 0 | 0 | 18.5
6.1.6 | PINTURA EPOXI INCLUSO EMASSAMENTO E FUNDO PREPARADOR | M2 | 42.24 |  |  | 0 |  | 0 | 0 | 157.02
6.2 | ESTRUTURA DE MADEIRA
6.2.1 | TRAMA DE MADEIRA COMPOSTA POR RIPAS, CAIBROS E TERÇAS PARA TELHADOS DE MAIS QUE 2 ÁGUAS PARA TELHA CERÂMICA CAPA-CANAL, INCLUSO TRANSPORTE VERTICAL. AF_12/2015 | M2 | 837.02 |  |  | 0 |  | 0 | 0 | 89.84
6.2.2 | PINTURA IMUNIZANTE PARA MADEIRA, DUAS DEMAOS | M2 | 837.02 |  |  | 0 |  | 0 | 0 | 21.5
6.3 | FECHAMENTO
6.3.1 | TELHAMENTO COM TELHA METÁLICA TERMOACÚSTICA E = 30 MM, COM ATÉ 2 ÁGUAS, INCLUSO IÇAMENTO. AF_06/2016 | M2 | 25 |  |  | 0 |  | 0 | 0 | 128.44
6.3.2 | CUMEEIRA EM PERFIL ONDULADO DE ALUMÍNIO | M | 8.35 |  |  | 0 |  | 0 | 0 | 41.07
6.3.3 | TELHAMENTO COM TELHA ONDULADA DE FIBRA-PVA E = 6 MM, COM RECOBRIMENTO LATERAL DE 1 1/4 DE ONDA PARA TELHADO COM INCLINAÇÃO MÁXIMA DE 10°, COM ATÉ 2 ÁGUAS, INCLUSO IÇAMENTO. AF_06/2016 | M2 | 837.02 |  |  | 0 |  | 0 | 0 | 43.81
6.3.4 | CHAPA DE POLICARBONATO, ESP.: 6MM - 2,10X5,80M - INCLUSIVE MONTAGEM E ACESSÓRIOS | M2 | 29.18 |  |  | 0 |  | 0 | 0 | 62.04
6.3.5 | CUMEEIRA PARA TELHA ONDULADA DE FIBRA PVA E = 6 MM, INCLUSO ACESSÓRIOS DE FIXAÇÃO E IÇAMENTO | M | 37.55 |  |  | 0 |  | 0 | 0 | 50.55
6.3.6 | RUFO EM CHAPA DE AÇO GALVANIZADO NÚMERO 24, CORTE DE 25 CM, INCLUSO TRANSPORTE VERTICAL. AF_06/2016 | M | 133.95 |  |  | 0 |  | 0 | 0 | 32.02
6.3.7 | CALHA EM CHAPA DE AÇO GALVANIZADO NÚMERO 24, DESENVOLVIMENTO DE 50 CM, INCLUSO TRANSPORTE VERTICAL. AF_06/2016 | M | 101.52 |  |  | 0 |  | 0 | 0 | 61.89
6.4 | RETIRADA DE COBERTURA EXISTENTE
6.4.1 | REMOÇÃO DE TELHAS, DE FIBROCIMENTO, METÁLICA E CERÂMICA, DE FORMA MANUAL, SEM REAPROVEITAMENTO. AF_12/2017 | M2 | 417.45 |  |  | 0 |  | 0 | 0 | 2.84
6.4.2 | REMOÇÃO DE TRAMA DE MADEIRA PARA COBERTURA, DE FORMA MANUAL, SEM REAPROVEITAMENTO. AF_12/2017 | M2 | 417.45 |  |  | 0 |  | 0 | 0 | 6.11
6.4.3 | REMOÇÃO DE TRAMA METÁLICA PARA COBERTURA, DE FORMA MANUAL, SEM REAPROVEITAMENTO. AF_12/2017 | M2 | 36.25 |  |  | 0 |  | 0 | 0 | 18.08
6.4.4 | CUMEEIRA PARA TELHA ONDULADA DE FIBRA PVA E = 6 MM, INCLUSO ACESSÓRIOS DE FIXAÇÃO E IÇAMENTO | M | 69.5 |  |  | 0 |  | 0 | 0 | 50.55
6.4.5 | CARGA MANUAL DE ENTULHO EM CAMINHAO BASCULANTE 6 M3 | M3 | 65.85 |  |  | 0 |  | 0 | 0 | 21.9
7 | INSTALAÇÕES HIDROSSANITÁRIAS
7.1 | INSTALAÇÕES HIDRÁULICAS (ÁGUA FRIA)
7.1.1 | ALIMENTAÇÃO (TUBULAÇÃO)
7.1.1.1 | TUBO, PVC, SOLDÁVEL, DN 25MM, INSTALADO EM RAMAL DE DISTRIBUIÇÃO DE ÁGUA - FORNECIMENTO E INSTALAÇÃO. AF_12/2014 | M | 228 |  |  | 0 |  | 0 | 0 | 8.69
7.1.1.2 | TUBO, PVC, SOLDÁVEL, DN 32MM, INSTALADO EM RAMAL DE DISTRIBUIÇÃO DE ÁGUA - FORNECIMENTO E INSTALAÇÃO. AF_12/2014 | M | 48 |  |  | 0 |  | 0 | 0 | 14.01
7.1.1.3 | TUBO, PVC, SOLDÁVEL, DN 40MM, INSTALADO EM PRUMADA DE ÁGUA - FORNECIMENTO E INSTALAÇÃO. AF_12/2014 | M | 18 |  |  | 0 |  | 0 | 0 | 13.07
7.1.1.4 | TUBO, PVC, SOLDÁVEL, DN 50MM, INSTALADO EM PRUMADA DE ÁGUA - FORNECIMENTO E INSTALAÇÃO. AF_12/2014 | M | 120 |  |  | 0 |  | 0 | 0 | 16.17
7.1.1.5 | TUBO, PVC, SOLDÁVEL, DN 60MM, INSTALADO EM PRUMADA DE ÁGUA - FORNECIMENTO E INSTALAÇÃO. AF_12/2014 | M | 78 |  |  | 0 |  | 0 | 0 | 24.75
7.1.2 | CONEXOES/ACESSÓRIOS
7.1.2.1 | ADAPTADOR COM FLANGE E ANEL DE VEDAÇÃO, PVC, SOLDÁVEL, DN 25 MM X 3/4 , INSTALADO EM RESERVAÇÃO DE ÁGUA DE EDIFICAÇÃO QUE POSSUA RESERVATÓRIO DE FIBRA/FIBROCIMENTO FORNECIMENTO E INSTALAÇÃO. AF_06/2016 | UN | 5 |  |  | 0 |  | 0 | 0 | 18.63
7.1.2.2 | ADAPTADOR COM FLANGE E ANEL DE VEDAÇÃO, PVC, SOLDÁVEL, DN 40 MM X 1 1/4 , INSTALADO EM RESERVAÇÃO DE ÁGUA DE EDIFICAÇÃO QUE POSSUA RESERVATÓRIO DE FIBRA/FIBROCIMENTO FORNECIMENTO E INSTALAÇÃO. AF_06/2016 | UN | 10 |  |  | 0 |  | 0 | 0 | 30.62
7.1.2.3 | ADAPTADOR COM FLANGE E ANEL DE VEDAÇÃO, PVC, SOLDÁVEL, DN 50 MM X 1 1/2 , INSTALADO EM RESERVAÇÃO DE ÁGUA DE EDIFICAÇÃO QUE POSSUA RESERVATÓRIO DE FIBRA/FIBROCIMENTO FORNECIMENTO E INSTALAÇÃO. AF_06/2016 | UN | 28 |  |  | 0 |  | 0 | 0 | 40.89
7.1.2.4 | ADAPTADOR COM FLANGE E ANEL DE VEDAÇÃO, PVC, SOLDÁVEL, DN 60 MM X 2 , INSTALADO EM RESERVAÇÃO DE ÁGUA DE EDIFICAÇÃO QUE POSSUA RESERVATÓRIO DE FIBRA/FIBROCIMENTO FORNECIMENTO E INSTALAÇÃO. AF_06/2016 | UN | 10 |  |  | 0 |  | 0 | 0 | 46.73
7.1.2.5 | BUCHA DE REDUÇÃO, PVC, SOLDÁVEL, DN 40MM X 25MM, INSTALADO EM RAMAL OU SUB-RAMAL DE ÁGUA - FORNECIMENTO E INSTALAÇÃO. AF_03/2015_P | UN | 5 |  |  | 0 |  | 0 | 0 | 8.95
7.1.2.6 | BUCHA DE REDUÇÃO, PVC, SOLDÁVEL, DN 60MM X 50MM, INSTALADO EM RAMAL OU SUB-RAMAL DE ÁGUA - FORNECIMENTO E INSTALAÇÃO. AF_03/2015_P | UN | 5 |  |  | 0 |  | 0 | 0 | 11.55
7.1.2.7 | BUCHA DE REDUÇÃO, PVC, SOLDÁVEL, DN 50MM X 25MM, INSTALADO EM RAMAL OU SUB-RAMAL DE ÁGUA - FORNECIMENTO E INSTALAÇÃO. AF_03/2015_P | UN | 20 |  |  | 0 |  | 0 | 0 | 9.81
7.1.2.8 | BUCHA DE REDUÇÃO, PVC, SOLDÁVEL, DN 60MM X 40MM, INSTALADO EM RAMAL OU SUB-RAMAL DE ÁGUA - FORNECIMENTO E INSTALAÇÃO. AF_03/2015_P | UN | 7 |  |  | 0 |  | 0 | 0 | 14.89
7.1.2.9 | ENGATE FLEXÍVEL EM PLÁSTICO BRANCO, 1/2" X 30CM - FORNECIMENTO E INSTALAÇÃO. AF_12/2013 | UN | 24 |  |  | 0 |  | 0 | 0 | 7.89
7.1.2.10 | JOELHO 90 GRAUS, PVC, SOLDÁVEL, DN 40MM, INSTALADO EM PRUMADA DE ÁGUA - FORNECIMENTO E INSTALAÇÃO. AF_12/2014 | UN | 10 |  |  | 0 |  | 0 | 0 | 8.96
7.1.2.11 | JOELHO 90 GRAUS, PVC, SOLDÁVEL, DN 50MM, INSTALADO EM PRUMADA DE ÁGUA - FORNECIMENTO E INSTALAÇÃO. AF_12/2014 | UN | 45 |  |  | 0 |  | 0 | 0 | 10.95
7.1.2.12 | JOELHO 90 GRAUS, PVC, SOLDÁVEL, DN 25MM, INSTALADO EM RAMAL OU SUB-RAMAL DE ÁGUA - FORNECIMENTO E INSTALAÇÃO. AF_12/2014 | UN | 60 |  |  | 0 |  | 0 | 0 | 7.84
7.1.2.13 | JOELHO 90 GRAUS COM BUCHA DE LATÃO, PVC, SOLDÁVEL, DN 25 MM, X 3/4 INSTALADO EM RESERVAÇÃO DE ÁGUA DE EDIFICAÇÃO QUE POSSUA RESERVATÓRIO DE FIBRA/FIBROCIMENTO FORNECIMENTO E INSTALAÇÃO. AF_06/2016 | UN | 25 |  |  | 0 |  | 0 | 0 | 8.61
7.1.2.14 | REGISTRO DE PRESSÃO BRUTO, ROSCÁVEL, 3/4", FORNECIDO E INSTALADO EM RAMAL DE ÁGUA. AF_12/2014 | UN | 5 |  |  | 0 |  | 0 | 0 | 30.85
7.1.2.15 | REGISTRO DE ESFERA, PVC, SOLDÁVEL, DN 60 MM, INSTALADO EM RESERVAÇÃO DE ÁGUA DE EDIFICAÇÃO QUE POSSUA RESERVATÓRIO DE FIBRA/FIBROCIMENTO FORNECIMENTO E INSTALAÇÃO. AF_06/2016 | UN | 8 |  |  | 0 |  | 0 | 0 | 63.83
7.1.2.16 | REGISTRO DE ESFERA, PVC, SOLDÁVEL, DN 40 MM, INSTALADO EM RESERVAÇÃO DE ÁGUA DE EDIFICAÇÃO QUE POSSUA RESERVATÓRIO DE FIBRA/FIBROCIMENTO FORNECIMENTO E INSTALAÇÃO. AF_06/2016 | UN | 5 |  |  | 0 |  | 0 | 0 | 34.56
7.1.2.17 | REGISTRO DE GAVETA BRUTO, LATÃO, ROSCÁVEL, 1 1/2, INSTALADO EM RESERVAÇÃO DE ÁGUA DE EDIFICAÇÃO QUE POSSUA RESERVATÓRIO DE FIBRA/FIBROCIMENTO  FORNECIMENTO E INSTALAÇÃO. AF_06/2016 | UN | 8 |  |  | 0 |  | 0 | 0 | 109.01
7.1.2.18 | REGISTRO DE GAVETA BRUTO, LATÃO, ROSCÁVEL, 3/4", FORNECIDO E INSTALADO EM RAMAL DE ÁGUA. AF_12/2014 | UN | 4 |  |  | 0 |  | 0 | 0 | 36.34
7.1.2.19 | REGISTRO DE PRESSÃO BRUTO, ROSCÁVEL, 3/4", FORNECIDO E INSTALADO EM RAMAL DE ÁGUA. AF_12/2014 | UN | 5 |  |  | 0 |  | 0 | 0 | 30.85
7.1.2.20 | TÊ, PVC, SOLDÁVEL, DN 25 MM INSTALADO EM RESERVAÇÃO DE ÁGUA DE EDIFICAÇÃO QUE POSSUA RESERVATÓRIO DE FIBRA/FIBROCIMENTO FORNECIMENTO E INSTALAÇÃO. AF_06/2016 | UN | 15 |  |  | 0 |  | 0 | 0 | 9.56
7.1.2.21 | TÊ, PVC, SOLDÁVEL, DN 40 MM INSTALADO EM RESERVAÇÃO DE ÁGUA DE EDIFICAÇÃO QUE POSSUA RESERVATÓRIO DE FIBRA/FIBROCIMENTO FORNECIMENTO E INSTALAÇÃO. AF_06/2016 | UN | 5 |  |  | 0 |  | 0 | 0 | 19.41
7.1.2.22 | TÊ, PVC, SOLDÁVEL, DN 50 MM INSTALADO EM RESERVAÇÃO DE ÁGUA DE EDIFICAÇÃO QUE POSSUA RESERVATÓRIO DE FIBRA/FIBROCIMENTO FORNECIMENTO E INSTALAÇÃO. AF_06/2016 | UN | 25 |  |  | 0 |  | 0 | 0 | 20.25
7.1.2.23 | TÊ, PVC, SOLDÁVEL, DN 60 MM INSTALADO EM RESERVAÇÃO DE ÁGUA DE EDIFICAÇÃO QUE POSSUA RESERVATÓRIO DE FIBRA/FIBROCIMENTO FORNECIMENTO E INSTALAÇÃO. AF_06/2016 | UN | 15 |  |  | 0 |  | 0 | 0 | 43.87
7.1.2.24 | TÊ DE REDUÇÃO, PVC, SOLDÁVEL, DN 110 MM X 60 MM, INSTALADO EM RESERVAÇÃO DE ÁGUA DE EDIFICAÇÃO QUE POSSUA RESERVATÓRIO DE FIBRA/FIBROCIMENTO FORNECIMENTO E INSTALAÇÃO. AF_06/2016 | UN | 5 |  |  | 0 |  | 0 | 0 | 127.79
7.1.2.25 | LUVA DE REDUÇÃO, PVC, SOLDÁVEL, DN 32MM X 25MM, INSTALADO EM PRUMADA DE ÁGUA - FORNECIMENTO E INSTALAÇÃO. AF_12/2014 | UN | 5 |  |  | 0 |  | 0 | 0 | 4.45
7.1.2.26 | LUVA DE REDUÇÃO, PVC, SOLDÁVEL, DN 40MM X 32MM, INSTALADO EM PRUMADA DE ÁGUA - FORNECIMENTO E INSTALAÇÃO. AF_12/2014 | UN | 5 |  |  | 0 |  | 0 | 0 | 6.32
7.1.2.27 | LUVA DE REDUÇÃO, PVC, SOLDÁVEL, DN 60MM X 50MM, INSTALADO EM PRUMADA DE ÁGUA - FORNECIMENTO E INSTALAÇÃO. AF_12/2014 | UN | 7 |  |  | 0 |  | 0 | 0 | 13.09
7.1.3 | DRENO SISTEMA CLIMATIZAÇÃO
7.1.3.1 | TUBO, PVC, SOLDÁVEL, DN 25MM, INSTALADO EM RAMAL DE DISTRIBUIÇÃO DE ÁGUA - FORNECIMENTO E INSTALAÇÃO. AF_12/2014 | M | 63.36 |  |  | 0 |  | 0 | 0 | 8.69
7.1.3.2 | JOELHO 90 GRAUS, PVC, SOLDÁVEL, DN 25MM, INSTALADO EM RAMAL OU SUB-RAMAL DE ÁGUA - FORNECIMENTO E INSTALAÇÃO. AF_12/2014 | UN | 21 |  |  | 0 |  | 0 | 0 | 7.84
7.1.3.3 | JOELHO 45 GRAUS, PVC, SOLDÁVEL, DN 25MM, INSTALADO EM RAMAL OU SUB-RAMAL DE ÁGUA - FORNECIMENTO E INSTALAÇÃO. AF_12/2014 | UN | 15 |  |  | 0 |  | 0 | 0 | 8.3
7.1.3.4 | BUCHA DE REDUÇÃO, PVC, SOLDÁVEL, DN 60MM X 25MM, INSTALADO EM RAMAL OU SUB-RAMAL DE ÁGUA - FORNECIMENTO E INSTALAÇÃO. AF_03/2015_P | UN | 9 |  |  | 0 |  | 0 | 0 | 12.99
7.1.3.5 | TÊ DE REDUÇÃO, PVC, SOLDÁVEL, DN 110 MM X 60 MM, INSTALADO EM RESERVAÇÃO DE ÁGUA DE EDIFICAÇÃO QUE POSSUA RESERVATÓRIO DE FIBRA/FIBROCIMENTO FORNECIMENTO E INSTALAÇÃO. AF_06/2016 | UN | 9 |  |  | 0 |  | 0 | 0 | 127.79
7.1.4 | ÁGUA FRIA-SERVIÇOS COMPLEMENTARES
7.1.4.1 | CAIXA D´ÁGUA EM POLIETILENO, 2000 LITROS, COM ACESSÓRIOS | UN | 1 |  |  | 0 |  | 0 | 0 | 1334.7
7.1.4.2 | CAIXA D´ÁGUA EM POLIETILENO, 5000 LITROS, COM ACESSÓRIOS | UN | 2 |  |  | 0 |  | 0 | 0 | 2440.72
7.1.4.3 | CHAVE DE BOIA AUTOMÁTICA SUPERIOR 10A/250V - FORNECIMENTO E INSTALACAO | UN | 1 |  |  | 0 |  | 0 | 0 | 104.5
7.1.4.4 | CHAVE DE BOIA AUTOMÁTICA SUPERIOR 10A/250V - FORNECIMENTO E INSTALACAO | UN | 1 |  |  | 0 |  | 0 | 0 | 104.5
7.1.4.5 | BOMBA RECALQUE D'AGUA DE ESTAGIOS TRIFASICA 2,0 HP | UN | 1 |  |  | 0 |  | 0 | 0 | 1748.03
7.1.4.6 | FILTRO MODELO FS 0303 | UN | 1 |  |  | 0 |  | 0 | 0 | 1593.05
7.1.4.7 | FREIO D'ÁGUA 200 MM | UN | 1 |  |  | 0 |  | 0 | 0 | 3017.12
7.2 | INSTALAÇÕES PLUVIAIS E ESGOTO
7.2.1 | CAIXAS / EFLUENTES
7.2.1.1 | FOSSA SÉPTICA P/ 350 CONTRIBUINTES (Ø 3,00 M / ALTURA: 2,50 M) - COLOCADA (ESCAVAÇÃO MECÂNICA) | UN | 1 |  |  | 0 |  | 0 | 0 | 4209.09
7.2.1.2 | FILTRO ANAERÓBIO P/ 450 CONTRIBUINTES (Ø 3,50 M / ALTURA: 3,00 M) - COLOCADO (ESCAVAÇÃO MECÂNICA) | UN | 1 |  |  | 0 |  | 0 | 0 | 7300.66
7.2.1.3 | CAIXA DE PASSAGEM 80X80X62 FUNDO BRITA COM TAMPA | UN | 2 |  |  | 0 |  | 0 | 0 | 493.37
7.2.1.4 | CAIXA CLORADORA EM CAIXA DE CONCRETO PRÉ MOLDADO | UN | 1 |  |  | 0 |  | 0 | 0 | 918.42
7.2.1.5 | CAIXA DE AREIA COM TUBO DE CONCRETO PRÉ MOLDADO E TAMPA EM CONCRETO, Ø 80CM E ALTURA DE 150CM (TANQUE DE CONTATO) | UN | 1 |  |  | 0 |  | 0 | 0 | 394.01
7.2.1.6 | CAIXA DE INSPEÇÃO EM ALVENARIA DE TIJOLO MACIÇO 60X60X60CM, REVESTIDA INTERNAMENTO COM BARRA LISA (CIMENTO E AREIA, TRAÇO 1:4) E=2,0CM, COM TAMPA PRÉ-MOLDADA DE CONCRETO E FUNDO DE CONCRETO 15MPA TIPO C - ESCAVAÇÃO E CONFECÇÃO | UN | 12 |  |  | 0 |  | 0 | 0 | 169.86
7.2.1.7 | CAIXA DE INSPEÇÃO EM ALVENARIA DE TIJOLO MACIÇO 60X60X60CM, REVESTIDA INTERNAMENTO COM BARRA LISA (CIMENTO E AREIA, TRAÇO 1:4) E=2,0CM, COM TAMPA PRÉ-MOLDADA DE CONCRETO E FUNDO DE CONCRETO 15MPA TIPO C - ESCAVAÇÃO E CONFECÇÃO | UN | 10 |  |  | 0 |  | 0 | 0 | 169.86
7.2.1.8 | ESCAVAÇÃO MECANIZADA DE VALA COM PROF. ATÉ 1,5 M (MÉDIA ENTRE MONTANTE E JUSANTE/UMA COMPOSIÇÃO POR TRECHO), COM ESCAVADEIRA HIDRÁULICA (0,8 M3/111 HP), LARG. DE 1,5 M A 2,5 M, EM SOLO DE 1A CATEGORIA, EM LOCAIS COM ALTO NÍVEL DE INTERFERÊNCIA. AF_01/2015 | M3 | 140.08 |  |  | 0 |  | 0 | 0 | 9.87
7.2.1.9 | REATERRO MANUAL DE VALAS COM COMPACTAÇÃO MECANIZADA. AF_04/2016 | M3 | 126.07 |  |  | 0 |  | 0 | 0 | 27.46
7.2.2 | TUBULAÇÃO
7.2.2.1 | TUBO PVC, SÉRIE R, ÁGUA PLUVIAL, DN 100 MM, FORNECIDO E INSTALADO EM RAMAL DE ENCAMINHAMENTO. AF_12/2014 | M | 420 |  |  | 0 |  | 0 | 0 | 43.79
7.2.2.2 | TUBO PVC, SÉRIE R, ÁGUA PLUVIAL, DN 50 MM, FORNECIDO E INSTALADO EM RAMAL DE ENCAMINHAMENTO. AF_12/2014 | M | 146.64 |  |  | 0 |  | 0 | 0 | 19.56
7.2.2.3 | TUBO PVC, SÉRIE R, ÁGUA PLUVIAL, DN 40 MM, FORNECIDO E INSTALADO EM RAMAL DE ENCAMINHAMENTO. AF_12/2014 | M | 72 |  |  | 0 |  | 0 | 0 | 13.74
7.2.2.4 | TUBO PVC, SÉRIE R, ÁGUA PLUVIAL, DN 75 MM, FORNECIDO E INSTALADO EM RAMAL DE ENCAMINHAMENTO. AF_12/2014 | M | 18 |  |  | 0 |  | 0 | 0 | 29.26
7.2.2.5 | ASSENTAMENTO DE TUBO DE CONCRETO PARA REDES COLETORAS DE ÁGUAS PLUVIAIS, DIÂMETRO DE 300 MM, JUNTA RÍGIDA, INSTALADO EM LOCAL COM ALTO NÍVEL DE INTERFERÊNCIAS (NÃO INCLUI FORNECIMENTO). AF_12/2015 | M | 30 |  |  | 0 |  | 0 | 0 | 40.87
7.2.3 | CONEXÕES/ACESSÓRIOS
7.2.3.1 | CAIXA SIFONADA, PVC, DN 100 X 100 X 50 MM, FORNECIDA E INSTALADA EM RAMAIS DE ENCAMINHAMENTO DE ÁGUA PLUVIAL. AF_12/2014 | UN | 12 |  |  | 0 |  | 0 | 0 | 19.97
7.2.3.2 | RALO SIFONADO, PVC, DN 100 X 40 MM, JUNTA SOLDÁVEL, FORNECIDO E INSTALADO EM RAMAIS DE ENCAMINHAMENTO DE ÁGUA PLUVIAL. AF_12/2014 | UN | 5 |  |  | 0 |  | 0 | 0 | 7.64
7.2.3.3 | GRELHA PVC BRANCA QUADRADA 150X150MM | UN | 12 |  |  | 0 |  | 0 | 0 | 6.72
7.2.3.4 | JOELHO 45 GRAUS, PVC, SERIE R, ÁGUA PLUVIAL, DN 100 MM, JUNTA ELÁSTICA, FORNECIDO E INSTALADO EM CONDUTORES VERTICAIS DE ÁGUAS PLUVIAIS. AF_12/2014 | UN | 27 |  |  | 0 |  | 0 | 0 | 29.3
7.2.3.5 | JOELHO 45 GRAUS, PVC, SOLDÁVEL, DN 50MM, INSTALADO EM PRUMADA DE ÁGUA - FORNECIMENTO E INSTALAÇÃO. AF_12/2014 | UN | 60 |  |  | 0 |  | 0 | 0 | 11.9
7.2.3.6 | JOELHO 45 GRAUS, PVC, SOLDÁVEL, DN 40MM, INSTALADO EM PRUMADA DE ÁGUA - FORNECIMENTO E INSTALAÇÃO. AF_12/2014 | UN | 55 |  |  | 0 |  | 0 | 0 | 9.32
7.2.3.7 | JOELHO 90 GRAUS, PVC, SERIE R, ÁGUA PLUVIAL, DN 100 MM, JUNTA ELÁSTICA, FORNECIDO E INSTALADO EM CONDUTORES VERTICAIS DE ÁGUAS PLUVIAIS. AF_12/2014 | UN | 95 |  |  | 0 |  | 0 | 0 | 34.61
7.2.3.8 | JOELHO 90 GRAUS, PVC, SOLDÁVEL, DN 40MM, INSTALADO EM PRUMADA DE ÁGUA - FORNECIMENTO E INSTALAÇÃO. AF_12/2014 | UN | 12 |  |  | 0 |  | 0 | 0 | 8.96
7.2.3.9 | JOELHO 90 GRAUS, PVC, SOLDÁVEL, DN 50MM, INSTALADO EM PRUMADA DE ÁGUA - FORNECIMENTO E INSTALAÇÃO. AF_12/2014 | UN | 20 |  |  | 0 |  | 0 | 0 | 10.95
7.2.3.10 | JUNÇÃO SIMPLES, PVC, SERIE NORMAL, ESGOTO PREDIAL, DN 100 X 50 MM, JU NTA ELÁSTICA, FORNECIDO E INSTALADO EM PRUMADA DE ESGOTO SANITÁRIO OU VENTILAÇÃO. AF_12/2014 | UN | 33 |  |  | 0 |  | 0 | 0 | 24.87
7.2.3.11 | JUNÇÃO SIMPLES, PVC, SERIE NORMAL, ESGOTO PREDIAL, DN 50 X 50 MM, JUNTA ELÁSTICA, FORNECIDO E INSTALADO EM PRUMADA DE ESGOTO SANITÁRIO OU VENTILAÇÃO. AF_12/2014 | UN | 30 |  |  | 0 |  | 0 | 0 | 11.92
7.2.3.12 | JUNÇÃO SIMPLES, PVC, SERIE R, ÁGUA PLUVIAL, DN 100 X 100 MM, JUNTA ELÁSTICA, FORNECIDO E INSTALADO EM CONDUTORES VERTICAIS DE ÁGUAS PLUVIAIS. AF_12/2014 | UN | 28 |  |  | 0 |  | 0 | 0 | 61.85
7.2.3.13 | TE, PVC, SERIE NORMAL, ESGOTO PREDIAL, DN 100 X 75 MM, JUNTA ELÁSTICA, FORNECIDO E INSTALADO EM PRUMADA DE ESGOTO SANITÁRIO OU VENTILAÇÃO. AF_12/2014 | UN | 5 |  |  | 0 |  | 0 | 0 | 23.93
7.2.3.14 | TE, PVC, SERIE NORMAL, ESGOTO PREDIAL, DN 75 X 50 MM, JUNTA ELÁSTICA, FORNECIDO E INSTALADO EM PRUMADA DE ESGOTO SANITÁRIO OU VENTILAÇÃO. AF_12/2014 | UN | 12 |  |  | 0 |  | 0 | 0 | 22.25
7.2.3.15 | TE, PVC, SERIE NORMAL, ESGOTO PREDIAL, DN 50 X 50 MM, JUNTA ELÁSTICA, FORNECIDO E INSTALADO EM RAMAL DE DESCARGA OU RAMAL DE ESGOTO SANITÁRIO. AF_12/2014 | UN | 15 |  |  | 0 |  | 0 | 0 | 15.71
7.2.3.16 | BUCHA DE REDUÇÃO, PVC, SOLDÁVEL, DN 40MM X 25MM, INSTALADO EM RAMAL OU SUB-RAMAL DE ÁGUA - FORNECIMENTO E INSTALAÇÃO. AF_03/2015_P | UN | 12 |  |  | 0 |  | 0 | 0 | 8.95
7.2.3.17 | LUVA DE CORRER, PVC, SERIE NORMAL, ESGOTO PREDIAL, DN 100 MM, JUNTA ELÁSTICA, FORNECIDO E INSTALADO EM PRUMADA DE ESGOTO SANITÁRIO OU VENTILAÇÃO. AF_12/2014 | UN | 109 |  |  | 0 |  | 0 | 0 | 16.38
7.2.3.18 | LUVA DE CORRER, PVC, SERIE NORMAL, ESGOTO PREDIAL, DN 75 MM, JUNTA ELÁSTICA, FORNECIDO E INSTALADO EM PRUMADA DE ESGOTO SANITÁRIO OU VENTILAÇÃO. AF_12/2014 | UN | 14 |  |  | 0 |  | 0 | 0 | 11.31
7.2.3.19 | LUVA DE CORRER, PVC, SERIE NORMAL, ESGOTO PREDIAL, DN 50 MM, JUNTA ELÁSTICA, FORNECIDO E INSTALADO EM PRUMADA DE ESGOTO SANITÁRIO OU VENTILAÇÃO. AF_12/2014 | UN | 82 |  |  | 0 |  | 0 | 0 | 8.9
7.3 | DRENAGEM PLUVIAL
7.3.1 | VALA ENTERRADA PARA DRENAGEM DE TERRENO COM TUBO Ø 200MM ENVOLTO EM MATERIAL DRENANTE, BRITA 3 E POR MANTA GEOTEXTIL, COM ESP.: 10CM DE REATERRO (LARGURA 40CM, PROFUNDIDADE 60CM) | M | 228.7 |  |  | 0 |  | 0 | 0 | 148.64
7.3.2 | CAIXA DE AREIA 60X60X60CM EM ALVENARIA - EXECUÇÃO | UN | 14 |  |  | 0 |  | 0 | 0 | 191.03
7.3.3 | CAIXA DE PASSAGEM 80X80X62 FUNDO BRITA COM TAMPA | UN | 2 |  |  | 0 |  | 0 | 0 | 493.37
7.4 | REPAROS NAS INSTALAÇÕES EXISTENTES
7.4.1 | REPARO EM TUBULAÇÃO DE PVC E PISO CERÂMICO, APÓS A RETIRADA DE VASO SANITÁRIO E VÁLVULA DE DESCARGA. | UN | 20 |  |  | 0 |  | 0 | 0 | 82.76
7.4.2 | REPARO EM TUBULAÇÃO DE PVC AGUA FRIA Ø 25MM E CERÂMICA | UN | 10 |  |  | 0 |  | 0 | 0 | 114.18
7.4.3 | REPARO EM TUBULAÇÃO DE PVC AGUA FRIA Ø 32MM E CERÂMICA | UN | 10 |  |  | 0 |  | 0 | 0 | 118.38
8 | INSTALAÇÕES ELÉTRICAS
8.1 | ADEQUAÇÃO ÁREA INTERNA E EXTERNA
8.1.1 | REMOÇÃO DE CABOS ELÉTRICOS, DE FORMA MANUAL, SEM REAPROVEITAMENTO. AF_12/2017 | M | 32 |  |  | 0 |  | 0 | 0 | 0.62
8.1.2 | REMOÇÃO DO QUADRO DE MEDIÇÃO DA UNIDADE CONSUMIDORA | UN | 1 |  |  | 0 |  | 0 | 0 | 54.15
8.1.3 | REMOÇÃO DE POSTE EM CONCRETO | UN | 1 |  |  | 0 |  | 0 | 0 | 217.44
8.1.4 | CARGA E DERCARGA MECANIZADA DE POSTE DE CONCRETO EM CAMINHÃO CARROCERIA. | UN | 1 |  |  | 0 |  | 0 | 0 | 194.72
8.1.5 | REMOÇÃO DO QUADRO DE MEDIÇÃO DA UNIDADE CONSUMIDORA | UN | 1 |  |  | 0 |  | 0 | 0 | 73.1
8.1.6 | DEMOLIÇÃO DE ALVENARIA DE BLOCO FURADO, DE FORMA MANUAL, SEM REAPROVEITAMENTO. AF_12/2017 | M3 | 0.5 |  |  | 0 |  | 0 | 0 | 46.92
8.1.7 | DESMONTE INSTALAÇÃO ELÉTRICA EM GERAL | UN | 48 |  |  | 0 |  | 0 | 0 | 72.13
8.1.8 | ARGAMASSA TRAÇO 1:4 (CIMENTO E AREIA MÉDIA), PREPARO MECÂNICO COM BETONEIRA 400 L. AF_08/2014 | M3 | 0.24 |  |  | 0 |  | 0 | 0 | 363.04
8.2 | NOVOS SERVIÇOS - ENTRADA DE ENERGIA
8.2.1 | CABO MULTIPLEXADO ISOLADO XLPE TRIFÁSICO EM ALUMÍNIO 70 MM² (TETRAPOLAR) | M | 5 |  |  | 0 |  | 0 | 0 | 60.72
8.2.2 | CABO DE COBRE FLEXÍVEL ISOLADO, 70 MM², ANTI-CHAMA 0,6/1,0 KV, PARA DISTRIBUIÇÃO - FORNECIMENTO E INSTALAÇÃO. AF_12/2015 | M | 110 |  |  | 0 |  | 0 | 0 | 45.53
8.2.3 | CABO DE COBRE FLEXÍVEL ISOLADO, 35 MM², ANTI-CHAMA 0,6/1,0 KV, PARA DISTRIBUIÇÃO - FORNECIMENTO E INSTALAÇÃO. AF_12/2015 | M | 8 |  |  | 0 |  | 0 | 0 | 24.13
8.2.4 | ELETRODUTO RÍGIDO ROSCÁVEL, PVC, DN 85 MM (3") - FORNECIMENTO E INSTALAÇÃO. AF_12/2015 | M | 12 |  |  | 0 |  | 0 | 0 | 31.59
8.2.5 | CABEÇOTE DE ALUMÍNIO PARA ELETRODUTO 3" | UN | 1 |  |  | 0 |  | 0 | 0 | 39.53
8.2.6 | CURVA 90 GRAUS PARA ELETRODUTO, PVC, ROSCÁVEL, DN 85 MM (3") - FORNECIMENTO E INSTALAÇÃO. AF_12/2015 | UN | 2 |  |  | 0 |  | 0 | 0 | 49.53
8.2.7 | LUVA PARA ELETRODUTO, PVC, ROSCÁVEL, DN 85 MM (3") - FORNECIMENTO E INSTALAÇÃO. AF_12/2015 | UN | 7 |  |  | 0 |  | 0 | 0 | 32.64
8.2.8 | BUCHA LIGA ALUMÍNIO P/ ELETRODUTO ROSCÁVEL 3" | UN | 2 |  |  | 0 |  | 0 | 0 | 15.63
8.2.9 | ELETRODUTO RÍGIDO ROSCÁVEL, PVC, DN 32 MM (1"), PARA CIRCUITOS TERMINAIS, INSTALADO EM FORRO - FORNECIMENTO E INSTALAÇÃO. AF_12/2015 | M | 6 |  |  | 0 |  | 0 | 0 | 12.69
8.2.10 | LUVA PARA ELETRODUTO, PVC, ROSCÁVEL, DN 32 MM (1"), PARA CIRCUITOS TERMINAIS, INSTALADA EM PAREDE - FORNECIMENTO E INSTALAÇÃO. AF_12/2015 | UN | 4 |  |  | 0 |  | 0 | 0 | 11.37
8.2.11 | CURVA 90 GRAUS PARA ELETRODUTO, PVC, ROSCÁVEL, DN 20 MM (1/2"), PARA CIRCUITOS TERMINAIS, INSTALADA EM FORRO - FORNECIMENTO E INSTALAÇÃO. AF_12/2015 | UN | 2 |  |  | 0 |  | 0 | 0 | 9.26
8.2.12 | BUCHA E ARRUELA ALUMÍNIO FUNDIDO P/ ELETRODUTO 25MM (1) | UN | 2 |  |  | 0 |  | 0 | 0 | 5.45
8.2.13 | HASTE DE ATERRAMENTO 5/8 PARA SPDA - FORNECIMENTO E INSTALAÇÃO. AF_12/2017 | UN | 6 |  |  | 0 |  | 0 | 0 | 46.28
8.2.14 | DUTO ESPIRAL FLEXIVEL SINGELO PEAD D=75MM(3") REVESTIDO COM PVC COM FIO GUIA DE ACO GALVANIZADO, LANCADO DIRETO NO SOLO, INCL CONEXOES | M | 15 |  |  | 0 |  | 0 | 0 | 50.03
8.2.15 | CONECTOR RETO PARA BOX ALUMÍNIO Ø 3" | UN | 1 |  |  | 0 |  | 0 | 0 | 33.68
8.2.16 | CAIXA DE PASSAGEM 40X40X50 FUNDO BRITA COM TAMPA | UN | 1 |  |  | 0 |  | 0 | 0 | 194.17
8.2.17 | CABO DE COBRE NU 35MM2 - FORNECIMENTO E INSTALACAO | M | 17 |  |  | 0 |  | 0 | 0 | 30.82
8.2.18 | ALVENARIA DE VEDAÇÃO DE BLOCOS CERÂMICOS FURADOS NA HORIZONTAL DE 9X14X19CM (ESPESSURA 9CM) DE PAREDES COM ÁREA LÍQUIDA MAIOR OU IGUAL A 6M² SEM VÃOS E ARGAMASSA DE ASSENTAMENTO COM PREPARO EM BETONEIRA. AF_06/2014 | M2 | 4.92 |  |  | 0 |  | 0 | 0 | 72.23
8.2.19 | CHAPISCO APLICADO EM ALVENARIA (SEM PRESENÇA DE VÃOS) E ESTRUTURAS DE CONCRETO DE FACHADA, COM COLHER DE PEDREIRO. ARGAMASSA TRAÇO 1:3 COM PREPARO EM BETONEIRA 400L. AF_06/2014 | M2 | 4.56 |  |  | 0 |  | 0 | 0 | 5.86
8.2.20 | EMBOÇO OU MASSA ÚNICA EM ARGAMASSA TRAÇO 1:2:8, PREPARO MECÂNICO COM BETONEIRA 400 L, APLICADA MANUALMENTE EM PANOS CEGOS DE FACHADA (SEM PRESENÇA DE VÃOS), ESPESSURA DE 25 MM. AF_06/2014 | M2 | 4.56 |  |  | 0 |  | 0 | 0 | 30.65
8.2.21 | APLICAÇÃO DE FUNDO SELADOR ACRÍLICO EM PAREDES, UMA DEMÃO. AF_06/2014 | M2 | 4.56 |  |  | 0 |  | 0 | 0 | 2.25
8.2.22 | APLICAÇÃO MANUAL DE PINTURA COM TINTA LÁTEX PVA EM PAREDES, DUAS DEMÃOS. AF_06/2014 | M2 | 4.56 |  |  | 0 |  | 0 | 0 | 10.09
8.2.23 | CAIXA DE MEDIÇÃO POLIFÁSICA EM ALUMINÍNIO. MODELO ME - CELESC | UN | 1 |  |  | 0 |  | 0 | 0 | 284.43
8.2.24 | ARMAÇÃO SECUNDARIA EM AÇO LAMINADO 1 ESTRIBO, HASTE 16X150 MM, COM ISOLADOR DE PORCELANA E ABRAÇADEIRA DE 2". | UN | 1 |  |  | 0 |  | 0 | 0 | 78.71
8.2.25 | CONECTOR CUNHA BIMETÁLICO PARA CABO ATÉ #95,00MM² | UN | 8 |  |  | 0 |  | 0 | 0 | 101.88
8.2.26 | TERMINAL DE COMPRESSÃO MACIÇO (TIPO PINO) PARA CABOS FLEXÍVEIS 70MM² | UN | 8 |  |  | 0 |  | 0 | 0 | 10.8
8.2.27 | TERMINAL DE COMPRESSÃO MACIÇO (TIPO PINO) PARA CABOS FLEXÍVEIS 70MM² | UN | 8 |  |  | 0 |  | 0 | 0 | 10.8
8.2.28 | CONECTOR PARAFUSO FENDIDO 70MM² | UN | 1 |  |  | 0 |  | 0 | 0 | 18.16
8.2.29 | TERMINAL OU CONECTOR DE PRESSAO - PARA CABO 70MM2 - FORNECIMENTO E INSTALACAO | UN | 1 |  |  | 0 |  | 0 | 0 | 27.95
8.2.30 | CINTA DE ALUMÍNIO PARA POSTE (L=18MM E C=1000MM) | UN | 5 |  |  | 0 |  | 0 | 0 | 8.57
8.2.31 | POSTE CONCRETO SEÇÃO CIRCULAR COMPRIMENTO=9M CARGA NOMINAL NO TOPO 300KG INCLUSIVE ESCAVACAO EXCLUSIVE TRANSPORTE - FORNECIMENTO E COLOCAÇÃO | UN | 1 |  |  | 0 |  | 0 | 0 | 1702.4
8.2.32 | CAIXA DE PASSAGEM ARO PADRÃO CELESC 700X460MM PARA CARGA 12,5 T COM DIMENSÕES INTERNAS DE 650X410X700MM | UN | 2 |  |  | 0 |  | 0 | 0 | 365.12
8.2.33 | DISJUNTOR TERMOMAGNETICO TRIPOLAR PADRAO NEMA (AMERICANO) 125 A 150A 240V, FORNECIMENTO E INSTALACAO | UN | 1 |  |  | 0 |  | 0 | 0 | 539.18
8.3 | NOVOS SERVIÇOS - INSTALAÇÕES INTERNAS E EXTERNAS
8.3.1 | CONDUTORES
8.3.1.1 | CABO DE COBRE FLEXÍVEL ISOLADO, 1,5 MM², ANTI-CHAMA 450/750 V, PARA CIRCUITOS TERMINAIS - FORNECIMENTO E INSTALAÇÃO. AF_12/2015 | M | 2600 |  |  | 0 |  | 0 | 0 | 2.29
8.3.1.2 | CABO DE COBRE FLEXÍVEL ISOLADO, 2,5 MM², ANTI-CHAMA 450/750 V, PARA CIRCUITOS TERMINAIS - FORNECIMENTO E INSTALAÇÃO. AF_12/2015 | M | 3300 |  |  | 0 |  | 0 | 0 | 3.24
8.3.1.3 | CABO DE COBRE FLEXÍVEL ISOLADO, 4 MM², ANTI-CHAMA 450/750 V, PARA CIRCUITOS TERMINAIS - FORNECIMENTO E INSTALAÇÃO. AF_12/2015 | M | 700 |  |  | 0 |  | 0 | 0 | 5.01
8.3.1.4 | CABO DE COBRE FLEXÍVEL ISOLADO, 6 MM², ANTI-CHAMA 450/750 V, PARA CIRCUITOS TERMINAIS - FORNECIMENTO E INSTALAÇÃO. AF_12/2015 | M | 650 |  |  | 0 |  | 0 | 0 | 6.8
8.3.1.5 | CABO DE COBRE FLEXÍVEL ISOLADO, 16 MM², ANTI-CHAMA 0,6/1,0 KV, PARA DISTRIBUIÇÃO - FORNECIMENTO E INSTALAÇÃO. AF_12/2015 | M | 60 |  |  | 0 |  | 0 | 0 | 10.45
8.3.1.6 | CABO DE COBRE FLEXÍVEL ISOLADO, 35 MM², ANTI-CHAMA 0,6/1,0 KV, PARA DISTRIBUIÇÃO - FORNECIMENTO E INSTALAÇÃO. AF_12/2015 | M | 250 |  |  | 0 |  | 0 | 0 | 24.13
8.3.1.7 | CABO DE COBRE FLEXÍVEL ISOLADO, 2,5 MM², ANTI-CHAMA 0,6/1,0 KV, PARA CIRCUITOS TERMINAIS - FORNECIMENTO E INSTALAÇÃO. AF_12/2015 | M | 200 |  |  | 0 |  | 0 | 0 | 3.99
8.3.1.8 | CABO DE COBRE FLEXÍVEL ISOLADO, 4 MM², ANTI-CHAMA 0,6/1,0 KV, PARA CIRCUITOS TERMINAIS - FORNECIMENTO E INSTALAÇÃO. AF_12/2015 | M | 1300 |  |  | 0 |  | 0 | 0 | 5.55
8.3.1.9 | CABO DE COBRE FLEXÍVEL ISOLADO, 6 MM², ANTI-CHAMA 0,6/1,0 KV, PARA CIRCUITOS TERMINAIS - FORNECIMENTO E INSTALAÇÃO. AF_12/2015 | M | 600 |  |  | 0 |  | 0 | 0 | 7.44
8.3.2 | DISPOSITIVOS DE PROTEÇÃO, COMANDO, SINALIZAÇÃO E EQUIPAMENTOS
8.3.2.1 | DISJUNTOR TERMOMAGNETICO TRIPOLAR PADRAO NEMA (AMERICANO) 125 A 150A 240V, FORNECIMENTO E INSTALACAO | UN | 1 |  |  | 0 |  | 0 | 0 | 539.18
8.3.2.2 | DISJUNTOR TERMOMAGNETICO TRIPOLAR PADRAO NEMA (AMERICANO) 60 A 100A 240V, FORNECIMENTO E INSTALACAO | UN | 2 |  |  | 0 |  | 0 | 0 | 187.13
8.3.2.3 | DISJUNTOR TERMOMAGNETICO BIPOLAR PADRAO NEMA (AMERICANO) 10 A 50A 240V, FORNECIMENTO E INSTALACAO | UN | 1 |  |  | 0 |  | 0 | 0 | 98.86
8.3.2.4 | DISPOSITIVO DE PROTEÇÃO CONTRA SURTOS (DPS) – CLASSE II – 275V | UN | 8 |  |  | 0 |  | 0 | 0 | 204.27
8.3.2.5 | DISJUNTOR BIPOLAR IDR (FASE/NEUTRO - IN 30MA) - DIN 25A. | UN | 6 |  |  | 0 |  | 0 | 0 | 251.8
8.3.2.6 | DISJUNTOR BIPOLAR IDR (FASE/NEUTRO - IN 30MA) - DIN 40A. | UN | 10 |  |  | 0 |  | 0 | 0 | 273.16
8.3.2.7 | DISJUNTOR MONOPOLAR TIPO DIN, CORRENTE NOMINAL DE 10A - FORNECIMENTO E INSTALAÇÃO. AF_04/2016 | UN | 11 |  |  | 0 |  | 0 | 0 | 16.03
8.3.2.8 | DISJUNTOR MONOPOLAR TIPO DIN, CORRENTE NOMINAL DE 16A - FORNECIMENTO E INSTALAÇÃO. AF_04/2016 | UN | 13 |  |  | 0 |  | 0 | 0 | 16.73
8.3.2.9 | DISJUNTOR MONOPOLAR TIPO DIN, CORRENTE NOMINAL DE 16A - FORNECIMENTO E INSTALAÇÃO. AF_04/2016 | UN | 5 |  |  | 0 |  | 0 | 0 | 16.73
8.3.2.10 | DISJUNTOR MONOPOLAR TIPO DIN, CORRENTE NOMINAL DE 20A - FORNECIMENTO E INSTALAÇÃO. AF_04/2016 | UN | 3 |  |  | 0 |  | 0 | 0 | 17.9
8.3.2.11 | DISJUNTOR MONOPOLAR TIPO DIN, CORRENTE NOMINAL DE 25A - FORNECIMENTO E INSTALAÇÃO. AF_04/2016 | UN | 17 |  |  | 0 |  | 0 | 0 | 17.9
8.3.2.12 | DISJUNTOR MONOPOLAR TIPO DIN, CORRENTE NOMINAL DE 32A - FORNECIMENTO E INSTALAÇÃO. AF_04/2016 | UN | 5 |  |  | 0 |  | 0 | 0 | 19.41
8.3.2.13 | CONTATOR TRIPOLAR I NOMINAL 22A - FORNECIMENTO E INSTALACAO INCLUSIVE ELETROTÉCNICO | UN | 1 |  |  | 0 |  | 0 | 0 | 376.81
8.3.2.14 | INTERRUPTOR HORARIO DIGITAL, TENSÃO DE ALIMENTAÇÃO 100 A 240 VCA, BATERIA INTERNA COM DURAÇÃO 100 HORAS E C/ ACIONAMENTO MANUAL DE SAIDA. | UN | 1 |  |  | 0 |  | 0 | 0 | 286.42
8.3.3 | ELETROCALHAS, DUTOS, CONEXÕES E ACESSÓRIOS
8.3.3.1 | ELETRODUTO FLEXÍVEL CORRUGADO, PVC, DN 20 MM (1/2"), PARA CIRCUITOS TERMINAIS, INSTALADO EM FORRO - FORNECIMENTO E INSTALAÇÃO. AF_12/2015 | M | 1000 |  |  | 0 |  | 0 | 0 | 6.77
8.3.3.2 | ELETRODUTO FLEXÍVEL CORRUGADO, PVC, DN 25 MM (3/4"), PARA CIRCUITOS TERMINAIS, INSTALADO EM FORRO - FORNECIMENTO E INSTALAÇÃO. AF_12/2015 | M | 400 |  |  | 0 |  | 0 | 0 | 7.74
8.3.3.3 | ELETRODUTO FLEXÍVEL CORRUGADO, PVC, DN 32 MM (1"), PARA CIRCUITOS TERMINAIS, INSTALADO EM FORRO - FORNECIMENTO E INSTALAÇÃO. AF_12/2015 | M | 10 |  |  | 0 |  | 0 | 0 | 10.04
8.3.3.4 | ELETRODUTO RÍGIDO ROSCÁVEL, PVC, DN 25 MM (3/4"), PARA CIRCUITOS TERMINAIS, INSTALADO EM FORRO - FORNECIMENTO E INSTALAÇÃO. AF_12/2015 | M | 66 |  |  | 0 |  | 0 | 0 | 9.69
8.3.3.5 | CONDULETE TIPO X PVC CINZA DE ENCAIXE 3/4" C/ TAMPA CEGA (INCLUSIVE PARAFUSOS E BUCHAS) | UN | 7 |  |  | 0 |  | 0 | 0 | 30.97
8.3.3.6 | CURVA 90 GRAUS PARA ELETRODUTO, PVC, ROSCÁVEL, DN 25 MM (3/4"), PARA CIRCUITOS TERMINAIS, INSTALADA EM PAREDE - FORNECIMENTO E INSTALAÇÃO. AF_12/2015 | UN | 34 |  |  | 0 |  | 0 | 0 | 15.45
8.3.3.7 | LUVA PARA ELETRODUTO, PVC, ROSCÁVEL, DN 25 MM (3/4"), PARA CIRCUITOS TERMINAIS, INSTALADA EM PAREDE - FORNECIMENTO E INSTALAÇÃO. AF_12/2015 | UN | 68 |  |  | 0 |  | 0 | 0 | 9.7
8.3.3.8 | ABRAÇADEIRA EM AÇO PARA ELETRODUTO CINZA DE ENCAIXE 3/4" | UN | 4 |  |  | 0 |  | 0 | 0 | 7.5
8.3.3.9 | CAIXA OCTOGONAL 4" X 4", PVC, INSTALADA EM LAJE - FORNECIMENTO E INSTALAÇÃO. AF_12/2015 | UN | 127 |  |  | 0 |  | 0 | 0 | 13.37
8.3.3.10 | CONDULETE DE ALUMÍNIO, TIPO X, PARA ELETRODUTO DE AÇO GALVANIZADO DN 20 MM (3/4''), APARENTE - FORNECIMENTO E INSTALAÇÃO. AF_11/2016_P | UN | 227 |  |  | 0 |  | 0 | 0 | 40.52
8.3.3.11 | CONECTOR RETO PARA BOX ALUMÍNIO Ø 2 | UN | 4 |  |  | 0 |  | 0 | 0 | 17.01
8.3.3.12 | ELETRODUTO CORRUGADO PEAD 2" INCLUSIVE ESCAVAÇÃO. | M | 60 |  |  | 0 |  | 0 | 0 | 28.35
8.3.3.13 | ELETRODUTO CORRUGADO PEAD 2" INCLUSIVE ESCAVAÇÃO. | M | 230 |  |  | 0 |  | 0 | 0 | 28.35
8.3.3.14 | ELETRODUTO CORRUGADO PEAD 2" INCLUSIVE ESCAVAÇÃO. | M | 130 |  |  | 0 |  | 0 | 0 | 28.35
8.3.3.15 | LASTRO DE CONCRETO MAGRO, APLICADO EM PISOS OU RADIERS, ESPESSURA DE 3 CM. AF_07_2016 | M2 | 1.15 |  |  | 0 |  | 0 | 0 | 14.75
8.3.3.16 | ELETRODUTO RÍGIDO ROSCÁVEL, PVC, DN 32 MM (1"), PARA CIRCUITOS TERMINAIS, INSTALADO EM PAREDE - FORNECIMENTO E INSTALAÇÃO. AF_12/2015 | M | 18 |  |  | 0 |  | 0 | 0 | 15.21
8.3.3.17 | LUVA PARA ELETRODUTO, PVC, ROSCÁVEL, DN 32 MM (1"), PARA CIRCUITOS TERMINAIS, INSTALADA EM PAREDE - FORNECIMENTO E INSTALAÇÃO. AF_12/2015 | UN | 12 |  |  | 0 |  | 0 | 0 | 11.37
8.3.3.18 | CURVA 90 GRAUS PARA ELETRODUTO, PVC, ROSCÁVEL, DN 32 MM (1"), PARA CIRCUITOS TERMINAIS, INSTALADA EM PAREDE - FORNECIMENTO E INSTALAÇÃO. AF_12/2015 | UN | 6 |  |  | 0 |  | 0 | 0 | 18.61
8.3.4 | CAIXAS E QUADROS
8.3.4.1 | CAIXA DE PASSAGEM 30X30X40 COM TAMPA E DRENO BRITA | UN | 1 |  |  | 0 |  | 0 | 0 | 180.4
8.3.4.2 | CAIXA DE PASSAGEM ARO PADRÃO CELESC 700X460MM PARA CARGA 12,5 T COM DIMENSÕES INTERNAS DE 650X410X700MM | UN | 7 |  |  | 0 |  | 0 | 0 | 365.12
8.3.4.3 | QUADRO DE DISTRIBUIÇÃO DE EMBUTIR C/ BARRAMENTO TRIFASICO P/ 60 DISJUNTORES UNIPOLARES EM CHAPA EM AÇO GALVANIZADO | UN | 1 |  |  | 0 |  | 0 | 0 | 1300.07
8.3.4.4 | QUADRO DE DISTRIBUIÇÃO DE SOBREPOR C/ BARRAMENTO TRIFÁSICO P/ 75 DISJUNTORES MONOPOLARES, MAIS DISJUNTOR GERAL, EM CHAPA DE AÇO GALVANIZADA. | UN | 1 |  |  | 0 |  | 0 | 0 | 1959.79
8.3.4.5 | CHAVE DE PARTIDA MAGNÉTICA PARA MOTOR 3CV - MONOFÁSICA 220V | UN | 1 |  |  | 0 |  | 0 | 0 | 255.97
8.3.4.6 | CHAVE PARTIDA DIRETA TRIFASICA P/ MOTOR ATÉ 5CV-380V. | UN | 1 |  |  | 0 |  | 0 | 0 | 194.19
8.3.4.7 | QUADRO DE COMANDO SOBREPOR SEM FLANGE (DIMENSÕES: 380X320X220MM / CHAPA 18# C/ PLACA DE MONTAGEM 14#) GRAU DE PROTEÇÃO IP55. | UN | 1 |  |  | 0 |  | 0 | 0 | 331.27
8.3.5 | INTERRUPTORES, TOMADAS E ACESSÓRIOS
8.3.5.1 | Ligação Monofásica (F+N+T) diretamente em caixa de ligação de equipamentos | UN | 23 |  |  | 0 |  | 0 | 0 | 10.82
8.3.5.2 | ESPELHO C/ FURO PARA SAÍDA DE CABOS P/ CAIXA DE EMBUTIR 4"X2" EM PVC | UN | 23 |  |  | 0 |  | 0 | 0 | 4.79
8.3.5.3 | INTERRUPTOR SIMPLES (1 MÓDULO) COM INTERRUPTOR PARALELO (1 MÓDULO), 10A/250V, INCLUINDO SUPORTE E PLACA - FORNECIMENTO E INSTALAÇÃO. AF_12/2015 | UN | 1 |  |  | 0 |  | 0 | 0 | 51.17
8.3.5.4 | TOMADA MÉDIA DE SOBREPOR (2 MÓDULOS), 2P+T 10 A, INCLUINDO SUPORTE E PLACA | UN | 6 |  |  | 0 |  | 0 | 0 | 30.21
8.3.5.5 | TOMADA MÉDIA DE EMBUTIR (2 MÓDULOS), 2P+T 10 A, INCLUINDO SUPORTE E PLACA - FORNECIMENTO E INSTALAÇÃO. AF_12/2015 | UN | 19 |  |  | 0 |  | 0 | 0 | 55.47
8.3.5.6 | CONECTOR TRIPOLAR DE PORCELANA PARA CABO ATÉ 10MM2 | UN | 8 |  |  | 0 |  | 0 | 0 | 11.25
8.3.5.7 | TOMADA MÉDIA DE EMBUTIR (1 MÓDULO), 2P+T 10 A, INCLUINDO SUPORTE E PLACA - FORNECIMENTO E INSTALAÇÃO. AF_12/2015 | UN | 118 |  |  | 0 |  | 0 | 0 | 33.69
8.3.5.8 | INTERRUPTOR PARALELO (1 MÓDULO) COM 1 TOMADA DE EMBUTIR 2P+T 10 A, INCLUINDO SUPORTE E PLACA - FORNECIMENTO E INSTALAÇÃO. AF_12/2015 | UN | 4 |  |  | 0 |  | 0 | 0 | 56.68
8.3.5.9 | TOMADA MÉDIA DE EMBUTIR (1 MÓDULO), 2P+T 10 A, INCLUINDO SUPORTE E PLACA - FORNECIMENTO E INSTALAÇÃO. AF_12/2015 | UN | 10 |  |  | 0 |  | 0 | 0 | 33.69
8.3.5.10 | INTERRUPTOR SIMPLES (1 MÓDULO), 10A/250V, INCLUINDO SUPORTE E PLACA - FORNECIMENTO E INSTALAÇÃO. AF_12/2015 | UN | 13 |  |  | 0 |  | 0 | 0 | 28.18
8.3.5.11 | INTERRUPTOR PARALELO (1 MÓDULO), 10A/250V, INCLUINDO SUPORTE E PLACA - FORNECIMENTO E INSTALAÇÃO. AF_12/2015 | UN | 9 |  |  | 0 |  | 0 | 0 | 34.91
8.3.5.12 | INTERRUPTOR SIMPLES (2 MÓDULOS), 10A/250V, INCLUINDO SUPORTE E PLACA - FORNECIMENTO E INSTALAÇÃO. AF_12/2015 | UN | 8 |  |  | 0 |  | 0 | 0 | 44.51
8.3.5.13 | TOMADA MÉDIA DE EMBUTIR (1 MÓDULO), 2P+T 20 A, INCLUINDO SUPORTE E PLACA - FORNECIMENTO E INSTALAÇÃO. AF_12/2015 | UN | 1 |  |  | 0 |  | 0 | 0 | 36.04
8.3.5.14 | INTERRUPTOR SIMPLES (1 MÓDULO) COM 1 TOMADA DE EMBUTIR 2P+T 10 A, INCLUINDO SUPORTE E PLACA - FORNECIMENTO E INSTALAÇÃO. AF_12/2015 | UN | 4 |  |  | 0 |  | 0 | 0 | 49.95
8.3.5.15 | INTERRUPTOR PARALELO (2 MÓDULOS), 10A/250V, INCLUINDO SUPORTE E PLACA - FORNECIMENTO E INSTALAÇÃO. AF_12/2015 | UN | 9 |  |  | 0 |  | 0 | 0 | 57.89
8.3.5.16 | INTERRUPTOR DIMMER ROTATIVO 220V | UN | 2 |  |  | 0 |  | 0 | 0 | 93.55
8.3.5.17 | AUTOMAÇÃO PARA PORTÃO DE CORRER DE AÇO OU ALUMÍNIO 3M DE COMPRIMENTO, 02 CONTROLES, CREMALHEIRA E MOTOR, INSTALADO. | UN | 1 |  |  | 0 |  | 0 | 0 | 2706.47
8.3.6 | ATERRAMENTO
8.3.6.1 | HASTE DE ATERRAMENTO 5/8 PARA SPDA - FORNECIMENTO E INSTALAÇÃO. AF_12/2017 | UN | 34 |  |  | 0 |  | 0 | 0 | 46.28
8.3.6.2 | CABO DE COBRE FLEXÍVEL ISOLADO, 10 MM², ANTI-CHAMA 0,6/1,0 KV, PARA CIRCUITOS TERMINAIS - FORNECIMENTO E INSTALAÇÃO. AF_12/2015 | M | 50 |  |  | 0 |  | 0 | 0 | 11.55
8.3.6.3 | TERMINAL OU CONECTOR DE PRESSAO - PARA CABO 10MM2 - FORNECIMENTO E INSTALACAO | UN | 6 |  |  | 0 |  | 0 | 0 | 19.75
8.3.7 | ILUMINAÇÃO E ACESSÓRIOS
8.3.7.1 | LUMINÁRIA TIPO POSTE BALIZADOR PARA ÁREAS EXTERNAS, EM ALUMÍNIO PINTURA A ELEROSTÁTICA BRANCA ALTURA DE 50CM, COM ACESSÓRIOS DE FIXAÇÃO. | UN | 30 |  |  | 0 |  | 0 | 0 | 220.21
8.3.7.2 | POSTE CÔNICO CONTÍNUO GALVANIZADO A FOGO ENGASTADO (ALTURA: 7,00M), COM LUMINÁRIA DECORATIVA, LÂMPADA VAPOR METÁLICO 150W | UN | 5 |  |  | 0 |  | 0 | 0 | 2007.43
8.3.7.3 | POSTE CÔNICO CONTÍNUO GALVANIZADO A FOGO ENGASTADO (ALTURA: 7,00M), COM LUMINÁRIA DECORATIVA, LÂMPADA VAPOR METÁLICO 150W | UN | 1 |  |  | 0 |  | 0 | 0 | 2123.06
8.3.7.4 | CONCRETO FCK = 15MPA, TRAÇO 1:3,4:3,5 (CIMENTO/ AREIA MÉDIA/ BRITA 1) - PREPARO MECÂNICO COM BETONEIRA 400 L. AF_07/2016 | M3 | 0.75 |  |  | 0 |  | 0 | 0 | 334.81
8.3.7.5 | ESCAVAÇÃO MANUAL DE VALA COM PROFUNDIDADE MENOR OU IGUAL A 1,30 M. AF_03/2016 | M3 | 0.75 |  |  | 0 |  | 0 | 0 | 70.7
8.3.7.6 | FABRICAÇÃO, MONTAGEM E DESMONTAGEM DE FÔRMA PARA RADIER EM CHAPA DE MADEIRA COMPENSADA RESINADA, E=17 MM, 4 UTILIZAÇÕES | M2 | 0.75 |  |  | 0 |  | 0 | 0 | 34.67
8.3.7.7 | LUMINARIA SOBREPOR TP CALHA C/REATOR PART CONVENC LAMP 1X20W E STARTERFIX EM LAJE OU FORRO - FORNECIMENTO E COLOCACAO | UN | 66 |  |  | 0 |  | 0 | 0 | 64.7
8.3.7.8 | LUMINARIA SOBREPOR TP CALHA C/REATOR PART CONVENC LAMP 1X20W E STARTERFIX EM LAJE OU FORRO - FORNECIMENTO E COLOCACAO | UN | 14 |  |  | 0 |  | 0 | 0 | 64.7
8.3.7.9 | LUMINÁRIAS TIPO CALHA, DE SOBREPOR, COM REATORES DE PARTIDA RÁPIDA E LÂMPADAS FLUORESCENTES 2X2X18W, COMPLETAS, FORNECIMENTO E INSTALAÇÃO | UN | 30 |  |  | 0 |  | 0 | 0 | 170.24
8.3.7.10 | LUMINÁRIAS TIPO CALHA, DE SOBREPOR, COM REATORES DE PARTIDA RÁPIDA E LÂMPADAS FLUORESCENTES 2X2X36W, COMPLETAS, FORNECIMENTO E INSTALAÇÃO | UN | 21 |  |  | 0 |  | 0 | 0 | 223.69
8.3.7.11 | LÂMPADA FLUORESCENTE ESPIRAL BRANCA 45 W, BASE E27 - FORNECIMENTO E INSTALAÇÃO | UN | 6 |  |  | 0 |  | 0 | 0 | 52.08
8.3.7.12 | LUMINÁRIA TIPO SPOT, DE SOBREPOR, COM 1 LÂMPADA DE 15 W - FORNECIMENTO E INSTALAÇÃO. AF_11/2017 | UN | 6 |  |  | 0 |  | 0 | 0 | 93.1
8.3.7.13 | LUMINÁRIAS TIPO CALHA, DE SOBREPOR, COM REATORES DE PARTIDA RÁPIDA E LÂMPADAS FLUORESCENTES 2X2X36W, COMPLETAS, FORNECIMENTO E INSTALAÇÃO | UN | 6 |  |  | 0 |  | 0 | 0 | 223.69
9 | CABEAMENTO ESTRUTURADO
9.1 | ADEQUAÇÕES - INSTALAÇÕES INTERNAS E EXTERNAS
9.1.1 | REMOÇÃO DE INTERRUPTORES/TOMADAS ELÉTRICAS, DE FORMA MANUAL, SEM REAPROVEITAMENTO. AF_12/2017 | UN | 40 |  |  | 0 |  | 0 | 0 | 0.61
9.1.2 | ARGAMASSA TRAÇO 1:4 (CIMENTO E AREIA MÉDIA), PREPARO MANUAL. AF_08/2014 | M3 | 0.12 |  |  | 0 |  | 0 | 0 | 450.44
9.1.3 | REMOÇÃO DE CABOS ELÉTRICOS, DE FORMA MANUAL, SEM REAPROVEITAMENTO. AF_12/2017 | M | 36 |  |  | 0 |  | 0 | 0 | 0.62
9.2 | NOVOS SERVIÇOS - ENTRADA DE SERVIÇO
9.2.1 | CURVA 90º FERRO GALV ELETROLÍTICO 1 1/2" P/ ELETRODUTO | UN | 2 |  |  | 0 |  | 0 | 0 | 68.21
9.2.2 | LUVA, EM FERRO GALVANIZADO, DN 40 (1 1/2"), CONEXÃO ROSQUEADA, INSTALADO EM REDE DE ALIMENTAÇÃO PARA HIDRANTE - FORNECIMENTO E INSTALAÇÃO. AF_12/2015 | UN | 4 |  |  | 0 |  | 0 | 0 | 42.68
9.2.3 | ELETRODUTO DE AÇO GALVANIZADO, CLASSE SEMI PESADO, DN 40 MM (1 1/2 ), APARENTE, INSTALADO EM PAREDE - FORNECIMENTO E INSTALAÇÃO. AF_11/2016_P | M | 12 |  |  | 0 |  | 0 | 0 | 61.47
9.2.4 | CURVA 90º FERRO GALV ELETROLÍTICO 1 1/2" P/ ELETRODUTO | UN | 2 |  |  | 0 |  | 0 | 0 | 8.71
9.2.5 | CABO DE COBRE FLEXÍVEL ISOLADO, 10 MM², ANTI-CHAMA 0,6/1,0 KV, PARA CIRCUITOS TERMINAIS - FORNECIMENTO E INSTALAÇÃO. AF_12/2015 | M | 2 |  |  | 0 |  | 0 | 0 | 11.55
9.2.6 | HASTE DE ATERRAMENTO 5/8 PARA SPDA - FORNECIMENTO E INSTALAÇÃO. AF_12/2017 | UN | 4 |  |  | 0 |  | 0 | 0 | 46.28
9.2.7 | CAIXA ENTERRADA PARA INSTALAÇÕES TELEFÔNICAS TIPO R1 0,60X0,35X0,50M EM BLOCOS DE CONCRETO ESTRUTURA E TAMPA FOFO TP R1 PADRÃO TELEBRÁS 385 X 630MM 25KG CARGA MAX. 1500KG P/ CAIXA TELEFONE | UN | 2 |  |  | 0 |  | 0 | 0 | 462.81
9.2.8 | CABO DE COBRE NU 25MM2 - FORNECIMENTO E INSTALACAO | M | 10 |  |  | 0 |  | 0 | 0 | 23.28
9.2.9 | CABO DE COBRE FLEXÍVEL ISOLADO, 25 MM², ANTI-CHAMA 0,6/1,0 KV, PARA DISTRIBUIÇÃO - FORNECIMENTO E INSTALAÇÃO. AF_12/2015 | M | 5 |  |  | 0 |  | 0 | 0 | 18.13
9.2.10 | TERMINAL OU CONECTOR DE PRESSAO - PARA CABO 50MM2 - FORNECIMENTO E INSTALACAO | UN | 1 |  |  | 0 |  | 0 | 0 | 27.75
9.2.11 | BUCHA E ARRUELA ALUMÍNIO FUNDIDO P/ ELETRODUTO 40MM (1 1/2) | UN | 6 |  |  | 0 |  | 0 | 0 | 3.57
9.2.12 | ELETRODUTO CORRUGADO PEAD 2" INCLUSIVE ESCAVAÇÃO. | M | 30 |  |  | 0 |  | 0 | 0 | 28.35
9.2.13 | ELETRODUTO RÍGIDO ROSCÁVEL, PVC, DN 50 MM (1 1/2") - FORNECIMENTO E INSTALAÇÃO. AF_12/2015 | M | 9 |  |  | 0 |  | 0 | 0 | 13.54
9.2.14 | CONECTOR RETO PARA BOX ALUMÍNIO Ø 1 1/2" | UN | 2 |  |  | 0 |  | 0 | 0 | 16.3
9.2.15 | CURVA 90 GRAUS PARA ELETRODUTO, PVC, ROSCÁVEL, DN 50 MM (1 1/2") - FORNECIMENTO E INSTALAÇÃO. AF_12/2015 | UN | 2 |  |  | 0 |  | 0 | 0 | 23.42
9.2.16 | LUVA PARA ELETRODUTO, PVC, ROSCÁVEL, DN 50 MM (1 1/2") - FORNECIMENTO E INSTALAÇÃO. AF_12/2015 | UN | 4 |  |  | 0 |  | 0 | 0 | 15.4
9.2.17 | FIXAÇÃO DE TUBOS HORIZONTAIS DE PVC, CPVC OU COBRE DIÂMETROS MAIORES QUE 40 MM E MENORES OU IGUAIS A 75 MM COM ABRAÇADEIRA METÁLICA RÍGIDA TIPO D 1 1/2", FIXADA EM PERFILADO EM LAJE. AF_05/2015 | M | 6 |  |  | 0 |  | 0 | 0 | 2.79
9.2.18 | QUADRO DE DISTRIBUICAO PARA TELEFONE N.3, 40X40X12CM EM CHAPA METALICA, DE EMBUTIR, SEM ACESSORIOS, PADRAO TELEBRAS, FORNECIMENTO E INSTALACAO | UN | 1 |  |  | 0 |  | 0 | 0 | 237.8
9.3 | NOVOS SERVIÇOS - INSTALAÇÕES INTERNAS E EXTERNAS
9.3.1 | RACK FECHADO 19" - 12U X 570MM | UN | 1 |  |  | 0 |  | 0 | 0 | 780.06
9.3.2 | SWITCH 24P 10/100/100 MBPS 19" | UN | 1 |  |  | 0 |  | 0 | 0 | 2408.34
9.3.3 | PATCH PANEL 24 POSIÇÕES - FORNECIMENTO E INSTALAÇÃO | UN | 2 |  |  | 0 |  | 0 | 0 | 270.27
9.3.4 | CALHA 19" COM 4 TOMADAS 2P+T - LAN RACK | UN | 1 |  |  | 0 |  | 0 | 0 | 68.68
9.3.5 | GUIA DE CABOS FECHADO 1U -FORNECIMENTO E INSTALAÇÃO | UN | 2 |  |  | 0 |  | 0 | 0 | 19.75
9.3.6 | PLACA DE FECHAMENTO CEGA 1U - FORNECIMENTO E INSTALAÇÃO | UN | 3 |  |  | 0 |  | 0 | 0 | 19.75
9.3.7 | PATCH CABLE 1,0M CAT 5E AZUL 568A FCS | UN | 25 |  |  | 0 |  | 0 | 0 | 17.23
9.3.8 | PATCH CORD EXTERNO | UN | 24 |  |  | 0 |  | 0 | 0 | 32.46
9.3.9 | TOMADA EMBUTIR DE PAREDE PARA REDE DE DADOS/VOZ 1XRJ45 FEMEA C/PLACA | UN | 4 |  |  | 0 |  | 0 | 0 | 54.65
9.3.10 | TOMADA EMBUTIR DE PAREDE PARA REDE DE DADOS/VOZ 2XRJ45 FEMEA C/PLACA | UN | 10 |  |  | 0 |  | 0 | 0 | 87.96
9.3.11 | CONDULETE DE PVC, TIPO X, PARA ELETRODUTO DE PVC SOLDÁVEL DN 25 MM (3/4''), APARENTE - FORNECIMENTO E INSTALAÇÃO. AF_11/2016 | UN | 14 |  |  | 0 |  | 0 | 0 | 36.74
9.3.12 | ROTEADOR WIRELESS 54MBPS | UN | 4 |  |  | 0 |  | 0 | 0 | 522.45
9.3.13 | ELETRODUTO RÍGIDO ROSCÁVEL, PVC, DN 25 MM (3/4"), PARA CIRCUITOS TERMINAIS, INSTALADO EM LAJE - FORNECIMENTO E INSTALAÇÃO. AF_12/2015 | M | 84 |  |  | 0 |  | 0 | 0 | 8.54
9.3.14 | CONDULETE DE PVC, TIPO X, PARA ELETRODUTO DE PVC SOLDÁVEL DN 25 MM (3/4''), APARENTE - FORNECIMENTO E INSTALAÇÃO. AF_11/2016 | UN | 1 |  |  | 0 |  | 0 | 0 | 36.74
9.3.15 | CURVA 90 GRAUS PARA ELETRODUTO, PVC, ROSCÁVEL, DN 25 MM (3/4"), PARA CIRCUITOS TERMINAIS, INSTALADA EM LAJE - FORNECIMENTO E INSTALAÇÃO. AF_12/2015 | UN | 19 |  |  | 0 |  | 0 | 0 | 13.46
9.3.16 | LUVA PARA ELETRODUTO, PVC, ROSCÁVEL, DN 25 MM (3/4"), PARA CIRCUITOS TERMINAIS, INSTALADA EM LAJE - FORNECIMENTO E INSTALAÇÃO. AF_12/2015 | UN | 57 |  |  | 0 |  | 0 | 0 | 8.4
9.3.17 | FIXAÇÃO DE TUBOS HORIZONTAIS DE PVC, CPVC OU COBRE DIÂMETROS MENORES OU IGUAIS A 40 MM OU ELETROCALHAS ATÉ 150MM DE LARGURA, COM ABRAÇADEIRA METÁLICA RÍGIDA TIPO D 1/2, FIXADA EM PERFILADO EM LAJE. AF_05/2015 | M | 81 |  |  | 0 |  | 0 | 0 | 2.24
9.3.18 | SAÍDA HORIZONTAL DE ELETROCALHA PARA ELETRODUTO 1" | UN | 1 |  |  | 0 |  | 0 | 0 | 28.91
9.3.19 | ELETRODUTO RÍGIDO ROSCÁVEL, PVC, DN 32 MM (1"), PARA CIRCUITOS TERMINAIS, INSTALADO EM LAJE - FORNECIMENTO E INSTALAÇÃO. AF_12/2015 | M | 6 |  |  | 0 |  | 0 | 0 | 11.55
9.3.20 | FIXAÇÃO DE TUBOS HORIZONTAIS DE PVC, CPVC OU COBRE DIÂMETROS MAIORES QUE 40 MM E MENORES OU IGUAIS A 75 MM COM ABRAÇADEIRA METÁLICA RÍGIDA TIPO D 1 1/2", FIXADA EM PERFILADO EM LAJE. AF_05/2015 | M | 4 |  |  | 0 |  | 0 | 0 | 2.79
9.3.21 | LUVA PARA ELETRODUTO, PVC, ROSCÁVEL, DN 32 MM (1"), PARA CIRCUITOS TERMINAIS, INSTALADA EM LAJE - FORNECIMENTO E INSTALAÇÃO. AF_12/2015 | UN | 2 |  |  | 0 |  | 0 | 0 | 10.61
9.3.22 | CURVA 90 GRAUS PARA ELETRODUTO, PVC, ROSCÁVEL, DN 32 MM (1"), PARA CIRCUITOS TERMINAIS, INSTALADA EM LAJE - FORNECIMENTO E INSTALAÇÃO. AF_12/2015 | UN | 1 |  |  | 0 |  | 0 | 0 | 17.41
9.3.23 | CONDULETE DE PVC, TIPO X, PARA ELETRODUTO DE PVC SOLDÁVEL DN 25 MM (3/4''), APARENTE - FORNECIMENTO E INSTALAÇÃO. AF_11/2016 | UN | 1 |  |  | 0 |  | 0 | 0 | 36.74
9.3.24 | ELETRODUTO RÍGIDO ROSCÁVEL, PVC, DN 40 MM (1 1/4"), PARA CIRCUITOS TERMINAIS, INSTALADO EM LAJE - FORNECIMENTO E INSTALAÇÃO. AF_12/2015 | M | 9 |  |  | 0 |  | 0 | 0 | 14.64
9.3.25 | CURVA 90 GRAUS PARA ELETRODUTO, PVC, ROSCÁVEL, DN 40 MM (1 1/4"), PARA CIRCUITOS TERMINAIS, INSTALADA EM LAJE - FORNECIMENTO E INSTALAÇÃO. AF_12/2015 | UN | 3 |  |  | 0 |  | 0 | 0 | 20.93
9.3.26 | LUVA PARA ELETRODUTO, PVC, ROSCÁVEL, DN 40 MM (1 1/4"), PARA CIRCUITOS TERMINAIS, INSTALADA EM LAJE - FORNECIMENTO E INSTALAÇÃO. AF_12/2015 | UN | 6 |  |  | 0 |  | 0 | 0 | 13.46
9.3.27 | FIXAÇÃO DE TUBOS HORIZONTAIS DE PVC, CPVC OU COBRE DIÂMETROS MAIORES QUE 40 MM E MENORES OU IGUAIS A 75 MM COM ABRAÇADEIRA METÁLICA RÍGIDA TIPO D 1 1/2", FIXADA EM PERFILADO EM LAJE. AF_05/2015 | M | 9 |  |  | 0 |  | 0 | 0 | 2.79
9.3.28 | EMENDA INTERNA PARA ELETROCALHA PERFURADA ALTURA DE 100MM (TALA) | UN | 3 |  |  | 0 |  | 0 | 0 | 53.63
9.3.29 | ELETROCALHA PERFURADA DIM. 50 X 50 MM | M | 63 |  |  | 0 |  | 0 | 0 | 26.31
9.3.30 | EMENDA INTERNA 50 X 50 MM C/BASE LISA PERFURADA PARA ELETROCALHA METÁLICA | UN | 18 |  |  | 0 |  | 0 | 0 | 25.43
9.3.31 | CURVA HORIZONTAL 90° P/ ELETROCALHA 50X50 MM | UN | 3 |  |  | 0 |  | 0 | 0 | 20.57
9.3.32 | TAMPA DE ENCAIXE 50 MM PARA ELETROCALHA METÁLICA | UN | 21 |  |  | 0 |  | 0 | 0 | 22.6
9.3.33 | SAIDA HORIZONTAL DE ELETROCALHA PARA ELETRODUTO 3/4" | UN | 11 |  |  | 0 |  | 0 | 0 | 28.67
9.3.34 | SUPORTE VERTICAL 50 X 50MM PARA FIXAÇÃO DE ELETROCALHA METÁLICA | UN | 42 |  |  | 0 |  | 0 | 0 | 32.33
9.3.35 | CANTONEIRA ZZ EM AÇO GALVANIZADO | UN | 42 |  |  | 0 |  | 0 | 0 | 7.25
9.3.36 | VERGALHÃO (TIRANTE) COM ROSCA TOTAL E 1/4"X1000MM | M | 25 |  |  | 0 |  | 0 | 0 | 19.4
9.3.37 | CABO DE COBRE FLEXÍVEL ISOLADO, 16 MM², ANTI-CHAMA 450/750 V, PARA CIRCUITOS TERMINAIS - FORNECIMENTO E INSTALAÇÃO. AF_12/2015 | M | 50 |  |  | 0 |  | 0 | 0 | 16.63
9.3.38 | TERMINAL OU CONECTOR DE PRESSAO - PARA CABO 16MM2 - FORNECIMENTO E INSTALACAO | UN | 7 |  |  | 0 |  | 0 | 0 | 19.68
9.3.39 | ELETRODUTO FLEXÍVEL CORRUGADO, PVC, DN 20 MM (1/2"), PARA CIRCUITOS TERMINAIS, INSTALADO EM FORRO - FORNECIMENTO E INSTALAÇÃO. AF_12/2015 | M | 25 |  |  | 0 |  | 0 | 0 | 6.77
9.3.40 | BLOCO DE LIGAÇÃO INTERNA COM CANALETA - BLI-10 | UN | 2 |  |  | 0 |  | 0 | 0 | 19.95
9.3.41 | VOICE PANEL 30 PORTAS RJ 45 - FORNECIMENTO E INSTALAÇÃO | UN | 1 |  |  | 0 |  | 0 | 0 | 723.2
9.3.42 | CABO TELEFÔNICO CI-50 10 PARES INSTALADO EM DISTRIBUIÇÃO DE EDIFICAÇÃO INSTITUCIONAL - FORNECIMENTO E INSTALAÇÃO. AF_03/2018 | M | 5 |  |  | 0 |  | 0 | 0 | 7.5
9.3.43 | CABO DE REDE MULTILAN, CATEGORIA 5E - 4 PARES | M | 900 |  |  | 0 |  | 0 | 0 | 8.41
10 | INSTALAÇÕES DE CLIMATIZAÇÃO
10.1 | TUBULAÇÃO
10.1.1 | TUBULAÇÃO DE COBRE FLEXIVEL, SEM COSTURA Ø 3/8 | M | 100 |  |  | 0 |  | 0 | 0 | 26.75
10.1.2 | TUBULAÇÃO DE COBRE FLEXIVEL, SEM COSTURA Ø 1/2 | M | 2 |  |  | 0 |  | 0 | 0 | 31.94
10.1.3 | TUBULAÇÃO DE COBRE FLEXIVEL, SEM COSTURA Ø 5/8 | M | 100 |  |  | 0 |  | 0 | 0 | 25.68
10.1.4 | TUBULAÇÃO DE COBRE FLEXIVEL, SEM COSTURA Ø 3/4 | M | 2 |  |  | 0 |  | 0 | 0 | 39.91
10.2 | ISOLAMENTO TERMICO
10.2.1 | ISOLAMENTO TÉRMICO DE ESPUMA ELASTOMÉRICA COM ESPESSURA 10MM, 3/8'' | M | 100 |  |  | 0 |  | 0 | 0 | 11.95
10.2.2 | ISOLAMENTO TÉRMICO DE ESPUMA ELASTOMÉRICA COM ESPESSURA 10MM, 1/2'' | M | 2 |  |  | 0 |  | 0 | 0 | 12.45
10.2.3 | ISOLAMENTO TÉRMICO DE ESPUMA ELASTOMÉRICA COM ESPESSURA 10MM, 5/8'' | M | 100 |  |  | 0 |  | 0 | 0 | 13.3
10.2.4 | ISOLAMENTO TÉRMICO DE TUBULAÇÃO C/TUBEX PARA TUBO 3/4", ESP: 19 MM | M | 2 |  |  | 0 |  | 0 | 0 | 15.7
10.3 | INSTALAÇÃO ELÉTRICA
10.3.1 | ELETRODUTO RÍGIDO ROSCÁVEL, PVC, DN 25 MM (3/4"), PARA CIRCUITOS TERMINAIS, INSTALADO EM PAREDE - FORNECIMENTO E INSTALAÇÃO. AF_12/2015 | M | 115 |  |  | 0 |  | 0 | 0 | 12.21
10.3.2 | CABO DE COBRE FLEXÍVEL ISOLADO, 2,5 MM², ANTI-CHAMA 450/750 V, PARA CIRCUITOS TERMINAIS - FORNECIMENTO E INSTALAÇÃO. AF_12/2015 | M | 805 |  |  | 0 |  | 0 | 0 | 3.24
10.3.3 | FITA DE ALUMINIO P/ PROTECAO DO CONDUTOR | M | 20 |  |  | 0 |  | 0 | 0 | 42.04
10.4 | SPLIT
10.4.1 | CONDICIONADOR DE AR SPLIT, MODELO HI-WALL, CAPACIDADE 24000BTU/H. Q/F | UN | 8 |  |  | 0 |  | 0 | 0 | 4183.16
10.4.2 | CONDICIONADOR DE AR SPLIT, MODELO PISO/TETO, CAPACIDADE 36000BTU/H. Q/F | UN | 5 |  |  | 0 |  | 0 | 0 | 7681.51
10.4.3 | CONDICIONADOR DE AR SPLIT, MODELO PISO/TETO, CAPACIDADE 48000BTU/H. Q/F | UN | 1 |  |  | 0 |  | 0 | 0 | 8723.35
10.4.4 | SUPORTE PARA AR CONDICIONADO DE 18000 À 30000 BTUS | UN | 8 |  |  | 0 |  | 0 | 0 | 86.69
10.4.5 | SUPORTE PARA AR CONDICIONADO DE 36000 À 60000 BTUS | UN | 6 |  |  | 0 |  | 0 | 0 | 138.03
10.5 | EQUIPAMENTOS DE EXAUSTÃO
10.5.1 | EXAUSTOR AXIAL COMPACTO ∅150MM | UN | 18 |  |  | 0 |  | 0 | 0 | 340.3
11 | PREVENTIVO CONTRA INCÊNDIO
11.1 | SISTEMA HIDRÁULICO
11.1.1 | ABRIGO PARA HIDRANTE, 75X45X17CM, COM ADAPTADOR STORZ 2.1/2", MANGUEIRA DE INCÊNDIO 15M, REDUÇÃO 2.1/2X1.1/2" E ESGUICHO EM LATÃO 1.1/2" - FORNECIMENTO E INSTALAÇÃO | UN | 2 |  |  | 0 |  | 0 | 0 | 717.22
11.1.2 | REGISTRO DE GAVETA BRUTO, LATÃO, ROSCÁVEL, 3, INSTALADO EM RESERVAÇÃO DE ÁGUA DE EDIFICAÇÃO QUE POSSUA RESERVATÓRIO DE FIBRA/FIBROCIMENTO  FORNECIMENTO E INSTALAÇÃO. AF_06/2016 | UN | 3 |  |  | 0 |  | 0 | 0 | 300.24
11.1.3 | TUBO DE AÇO PRETO SEM COSTURA, CONEXÃO SOLDADA, DN 65 (2 1/2"), INSTALADO EM REDE DE ALIMENTAÇÃO PARA HIDRANTE - FORNECIMENTO E INSTALAÇÃO. AF_12/2015 | M | 60 |  |  | 0 |  | 0 | 0 | 112.24
11.1.4 | ENVELOPAMENTO DA TUBULAÇÃO EM GLP DE COBRE Ø 20MM COM FITA ANTICORROSIVA ESP. 10CM ESCRITO GLP, ENTERRADA A 60CM E ENVELOPADA COM CONCRETO H=30CM - EXCLUSIVE TUBO | M | 10 |  |  | 0 |  | 0 | 0 | 56.44
11.1.5 | COTOVELO 90 GRAUS, EM FERRO GALVANIZADO, CONEXÃO ROSQUEADA, DN 65 (2 1/2), INSTALADO EM RESERVAÇÃO DE ÁGUA DE EDIFICAÇÃO QUE POSSUA RESERVATÓRIO DE FIBRA/FIBROCIMENTO  FORNECIMENTO E INSTALAÇÃO. AF_06/2016 | UN | 4 |  |  | 0 |  | 0 | 0 | 92.7
11.1.6 | TÊ, EM FERRO GALVANIZADO, CONEXÃO ROSQUEADA, DN 65 (2 1/2"), INSTALADO EM REDE DE ALIMENTAÇÃO PARA HIDRANTE - FORNECIMENTO E INSTALAÇÃO. AF_12/2015 | UN | 1 |  |  | 0 |  | 0 | 0 | 160.49
11.1.7 | COTOVELO 90 GRAUS, EM FERRO GALVANIZADO, CONEXÃO ROSQUEADA, DN 80 (3), INSTALADO EM RESERVAÇÃO DE ÁGUA DE EDIFICAÇÃO QUE POSSUA RESERVATÓRIO DE FIBRA/FIBROCIMENTO  FORNECIMENTO E INSTALAÇÃO. AF_06/2016 | UN | 5 |  |  | 0 |  | 0 | 0 | 127.18
11.1.8 | TÊ, EM FERRO GALVANIZADO, CONEXÃO ROSQUEADA, DN 80 (3"), INSTALADO EM REDE DE ALIMENTAÇÃO PARA HIDRANTE - FORNECIMENTO E INSTALAÇÃO. AF_12/2015 | UN | 1 |  |  | 0 |  | 0 | 0 | 201.57
11.2 | SISTEMA DE PROTEÇÃO POR EXTINTORES
11.2.1 | EXTINTOR INCENDIO TP PO QUIMICO 6KG - FORNECIMENTO E INSTALACAO | UN | 4 |  |  | 0 |  | 0 | 0 | 172.98
11.3 | GÁS CANALIZADO
11.3.1 | COTOVELO MACHO/FEMEA 90º DE FERRO MALEÁVEL CLASSE 10, DIÂMETRO 3/4" (20MM), ACABAMENTO GALVANIZADO. | UN | 7 |  |  | 0 |  | 0 | 0 | 12.49
11.3.2 | TÊ, EM FERRO GALVANIZADO, CONEXÃO ROSQUEADA, DN 20 (3/4"), INSTALADO EM RAMAIS E SUB-RAMAIS DE GÁS - FORNECIMENTO E INSTALAÇÃO. AF_12/2015 | UN | 2 |  |  | 0 |  | 0 | 0 | 35.73
11.3.3 | TUBO DE AÇO GALVANIZADO COM COSTURA, CLASSE MÉDIA, CONEXÃO ROSQUEADA, DN 20 (3/4"), INSTALADO EM RAMAIS E SUB-RAMAIS DE GÁS - FORNECIMENTO E INSTALAÇÃO. AF_12/2015 | M | 50 |  |  | 0 |  | 0 | 0 | 28.56
11.3.4 | ENVELOPAMENTO DA TUBULAÇÃO EM GLP DE COBRE Ø 20MM COM FITA ANTICORROSIVA ESP. 10CM ESCRITO GLP, ENTERRADA A 60CM E ENVELOPADA COM CONCRETO H=30CM - EXCLUSIVE TUBO | M | 48 |  |  | 0 |  | 0 | 0 | 56.44
11.3.5 | REGULADOR DE ALTA PRESSÃO GLP - 30 KG/HORA | UN | 1 |  |  | 0 |  | 0 | 0 | 49.3
11.3.6 | VÁLVULA ESFÉRICA 3/4" NPT FX3/4" (REGULAGEM EXTERNA) | UN | 2 |  |  | 0 |  | 0 | 0 | 68.44
11.3.7 | INSTALAÇÃO DA TUBULAÇÃO ENTRE 5 E 10 M PARA FOGÃO, COMPREENDENDO TUBO DE AÇO GALVANIZADO, CONEXÕES, REGULADORES E DEMAIS PEÇAS NECESSÁRIAS. | UN | 1 |  |  | 0 |  | 0 | 0 | 596.34
11.4 | ILUMINAÇÃO DE EMERGÊNCIA
11.4.1 | ILUMINAÇÃO DE EMERGÊNCIA AUTÔNOMA BI-VOLT, 30 LEDS | UN | 16 |  |  | 0 |  | 0 | 0 | 66.79
11.4.2 | BLOCO DE ILUMINAÇÃO DE EMERGÊNCIA AUTÔNOMA 2X55W COM BATERIA, AUTONOMIA DE 3 HORAS. | UN | 1 |  |  | 0 |  | 0 | 0 | 343.55
11.5 | SINALIZAÇÃO DE ABANDONO DE LOCAL
11.5.1 | PLACA DE SAÍDA AUTÔNOMA FACE SIMPLES LED, IP 20, COM SUPORTE FIXADO NA PAREDE, DIMENSÕES 25,5X17CM | UN | 2 |  |  | 0 |  | 0 | 0 | 98.45
11.5.2 | PLACA DE SAÍDA AUTÔNOMA FACE SIMPLES LED, IP 20, COM SUPORTE FIXADO NA PAREDE, DIMENSÕES 50X30CM | UN | 4 |  |  | 0 |  | 0 | 0 | 269.79
11.6 | ALARME E DETECÇÃO
11.6.1 | CENTRAL DE ALARME E INCENDIO ENDEREÇÁVEL IP20 - 220VCA -24 VCC - 4 LAÇOS | UN | 1 |  |  | 0 |  | 0 | 0 | 1287.28
11.6.2 | ACIONADOR TIPO "QUEBRE O VIDRO" COM CORRENTE, MARTELO ENDEREÇAVEL | UN | 1 |  |  | 0 |  | 0 | 0 | 197.77
11.6.3 | DETECTOR DE FUMAÇA TIPO ÓTICO IP20 ENDEREÇÁVEL | UN | 2 |  |  | 0 |  | 0 | 0 | 267.04
11.6.4 | ELETRODUTO FLEXÍVEL CORRUGADO, PVC, DN 25 MM (3/4"), PARA CIRCUITOS TERMINAIS, INSTALADO EM FORRO - FORNECIMENTO E INSTALAÇÃO. AF_12/2015 | M | 90 |  |  | 0 |  | 0 | 0 | 7.74
11.6.5 | CABO BLINDADO PARA ALARME DE INCÊNDIO 4VIAS (2X0,75MM+2X1,50MM) | M | 90 |  |  | 0 |  | 0 | 0 | 15.26
11.7 | PROTEÇÃO CONTRA DESCARGAS ATMOSFÉRICAS
11.7.1 | TERMINAL AEREO EM ACO GALVANIZADO COM BASE DE FIXACAO H = 30CM | UN | 19 |  |  | 0 |  | 0 | 0 | 37.43
11.7.2 | ELETRODUTO RÍGIDO ROSCÁVEL, PVC, DN 60 MM (2") - FORNECIMENTO E INSTALAÇÃO. AF_12/2015 | M | 45 |  |  | 0 |  | 0 | 0 | 19.17
11.7.3 | PORCA AÇO INOX, SEXTAVADA, DIAMETRO 1/4" | UN | 606 |  |  | 0 |  | 0 | 0 | 0.82
11.7.4 | PARAFUSO AÇO INOX 1/4" X 5/8" | UN | 606 |  |  | 0 |  | 0 | 0 | 3.22
11.7.5 | PARAFUSO DE AÇO INOX 4,2 X 32MM | UN | 46 |  |  | 0 |  | 0 | 0 | 3.21
11.7.6 | VEDAÇÃO DA CONEXÃO COM AS TELHAS | UN | 355 |  |  | 0 |  | 0 | 0 | 20.82
11.7.7 | BARRA CHATA DE ALUMÍNIO 7/8" X 1/8" | M | 350 |  |  | 0 |  | 0 | 0 | 15.97
11.7.8 | HASTE DE ATERRAMENTO EM AÇO COM 2,40 M DE COMPRIMENTO E DN = 5/8" REVESTIDA COM ALTA CAMADA DE COBRE, COM CONECTOR E SOLDA EXOTÉRMICA | UN | 15 |  |  | 0 |  | 0 | 0 | 97.58
11.7.9 | CAIXA DE PASSAGEM 30X30X40 COM TAMPA E DRENO BRITA | UN | 15 |  |  | 0 |  | 0 | 0 | 180.4
11.7.10 | CABO DE COBRE NU 50MM2 - FORNECIMENTO E INSTALACAO | M | 150 |  |  | 0 |  | 0 | 0 | 43.88
11.7.11 | CABO DE COBRE NU 35MM2 - FORNECIMENTO E INSTALACAO | M | 75 |  |  | 0 |  | 0 | 0 | 30.82
12 | REVESTIMENTOS
12.1 | PISOS
12.1.1 | REGULARIZAÇÕES DE PISOS (INTERNOS)
12.1.1.1 | REMOCAO DE AZULEJO E SUBSTRATO DE ADERENCIA EM ARGAMASSA | M2 | 37.73 |  |  | 0 |  | 0 | 0 | 50.65
12.1.1.2 | ESCARIFICAÇÃO MECÂNICA, CORTE DE CONCRETO ATE 3,0 CM DE PROFUNDIDADE. | M2 | 58.58 |  |  | 0 |  | 0 | 0 | 218.08
12.1.1.3 | REGULARIZAÇÃO DE SUPERFICIE DE CONCRETO APARENTE | M2 | 393.56 |  |  | 0 |  | 0 | 0 | 11.07
12.1.1.4 | CARGA MANUAL DE ENTULHO EM CAMINHAO BASCULANTE 6 M3 | M3 | 10.52 |  |  | 0 |  | 0 | 0 | 21.9
12.1.2 | CERÂMICA (PISO/RODAPÉ)
12.1.2.1 | REMOCAO DE AZULEJO E SUBSTRATO DE ADERENCIA EM ARGAMASSA | M2 | 110.33 |  |  | 0 |  | 0 | 0 | 50.65
12.1.2.2 | REGULARIZAÇÃO DE SUPERFICIE DE CONCRETO APARENTE | M2 | 603.88 |  |  | 0 |  | 0 | 0 | 11.07
12.1.2.3 | REVESTIMENTO CERÂMICO PARA PISO COM PLACAS TIPO ESMALTADA EXTRA DE DIMENSÕES 45X45 CM APLICADA EM AMBIENTES DE ÁREA ENTRE 5 M2 E 10 M2. AF_06/2014 | M2 | 603.88 |  |  | 0 |  | 0 | 0 | 44.86
12.1.2.4 | REJUNTE DE PISO CERÂMICO C/ ARGAMASSA PRÉ-FABRICADA | M2 | 603.88 |  |  | 0 |  | 0 | 0 | 9.5
12.1.2.5 | RODAPÉ CERÂMICO DE 7CM DE ALTURA COM PLACAS TIPO ESMALTADA EXTRA DE DIMENSÕES 35X35CM. AF_06/2014 | M | 151.47 |  |  | 0 |  | 0 | 0 | 5.71
12.1.3 | VINILICO
12.1.3.1 | PISO VINILICO SEMIFLEXIVEL PADRAO LISO, ESPESSURA 2MM, FIXADO COM COLA | M2 | 309.74 |  |  | 0 |  | 0 | 0 | 86.24
12.1.3.2 | RODAPE VINILICO ALTURA 5CM, ESPESSURA 1MM, FIXADO COM COLA | M | 225.54 |  |  | 0 |  | 0 | 0 | 27.73
12.1.3.3 | REMOÇÃO MANUAL DE REVESTIMENTO EM PISO VINILICO | M² | 91.22 |  |  | 0 |  | 0 | 0 | 20.76
12.1.4 | SOLEIRAS
12.1.4.1 | SOLEIRA EM GRANITO, POLIDO, TIPO ANDORINHA CINZA L= *15* CM, E= *2,0* CM | M | 29.9 |  |  | 0 |  | 0 | 0 | 68.99
12.2 | PAREDES
12.2.1 | CHAPISCO / EMBOCO
12.2.1.1 | CHAPISCO APLICADO EM ALVENARIAS E ESTRUTURAS DE CONCRETO INTERNAS, COM COLHER DE PEDREIRO. ARGAMASSA TRAÇO 1:3 COM PREPARO EM BETONEIRA 400L. AF_06/2014 | M2 | 1749.29 |  |  | 0 |  | 0 | 0 | 3.59
12.2.1.2 | EMBOÇO, PARA RECEBIMENTO DE CERÂMICA, EM ARGAMASSA TRAÇO 1:2:8, PREPARO MANUAL, APLICADO MANUALMENTE EM FACES INTERNAS DE PAREDES, PARA AMBIENTE COM ÁREA MAIOR QUE 10M2, ESPESSURA DE 20MM, COM EXECUÇÃO DE TALISCAS. AF_06/2014 | M2 | 1749.29 |  |  | 0 |  | 0 | 0 | 28.95
12.2.1.3 | CHAPISCO APLICADO EM ALVENARIA (SEM PRESENÇA DE VÃOS) E ESTRUTURAS DE CONCRETO DE FACHADA, COM COLHER DE PEDREIRO. ARGAMASSA TRAÇO 1:3 COM PREPARO EM BETONEIRA 400L. AF_06/2014 | M2 | 208.17 |  |  | 0 |  | 0 | 0 | 5.86
12.2.1.4 | EMBOÇO, PARA RECEBIMENTO DE CERÂMICA, EM ARGAMASSA TRAÇO 1:2:8, PREPARO MANUAL, APLICADO MANUALMENTE EM FACES INTERNAS DE PAREDES, PARA AMBIENTE COM ÁREA MAIOR QUE 10M2, ESPESSURA DE 20MM, COM EXECUÇÃO DE TALISCAS. AF_06/2014 | M2 | 208.17 |  |  | 0 |  | 0 | 0 | 28.95
12.2.2 | AZULEJO
12.2.2.1 | REMOCAO DE AZULEJO E SUBSTRATO DE ADERENCIA EM ARGAMASSA | M2 | 76.58 |  |  | 0 |  | 0 | 0 | 50.65
12.2.2.2 | PASTILHA CERÂMICA 10X10 - MARCA GABRIELLA OU EQUIVALENTE | M2 | 168.76 |  |  | 0 |  | 0 | 0 | 90.79
12.2.2.3 | REVESTIMENTO CERÂMICO PARA PAREDES INTERNAS COM PLACAS TIPO ESMALTADA EXTRA DE DIMENSÕES 30X30 CM APLICADAS EM AMBIENTES DE ÁREA MAIOR QUE 5 M² NA ALTURA INTEIRA DAS PAREDES. AF_06/2014 | M2 | 538.98 |  |  | 0 |  | 0 | 0 | 40.81
12.2.2.4 | REJUNTE DE PISO CERÂMICO C/ ARGAMASSA PRÉ-FABRICADA | M2 | 538.98 |  |  | 0 |  | 0 | 0 | 9.5
12.2.2.5 | REVESTIMENTO EM PLACA REPRESENTADO TIJOLO A VISTA 6,5X25,6 CM, COM ARGAMASSA PRÉ-FABRICADA ADITIVADA | M2 | 26.79 |  |  | 0 |  | 0 | 0 | 204.58
12.2.2.6 | CARGA MANUAL DE ENTULHO EM CAMINHAO BASCULANTE 6 M3 | M3 | 2.3 |  |  | 0 |  | 0 | 0 | 21.9
12.2.3 | CANTONEIRAS
12.2.3.1 | CANTONEIRA DE ALUMINIO 1"X1, PARA PROTECAO DE QUINA DE PAREDE | M | 16.5 |  |  | 0 |  | 0 | 0 | 35.21
12.2.3.2 | CANTONEIRA DE ALUMINIO 2"X2", PARA PROTECAO DE QUINA DE PAREDE | M | 116.1 |  |  | 0 |  | 0 | 0 | 44.72
12.2.4 | PEITORIS
12.2.4.1 | PEITORIL EM GRANITO, POLIDO, TIPO ANDORINHA CINZA L= *15* CM, E= *2,0* CM | M | 73.8 |  |  | 0 |  | 0 | 0 | 81.99
12.2.5 | SINALIZAÇÃO DE AMBIENTES
12.2.5.1 | PLACA DE IDENTIFICAÇÃO PARA PORTAS EM AÇO INOX (ALTURA: 80 MM / LARGURA: 280 MM) | UN | 31 |  |  | 0 |  | 0 | 0 | 74.81
12.2.6 | REMOÇÃO DE QUADROS
12.2.6.1 | REMOÇÃO DE QUADRO - (NEGRO, VIDRO) (QUADRO NEGRO) | UN | 13.5 |  |  | 0 |  | 0 | 0 | 23.8
12.2.6.2 | CARGA MANUAL DE ENTULHO EM CAMINHAO BASCULANTE 6 M3 | M3 | 2 |  |  | 0 |  | 0 | 0 | 21.9
12.2.6.3 | EMBOÇO, PARA RECEBIMENTO DE CERÂMICA, EM ARGAMASSA TRAÇO 1:2:8, PREPARO MECÂNICO COM BETONEIRA 400L, APLICADO MANUALMENTE EM FACES INTERNAS DE PAREDES, PARA AMBIENTE COM ÁREA MAIOR QUE 10M2, ESPESSURA DE 20MM, COM EXECUÇÃO DE TALISCAS. AF_06/2014 | M2 | 13.5 |  |  | 0 |  | 0 | 0 | 25.11
12.2.6.4 | QUADRO DE VIDRO 8,0 MM COM ESTRUTURA DE MADEIRA E SUPORTE PARA APAGADOR - INSTALADO. | UN | 6 |  |  | 0 |  | 0 | 0 | 2112.89
12.3 | TETOS
12.3.1 | CHAPISCO / EMBOCO
12.3.1.1 | CHAPISCO APLICADO EM ALVENARIAS E ESTRUTURAS DE CONCRETO INTERNAS, COM COLHER DE PEDREIRO. ARGAMASSA TRAÇO 1:3 COM PREPARO EM BETONEIRA 400L. AF_06/2014 | M2 | 389.02 |  |  | 0 |  | 0 | 0 | 3.59
12.3.1.2 | EMBOÇO, PARA RECEBIMENTO DE CERÂMICA, EM ARGAMASSA TRAÇO 1:2:8, PREPARO MANUAL, APLICADO MANUALMENTE EM FACES INTERNAS DE PAREDES, PARA AMBIENTE COM ÁREA ENTRE 5M2 E 10M2, ESPESSURA DE 20MM, COM EXECUÇÃO DE TALISCAS. AF_06/2014 | M2 | 389.02 |  |  | 0 |  | 0 | 0 | 32.29
12.3.2 | FORROS
12.3.2.1 | FORRO DE PVC LISO, BRANCO, REGUA DE 10 CM, ESPESSURA DE 8 MM A 10 MM (COM COLOCACAO / SEM ESTRUTURA METALICA) | M2 | 22.26 |  |  | 0 |  | 0 | 0 | 61.55
12.3.2.2 | FORRO EM PLACAS DE GESSO, PARA AMBIENTES COMERCIAIS. AF_05/2017_P | M2 | 373.85 |  |  | 0 |  | 0 | 0 | 39.41
12.3.2.3 | REMOÇÃO DE FORROS DE DRYWALL, PVC E FIBROMINERAL, DE FORMA MANUAL, SEM REAPROVEITAMENTO. AF_12/2017 | M2 | 390.75 |  |  | 0 |  | 0 | 0 | 1.46
12.3.2.4 | CARGA MANUAL DE ENTULHO EM CAMINHAO BASCULANTE 6 M3 | M3 | 27.35 |  |  | 0 |  | 0 | 0 | 21.9
13 | ACABAMENTOS / APARELHOS
13.1 | REMOÇÃO
13.1.1 | REMOÇÃO DE ACESSÓRIOS, DE FORMA MANUAL, SEM REAPROVEITAMENTO. AF_12/2017 | UN | 10 |  |  | 0 |  | 0 | 0 | 1.29
13.1.2 | REMOÇÃO DE ACESSÓRIOS, DE FORMA MANUAL, SEM REAPROVEITAMENTO. AF_12/2017 | UN | 9 |  |  | 0 |  | 0 | 0 | 1.29
13.1.3 | REMOÇÃO DE ACESSÓRIOS, DE FORMA MANUAL, SEM REAPROVEITAMENTO. AF_12/2017 | UN | 6 |  |  | 0 |  | 0 | 0 | 1.29
13.1.4 | APLICAÇÃO E LIXAMENTO DE MASSA LÁTEX EM PAREDES, UMA DEMÃO. AF_06/2014 | M2 | 3.08 |  |  | 0 |  | 0 | 0 | 10.4
13.1.5 | REMOÇÃO DE ACESSÓRIOS SANITÁRIOS | UN | 1 |  |  | 0 |  | 0 | 0 | 14.62
13.1.6 | REMOÇÃO DE ACESSÓRIOS SANITÁRIOS | UN | 4 |  |  | 0 |  | 0 | 0 | 14.62
13.1.7 | REMOÇÃO DE ACESSÓRIOS SANITÁRIOS | UN | 4 |  |  | 0 |  | 0 | 0 | 14.62
13.1.8 | REMOÇÃO DE ACESSÓRIOS SANITÁRIOS | UN | 7 |  |  | 0 |  | 0 | 0 | 14.62
13.1.9 | REMOÇÃO DE ACESSÓRIOS, DE FORMA MANUAL, SEM REAPROVEITAMENTO. AF_12/2017 | UN | 9 |  |  | 0 |  | 0 | 0 | 1.29
13.1.10 | REMOÇÃO DE ACESSÓRIOS, DE FORMA MANUAL, SEM REAPROVEITAMENTO. AF_12/2017 | UN | 7 |  |  | 0 |  | 0 | 0 | 1.29
13.1.11 | REMOÇÃO DE ACESSÓRIOS, DE FORMA MANUAL, SEM REAPROVEITAMENTO. AF_12/2017 | UN | 1 |  |  | 0 |  | 0 | 0 | 1.29
13.1.12 | REMOÇÃO DE CHAMINÉ METÁLICA | UN | 2.1 |  |  | 0 |  | 0 | 0 | 4.5
13.1.13 | RETIRADA DE BEBEDOURO DE INOX | UN | 1 |  |  | 0 |  | 0 | 0 | 45.62
13.2 | LOUÇAS
13.2.1 | BACIA SANITARIA (VASO) CONVENCIONAL DE LOUCA BRANCA | UN | 4 |  |  | 0 |  | 0 | 0 | 277.44
13.2.2 | BACIA SIFONADA INFANTIL DE LOUÇA BRANCA OU EM CORES, COM TAMPA E ACESSORIOS | UN | 20 |  |  | 0 |  | 0 | 0 | 460.29
13.2.3 | BACIA SANITARIA (VASO) CONVENCIONAL PARA PCD COM FURO FRONTAL, DE LOUCA BRANCA, COM ASSENTO | UN | 1 |  |  | 0 |  | 0 | 0 | 988.75
13.2.4 | LAVATÓRIO LOUÇA BRANCA COM COLUNA, *44 X 35,5* CM, PADRÃO POPULAR, INCLUSO SIFÃO FLEXÍVEL EM PVC, VÁLVULA E ENGATE FLEXÍVEL 30CM EM PLÁSTICO E COM TORNEIRA CROMADA PADRÃO POPULAR - FORNECIMENTO E INSTALAÇÃO. AF_12/2013 | UN | 2 |  |  | 0 |  | 0 | 0 | 322.45
13.2.5 | LAVATÓRIO LOUÇA BRANCA SUSPENSO, 29,5 X 39CM OU EQUIVALENTE, PADRÃO POPULAR, INCLUSO SIFÃO FLEXÍVEL EM PVC, VÁLVULA E ENGATE FLEXÍVEL 30CM EM PLÁSTICO E TORNEIRA CROMADA DE MESA, PADRÃO POPULAR - FORNECIMENTO E INSTALAÇÃO. AF_12/2013 | UN | 20 |  |  | 0 |  | 0 | 0 | 210.64
13.2.6 | LAVATÓRIO LOUÇA BRANCA SUSPENSO, 29,5 X 39CM OU EQUIVALENTE, PADRÃO POPULAR, INCLUSO SIFÃO TIPO GARRAFA EM PVC, VÁLVULA E ENGATE FLEXÍVEL 30CM EM PLÁSTICO E TORNEIRA CROMADA DE MESA, PADRÃO POPULAR - FORNECIMENTO E INSTALAÇÃO. AF_12/2013 | UN | 1 |  |  | 0 |  | 0 | 0 | 218.14
13.2.7 | CUBA DE EMBUTIR DE AÇO INOXIDÁVEL MÉDIA, INCLUSO VÁLVULA TIPO AMERICANA E SIFÃO TIPO GARRAFA EM METAL CROMADO - FORNECIMENTO E INSTALAÇÃO. AF_12/2013 | UN | 2 |  |  | 0 |  | 0 | 0 | 456.64
13.2.8 | CUBA DE EMBUTIR OVAL EM LOUÇA BRANCA, 35 X 50CM OU EQUIVALENTE, INCLUSO VÁLVULA EM METAL CROMADO E SIFÃO FLEXÍVEL EM PVC - FORNECIMENTO E INSTALAÇÃO. AF_12/2013 | UN | 4 |  |  | 0 |  | 0 | 0 | 170.35
13.3 | BANCADAS
13.3.1 | BANCADA DE GRANITO FIXADA SOBRE MÃO-FRANCESA EM AÇO GALVANIZADO (ESP.: 3 CM / LARGURA: 55 CM) | M2 | 8.6 |  |  | 0 |  | 0 | 0 | 556.51
13.3.2 | PLACA PRÉ-FABRICADA EM GRANITO CINZA ANDORINHA ESP.: 2CM, FIXADAS C/ CANTONEIRAS EM AÇO INOX (MODELO ANDORINHA - RODAPIA E RODABANCADA) (BANHEIROS) | M | 2.27 |  |  | 0 |  | 0 | 0 | 451.69
13.3.3 | TAMPO DE CANTO EM GRANITO CINZA ANDORINHA ESPESSURA 3CM E ACABAMENTO COM ALTURA DE 6CM, COM SUPORTE, DIMENSÕES: 113X60X27 CM (EXCLUSIVE CUBA) | UN | 1 |  |  | 0 |  | 0 | 0 | 259.73
13.3.4 | BANCADA DE GRANITO FIXADA SOBRE MÃO-FRANCESA EM AÇO GALVANIZADO (ESP.: 3 CM / LARGURA: 55 CM) (MODELO ANDORINHA - COZINHA, BERÇÁRIO 1 E I.S MATERNAL) | M2 | 12.46 |  |  | 0 |  | 0 | 0 | 492.25
13.3.5 | PLACA PRÉ-FABRICADA EM GRANITO CINZA ANDORINHA ESP.: 2CM, FIXADAS C/ CANTONEIRAS EM AÇO INOX (MODELO ANDORINHA - RODAPIA E RODABANCADA) (BANHEIROS) | M | 2.39 |  |  | 0 |  | 0 | 0 | 451.69
13.3.6 | REMOÇÃO MANUAL DE REVESTIMENTO EM PEDRA | M2 | 4.66 |  |  | 0 |  | 0 | 0 | 28.37
13.3.7 | CARGA MANUAL DE ENTULHO EM CAMINHAO BASCULANTE 6 M3 | M3 | 0.14 |  |  | 0 |  | 0 | 0 | 21.9
13.4 | ACESSÓRIOS
13.4.1 | CHUVEIRO ELETRICO COMUM CORPO PLASTICO TIPO DUCHA, FORNECIMENTO E INSTALACAO | UN | 5 |  |  | 0 |  | 0 | 0 | 75
13.4.2 | ESPELHO CRISTAL ESPESSURA 4MM, COM MOLDURA EM ALUMINIO E COMPENSADO 6MM PLASTIFICADO COLADO | M2 | 4.27 |  |  | 0 |  | 0 | 0 | 372.84
13.4.3 | PAPELEIRA PLASTICA TIPO DISPENSER PARA PAPEL HIGIENICO ROLAO | UN | 25 |  |  | 0 |  | 0 | 0 | 78.71
13.4.4 | TOALHEIRO PLASTICO TIPO DISPENSER PARA PAPEL TOALHA INTERFOLHADO | UN | 12 |  |  | 0 |  | 0 | 0 | 78.71
13.4.5 | SABONETEIRA DE SOBREPOR (FIXADA NA PAREDE), TIPO CONCHA, EM ACO INOXIDAVEL - FORNECIMENTO E INSTALACAO | UN | 19 |  |  | 0 |  | 0 | 0 | 52.09
13.4.6 | BEBEDOURO INOX ELÉTRICO DE PRESSÃO CONJUGADO CAPACIDADE 40 L COLOCADO | UN | 2 |  |  | 0 |  | 0 | 0 | 1361.72
13.5 | METAIS
13.5.1 | TORNEIRA ACIONAMENTO HIDROPNEUMATICO DE MESA DE 1/2" | UN | 22 |  |  | 0 |  | 0 | 0 | 333.7
13.5.2 | TORNEIRA ACIONAMENTO HIDROPNEUMATICO DE MESA DE 1/2" (PCD) | UN | 1 |  |  | 0 |  | 0 | 0 | 758.52
13.5.3 | TORNEIRA DE ACIONAMENTO HIDROPNEUMATICO DE PAREDE | UN | 6 |  |  | 0 |  | 0 | 0 | 333.7
13.5.4 | TORNEIRA CROMADA TUBO MÓVEL, DE MESA, 1/2" OU 3/4", PARA PIA DE COZINHA, PADRÃO ALTO - FORNECIMENTO E INSTALAÇÃO. AF_12/2013 | UN | 4 |  |  | 0 |  | 0 | 0 | 136.83
13.5.5 | ACABAMENTO PARA VÁLVULA DE DESCARGA PARA PORTADORES DE NECESSIDADES ESPECIAIS | UN | 1 |  |  | 0 |  | 0 | 0 | 685.04
13.5.6 | VALVULA DESCARGA 1.1/2" COM REGISTRO, ACABAMENTO EM METAL CROMADO - FORNECIMENTO E INSTALACAO | UN | 20 |  |  | 0 |  | 0 | 0 | 234.66
13.5.7 | ACABAMENTO ANTI-VANDALISMO P/ VÁLVULA DE DESCARGA | UN | 20 |  |  | 0 |  | 0 | 0 | 260.11
13.6 | METÁLICOS
13.6.1 | BARRA DE APOIO RETA DE COMPRIMENTO DE 60CM PARA PAREDE OU PORTA, ALUMÍNIO (PCD) | UN | 3 |  |  | 0 |  | 0 | 0 | 163.42
13.6.2 | BARRA DE APOIO DE SEGURANÇA ÂNGULAR, DIMENSÕES DE 80X80CM, PAREDE X PAREDE, ALUMÍNIO (PCD) (CUBA CANTO) | UN | 1 |  |  | 0 |  | 0 | 0 | 522.24
14 | ESQUADRIAS
14.1 | PORTAS
14.1.1 | PORTA EXTERNA DE ABRIR EM ITAÚBA COM DOBRADIÇA, (INCLUSO VISTA E CAIXILHO) (PM.01) (80X250) | UN | 12 |  |  | 0 |  | 0 | 0 | 1104.05
14.1.2 | PORTA INTERNA DE ABRIR EM ITAÚBA COM DOBRADIÇA (INCLUSO VISTA, CAIXILHO) (PM.02) (200X250CM) | UN | 1 |  |  | 0 |  | 0 | 0 | 2672.31
14.1.3 | PORTA EXTERNA DE ABRIR EM ITAÚBA COM DOBRADIÇA, (INCLUSO VISTA E CAIXILHO (R=30CM) (PM.03) (90X250) | UN | 12 |  |  | 0 |  | 0 | 0 | 1225.1
14.1.4 | KIT DE PORTA DE MADEIRA FRISADA, SEMI-OCA (LEVE OU MÉDIA), PADRÃO MÉDIO, 80X210CM, ESPESSURA DE 3,5CM, ITENS INCLUSOS: DOBRADIÇAS, MONTAGEM E INSTALAÇÃO DO BATENTE, SEM FECHADURA - FORNECIMENTO E INSTALAÇÃO. AF_08/2015 | UN | 4 |  |  | 0 |  | 0 | 0 | 729.72
14.1.5 | PORTA INTERNA DE ABRIR EM ITAÚBA COM DOBRADIÇA (INCLUSO VISTA, CAIXILHO) (PM.05) (80X250CM) | UN | 1 |  |  | 0 |  | 0 | 0 | 1104.05
14.1.6 | PORTA EM ALUMÍNIO DE ABRIR TIPO VENEZIANA COM GUARNIÇÃO, FIXAÇÃO COM PARAFUSOS, PINTURA ESMALTE - FORNECIMENTO E INSTALAÇÃO. AF_08/2015 | M2 | 5.4 |  |  | 0 |  | 0 | 0 | 981.41
14.1.7 | PORTA EM ALUMÍNIO DE ABRIR TIPO VENEZIANA COM GUARNIÇÃO, FIXAÇÃO COM PARAFUSOS, PINTURA ESMALTE - FORNECIMENTO E INSTALAÇÃO. AF_08/2015 | M2 | 13.8 |  |  | 0 |  | 0 | 0 | 981.41
14.1.8 | PORTA EM ALUMÍNIO DE ABRIR TIPO VENEZIANA COM GUARNIÇÃO, FIXAÇÃO COM PARAFUSOS, PINTURA ESMALTE - FORNECIMENTO E INSTALAÇÃO. AF_08/2015 | M2 | 2.88 |  |  | 0 |  | 0 | 0 | 981.41
14.1.9 | PORTA EM ALUMÍNIO DE ABRIR TIPO VENEZIANA COM GUARNIÇÃO, FIXAÇÃO COM PARAFUSOS, PINTURA ESMALTE - FORNECIMENTO E INSTALAÇÃO. AF_08/2015 | M2 | 12 |  |  | 0 |  | 0 | 0 | 981.41
14.1.10 | ADUELA / MARCO / BATENTE PARA PORTA DE 80X210CM, PADRÃO MÉDIO - FORNECIMENTO E MONTAGEM. AF_08/2015 | UN | 30 |  |  | 0 |  | 0 | 0 | 222.06
14.1.11 | ADUELA / MARCO / BATENTE PARA PORTA DE 90X210CM, PADRÃO MÉDIO - FORNECIMENTO E MONTAGEM. AF_08/2015 | UN | 27 |  |  | 0 |  | 0 | 0 | 230.84
14.1.12 | ALIZAR / GUARNIÇÃO DE 5X1,5CM PARA PORTA DE 80X210CM FIXADO COM PREGOS, PADRÃO MÉDIO - FORNECIMENTO E INSTALAÇÃO. AF_08/2015 | UN | 273.3 |  |  | 0 |  | 0 | 0 | 33.99
14.1.13 | FECHADURA DE EMBUTIR PARA PORTAS INTERNAS, COMPLETA, ACABAMENTO PADRÃO MÉDIO, COM EXECUÇÃO DE FURO - FORNECIMENTO E INSTALAÇÃO. AF_08/2015 | UN | 62 |  |  | 0 |  | 0 | 0 | 97.38
14.1.14 | TARJETA TIPO LIVRE/OCUPADO PARA PORTA DE BANHEIRO | UN | 28 |  |  | 0 |  | 0 | 0 | 42.76
14.1.15 | MOLA HIDRAULICA DE PISO PARA PORTA DE VIDRO TEMPERADO | UN | 13 |  |  | 0 |  | 0 | 0 | 1350.97
14.1.16 | FECHADURA COM MAÇANETA E CILINDRO ANTI-PÂNICO E BARRA ANTIPÂNICO. (PM.02) | UN | 2 |  |  | 0 |  | 0 | 0 | 1487.71
14.1.17 | INSTALAÇÃO DE CHAPA DE AÇO INOX EM PORTA DE MADEIRA PARA BANHEIRO (PCD) (PM.02 E PM.05) | UN | 4 |  |  | 0 |  | 0 | 0 | 270.34
14.1.18 | PROTETOR PARA PORTAS COM FIXAÇÃO NO CHÃO | UN | 10 |  |  | 0 |  | 0 | 0 | 29.06
14.1.19 | TELA DE NYLON COM MOLDURA DE PERFIS CHATOS DE ALUMÍNIO (LARGURA: 1/2" / ESPESSURA: 1/8"), A SER INSTALADA EM ESQUADRIAS EXISTENTES (PARA PORTA VENEZIANA E TA.01) | M2 | 15.36 |  |  | 0 |  | 0 | 0 | 60.54
14.1.20 | PORTA EM ALUMÍNIO DE ABRIR TIPO VENEZIANA COM GUARNIÇÃO, FIXAÇÃO COM PARAFUSOS - FORNECIMENTO E INSTALAÇÃO. AF_08/2015 | M2 | 3.36 |  |  | 0 |  | 0 | 0 | 941.89
14.2 | JANELAS
14.2.1 | JANELA DE ALUMINIO BASCULANTE, PINTURA ESMALTE, FIXAÇÃO COM ARGAMASSA, SEM VIDROS, PADRONIZADA. AF_07/2016 (JA.01 até JA.04) | M2 | 83.19 |  |  | 0 |  | 0 | 0 | 639.69
14.2.2 | JANELA VENEZIANA 4 FOLHAS SANFONADAS EM ALUMÍNIO PINTADO DE BRANCO - INSTALADA. (JA.05) | M2 | 4.8 |  |  | 0 |  | 0 | 0 | 948.45
14.2.3 | JANELA DE ALUMÍNIO COM PINTURA ELETROSTÁTICA EM CORES, GUILHOTINA, SEM VIDRO, COM BORBOLETAS, EM PERFIS SÉRIE 25 (JA.06). | M2 | 1 |  |  | 0 |  | 0 | 0 | 537.29
14.2.4 | VIDRO LISO COMUM TRANSPARENTE, ESPESSURA 6MM | M2 | 75.79 |  |  | 0 |  | 0 | 0 | 149.48
14.2.5 | VIDRO TRANSLUCIDO MINI-BOREAL 4 MM, EM CAIXILHOS COM OU SEM BAGUETES | M2 | 8.4 |  |  | 0 |  | 0 | 0 | 102.82
14.2.6 | PELÍCULA DE SEGURANÇA, REFLETIVA E DE CONTROLE SOLAR: 60% DE REFLEXÃO DE LUZ VISÍVEL, 5% DE TRANSMISSÃO DE RAIOS ULTRAVIOLETA, COLOCADA | M2 | 74.79 |  |  | 0 |  | 0 | 0 | 243.14
14.2.7 | TELA DE NYLON COM MOLDURA DE PERFIS CHATOS DE ALUMÍNIO (LARGURA: 1/2" / ESPESSURA: 1/8"), A SER INSTALADA EM ESQUADRIAS EXISTENTES (PARA PORTA VENEZIANA E TA.01) | M2 | 11.74 |  |  | 0 |  | 0 | 0 | 60.54
14.3 | PORTÕES METÁLICOS
14.3.1 | PORTAO EM TELA ARAME GALVANIZADO N.12 MALHA 2" E MOLDURA EM TUBOS DE ACO COM DUAS FOLHAS DE ABRIR, INCLUSO FERRAGENS | M2 | 17.28 |  |  | 0 |  | 0 | 0 | 1103.96
14.3.2 | PORTÃO EM GRADIL DE AÇO GALVANIZADO | M2 | 8.92 |  |  | 0 |  | 0 | 0 | 867.16
14.4 | REMOÇÃO ESQUADRIAS
14.4.1 | REMOÇÃO DE PORTA | UN | 17 |  |  | 0 |  | 0 | 0 | 15.14
14.4.2 | REMOÇÃO DE ESQUADRIAS METÁLICAS | M2 | 50.36 |  |  | 0 |  | 0 | 0 | 20.88
14.4.3 | REMOÇÃO DE GRADES METÁLICAS | M2 | 26.4 |  |  | 0 |  | 0 | 0 | 20.88
15 | PINTURAS
15.1 | EXTERNAS
15.1.1 | APLICAÇÃO MANUAL DE PINTURA COM TINTA LÁTEX ACRÍLICA EM PAREDES, DUAS DEMÃOS. AF_06/2014 | M2 | 208.17 |  |  | 0 |  | 0 | 0 | 12.79
15.1.2 | APLICAÇÃO DE FUNDO SELADOR ACRÍLICO EM PAREDES, UMA DEMÃO. AF_06/2014 | M2 | 208.17 |  |  | 0 |  | 0 | 0 | 2.25
15.1.3 | PINTURA ACRILICA EM PISO CIMENTADO DUAS DEMAOS | M2 | 17.78 |  |  | 0 |  | 0 | 0 | 15.21
15.1.4 | APLICAÇÃO DE FUNDO SELADOR ACRÍLICO EM PAREDES, UMA DEMÃO. AF_06/2014 | M2 | 17.78 |  |  | 0 |  | 0 | 0 | 2.25
15.1.5 | PINTURA ACRILICA EM PISO CIMENTADO DUAS DEMAOS | M2 | 184.55 |  |  | 0 |  | 0 | 0 | 15.21
15.1.6 | PINTURA ACRILICA PARA SINALIZAÇÃO HORIZONTAL EM PISO CIMENTADO | M2 | 21.66 |  |  | 0 |  | 0 | 0 | 22.06
15.1.7 | APLICAÇÃO MANUAL DE PINTURA COM TINTA LÁTEX ACRÍLICA EM PAREDES, DUAS DEMÃOS. AF_06/2014 | M2 | 759.21 |  |  | 0 |  | 0 | 0 | 12.79
15.1.8 | APLICAÇÃO DE FUNDO SELADOR ACRÍLICO EM PAREDES, UMA DEMÃO. AF_06/2014 | M2 | 759.21 |  |  | 0 |  | 0 | 0 | 2.25
15.2 | INTERNAS/FORROS
15.2.1 | APLICAÇÃO MANUAL DE PINTURA COM TINTA LÁTEX ACRÍLICA EM PAREDES, DUAS DEMÃOS. AF_06/2014 | M2 | 956.13 |  |  | 0 |  | 0 | 0 | 12.79
15.2.2 | APLICAÇÃO DE FUNDO SELADOR ACRÍLICO EM PAREDES, UMA DEMÃO. AF_06/2014 | M2 | 956.13 |  |  | 0 |  | 0 | 0 | 2.25
15.2.3 | APLICAÇÃO MANUAL DE PINTURA COM TINTA LÁTEX ACRÍLICA EM TETO, DUAS DEMÃOS. AF_06/2014 | M2 | 389.02 |  |  | 0 |  | 0 | 0 | 14.5
15.2.4 | APLICAÇÃO DE FUNDO SELADOR LÁTEX PVA EM TETO, UMA DEMÃO. AF_06/2014 | M2 | 389.02 |  |  | 0 |  | 0 | 0 | 3.11
15.2.5 | MASSA CORRIDA PVA 2 DEMÃO, RENDIMENTO 0,90 L / M² | M2 | 373.85 |  |  | 0 |  | 0 | 0 | 31.42
15.3 | PINTURAS EM ESQUADRIAS
15.3.1 | PINTURA ESMALTE ACETINADO PARA MADEIRA, DUAS DEMAOS, SOBRE FUNDO NIVELADOR BRANCO | M2 | 27.56 |  |  | 0 |  | 0 | 0 | 26.66
15.3.2 | FUNDO SINTETICO NIVELADOR BRANCO | M2 | 27.56 |  |  | 0 |  | 0 | 0 | 11.69
15.4 | PINTURA TUBULAÇÃO PVC
15.4.1 | PINTURA ESMALTE ACETINADO, DUAS DEMAOS, SOBRE SUPERFICIE METALICA | M2 | 12.32 |  |  | 0 |  | 0 | 0 | 28.47
16 | PAVIMENTAÇÃO
16.1 | DEMOLIÇÃO DE PILARES E VIGAS EM CONCRETO ARMADO, DE FORMA MANUAL, SEM REAPROVEITAMENTO. AF_12/2017 | M3 | 9.77 |  |  | 0 |  | 0 | 0 | 487.48
16.2 | CARGA MANUAL DE ENTULHO EM CAMINHAO BASCULANTE 6 M3 | M3 | 9.77 |  |  | 0 |  | 0 | 0 | 21.9
16.3 | EXECUÇÃO DE PASSEIO (CALÇADA) OU PISO DE CONCRETO COM CONCRETO MOLDADO IN LOCO, FEITO EM OBRA, ACABAMENTO CONVENCIONAL, NÃO ARMADO. AF_07/2016 | M3 | 6.12 |  |  | 0 |  | 0 | 0 | 651.08
16.4 | EXECUÇÃO DE PASSEIO EM PISO INTERTRAVADO, COM BLOCO RETANGULAR COR NATURAL DE 20 X 10 CM, ESPESSURA 6 CM. AF_12/2015 | M2 | 50.59 |  |  | 0 |  | 0 | 0 | 68.39
16.5 | PISO CIMENTADO TRACO 1:3 (CIMENTO/AREIA) ACABAMENTO LISO ESPESSURA 2,0 CM PREPARO MANUAL DA ARGAMASSA INCLUSO ADITIVO IMPERMEABILIZANTE | M2 | 184.55 |  |  | 0 |  | 0 | 0 | 53.84
16.6 | EXECUÇÃO DE VIA EM PISO INTERTRAVADO, COM BLOCO RETANGULAR COR NATURAL DE 20 X 10 CM, ESPESSURA 8 CM. AF_12/2015 | M2 | 137.4 |  |  | 0 |  | 0 | 0 | 67
16.7 | GUIA (MEIO-FIO) CONCRETO, MOLDADA IN LOCO EM TRECHO CURVO COM EXTRUSORA, 14 CM BASE X 30 CM ALTURA. AF_06/2016 | M | 69.49 |  |  | 0 |  | 0 | 0 | 38.23
16.8 | LASTRO DE VALA COM PREPARO DE FUNDO, LARGURA MENOR QUE 1,5 M, COM CAMADA DE BRITA, LANÇAMENTO MANUAL, EM LOCAL COM NÍVEL BAIXO DE INTERFERÊNCIA. AF_06/2016 | M3 | 57.32 |  |  | 0 |  | 0 | 0 | 238.02
16.9 | GELO BAIANO | UN | 54 |  |  | 0 |  | 0 | 0 | 25.13
16.10 | EXECUÇÃO DE PASSEIO EM PISO INTERTRAVADO, COM BLOCO RETANGULAR COLORIDO DE 20 X 10 CM, ESPESSURA 6 CM. AF_12/2015 | M2 | 24.79 |  |  | 0 |  | 0 | 0 | 74.39
16.11 | FABRICAÇÃO E APLICAÇÃO DE CONCRETO BETUMINOSO USINADO A QUENTE(CBUQ),CAP 50/70, INCLUSIVE TRANSPORTE | T | 10.58 |  |  | 0 |  | 0 | 0 | 315.59
17 | SERVIÇOS COMPLEMENTARES
17.1 | PAISAGISMO
17.1.1 | LIMPEZA MANUAL DO TERRENO (C/ RASPAGEM SUPERFICIAL) | M2 | 781 |  |  | 0 |  | 0 | 0 | 4.46
17.1.2 | CAPINA E LIMPEZA MANUAL DE TERRENO | M2 | 843.76 |  |  | 0 |  | 0 | 0 | 1.42
17.1.3 | PLANTIO DE ARBUSTO COM ALTURA 50 A 100CM, EM CAVA DE 60X60X60CM | UN | 10 |  |  | 0 |  | 0 | 0 | 59.52
17.1.4 | PLANTIO DE ARBUSTO COM ALTURA 50 A 100CM, EM CAVA DE 60X60X60CM | UN | 14 |  |  | 0 |  | 0 | 0 | 59.52
17.1.5 | PLANTIO DE ARBUSTO COM ALTURA 50 A 100CM, EM CAVA DE 60X60X60CM | UN | 180 |  |  | 0 |  | 0 | 0 | 59.52
17.1.6 | PLANTIO DE GRAMA ESMERALDA EM ROLO | M2 | 371.86 |  |  | 0 |  | 0 | 0 | 17.71
17.2 | EQUIPAMENTOS URBANOS
17.2.1 | RETIRADA E RECOLOCAÇÃO DE PLAYGROUND | UN | 1 |  |  | 0 |  | 0 | 0 | 41.33
17.2.2 | BANCO EM CONCRETO MOLDADO "IN LOCO", COM FRISOS EM CONCRETO PARA FIXAÇÃO DE RIPAS | UN | 18 |  |  | 0 |  | 0 | 0 | 442.43
17.2.3 | BICICLETÁRIO EM CONCRETO COM 8 PARACLICO METÁLICO FIXADO NA MURETA E NO PISO. | UN | 2 |  |  | 0 |  | 0 | 0 | 1714.98
17.2.4 | BICICLETÁRIO EM CONCRETO COM 6 PARACLICO METÁLICO FIXADO NA MURETA E NO PISO. | UN | 1 |  |  | 0 |  | 0 | 0 | 1592
17.2.5 | GANGORRA DUPLA CONFECIONADO EM AÇO GALVANIZADO PINTADO A PO COM ASSENTO EM MADEIRA ITAUBA, INSTALADA. | UN | 2 |  |  | 0 |  | 0 | 0 | 1355.07
17.2.6 | GIRA-GIRA CONFECIONADO EM TUBO 1 1/4" GALVANIZADO A FOGO COM RAIO DE 1,51M, INSTALADA. | UN | 1 |  |  | 0 |  | 0 | 0 | 1632.29
17.2.7 | BALANÇO PARA 4 LUGAR CONFECIONADO EM TUBO 2 1/2" GALVANIZADO PINTADO A PO, COM CORRENTES E ASSENTOS EM TABUA DE ITAUBA, INSTALADA. | UN | 1 |  |  | 0 |  | 0 | 0 | 1456.25
17.2.8 | REMOÇÃO DE ESQUADRIAS METÁLICAS | M2 | 26.02 |  |  | 0 |  | 0 | 0 | 20.88
17.2.9 | REMOÇÃO DE GRADES METÁLICAS | M2 | 113.1 |  |  | 0 |  | 0 | 0 | 20.88
17.3 | MÓVEIS
17.3.1 | REMOÇÃO DIVERSAS EM MADEIRA | M2 | 10.27 |  |  | 0 |  | 0 | 0 | 12.36
17.3.2 | ARMÁRIOS EM MDF BRANCO (CAIXA EXTERNA ENGROSSADA 30 MM), CONTENDO BALCÃO BANHEIRO: 3,05 (COMPRIMENTO) X 0,90 (ALTURA) X 1,00 (PROFUNDIDADE); AÉREO BANHEIRO: 3,05 (COMPRIMENTO) X 0,60 (ALTURA) X 0,30 (PROFUNDIDADE); BALCÃO COZINHA: 7,25 (COMPRIMENTO) X 0,90 (ALTURA) X 0,55 (PROFUNDIDADE); 1,47 (COMPRIMENTO) X 0,90 (ALTURA) X 0,55 (PROFUNDIDADE); 2,92 (COMPRIMENTO) X 0,90 (ALTURA) X 0,55 (PROFUNDIDADE) R$ 2.336,00 INCLUSO PUXADOR EM ALUMÍNIO; FUNDOS QUE ENCOSTEM NA PAREDE EM MDF MELAMINICO BRANCO 6MM DUPLA FACE; DOBRADIÇAS COM AMORTECEDOR; REFORÇOS EM MADEIRA MACIÇA; MONTAGEM E REGULAGEM. | UN | 1 |  |  | 0 |  | 0 | 0 | 18284.57
17.4 | JUNTA DE DILATAÇÃO
17.4.1 | JUNTA DE DILATACAO PARA IMPERMEABILIZACAO, COM SELANTE ELASTICO MONOCOMPONENTE A BASE DE POLIURETANO, DIMENSOES 1X1CM. | M | 0.96 |  |  | 0 |  | 0 | 0 | 22.6
17.5 | LIMPEZA FINAL DE ENTREGA DE OBRA
17.5.1 | LIMPEZA FINAL DA OBRA | M2 | 1006.1 |  |  | 0 |  | 0 | 0 | 2.69
[8 empty] | VALOR TOTAL R$ | 0
0
(cidade)
| REPRESENTANTE LEGAL |  |  |  | RESPONSÁVEL TÉCNICO
NOME: |  |  |  | NOME:
CARGO: |  |  |  | HABILITAÇÃO |  |  |  |  | (Ex,: Engenheiro Civil)
CPF: |  |  |  | N.º REGISTRO |  |  |  |  | (Ex: 100015-3)