## Sheet1
Entidade: | MUNICÍPIO DE JOINVILLE
Obra: | UBSF COSTA E SILVA
ITEM | TABELA | CODIGO | DESCRICAO | UNIDADE | QUANTIDADE | CUSTO_UNITARIO | BDI | PRECO_UNITARIO | PRECO
1 |  |  | ADMINISTRAÇÃO LOCAL
1.1 | SINAPI/SC | 90777 | Engenheiro civil de obra junior com encargos complementares | H | 480 | 0 |  | 0 | 0
1.2 | SINAPI/SC | 90780 | Mestre de obras com encargos complementares | H | 3360 | 0 |  | 0 | 0
1.3 | Próprio | C.P.278 | Projeto as built - projeto arquitetônico | M² | 927.76 | 0 |  | 0 | 0
1.4 | Próprio | C.P.2139 | Projeto as built - projeto hidrossanitário | M² | 927.76 | 0 |  | 0 | 0
1.5 | Próprio | C.P.2140 | Projeto as built - projeto elétrico | M² | 927.76 | 0 |  | 0 | 0
1.6 | Próprio | C.P.279 | Projeto as built - projeto estrutural | M³ | 927.76 | 0 |  | 0 | 0
1.7 | Próprio | C.P.2141 | Projeto as built - projeto preventivo de incêndio | M³ | 927.76 | 0 |  | 0 | 0
2 |  |  | SERVIÇOS PRELIMINARES
2.1 |  |  | CANTEIRO DE OBRAS
2.1.1 | Próprio | C.P.1391 | Execução de almoxarifado em canteiro de obra em chapa de madeira compensada, incluso prateleiras - ref. SINAPI 93208 | m² | 10 | 0 |  | 0 | 0
2.1.2 | Próprio | C.P.1392 | Execução de refeitório em canteiro de obra em chapa de madeira compensada, não incluso mobiliário e equipamentos - ref. SINAPI 93210 | m² | 16 | 0 |  | 0 | 0
2.1.3 | Próprio | C.P.1390 | Execução de escritório em canteiro de obra em chapa de madeira compensada, não incluso mobiliário e equipamentos - ref. SINAPI 93207 | m² | 7 | 0 |  | 0 | 0
2.1.4 | Próprio | C.P.1393 | Execução de sanitário e vestiário em canteiro de obra em chapa de madeira compensada, não incluso mobiliário - ref. SINAPI 93212 | m² | 4 | 0 |  | 0 | 0
2.1.5 | SINAPI/SC | 98459 | Tapume com telha metálica. af_03/2024 | m² | 618.08 | 0 |  | 0 | 0
2.1.6 | SINAPI/SC | 103689 | Fornecimento e instalação de placa de obra com chapa galvanizada e estrutura de madeira. af_03/2022_ps | m² | 2.5 | 0 |  | 0 | 0
2.1.7 | Próprio | C.P.1649 | Entrada de água padrão águas de joinville, incluso mureta em alvenaria de 1,20 x 0,80m- materiais e instalação - ref. SINAPI s97741/90459 | UN | 1 | 0 |  | 0 | 0
2.1.8 | Próprio | C.P.1650 | Ligação de provisória de esgoto para canteiro de obras - fornecimento e execução | UN | 1 | 0 |  | 0 | 0
2.1.9 | Próprio | C.P.1648 | Ligação provisória de energia elétrica em baixa tensão para canteiro de obras - poste de concreto 8 m (padrão concessionária local) - fornecimento e instalação | UN | 1 | 0 |  | 0 | 0
2.1.10 | Próprio | C.P.1651 | Caminhão para descarte de entulho - incluso coleta, transporte e destinação final | UM | 48 | 0 |  | 0 | 0
2.2 |  |  | LIMPEZA DO TERRENO
2.2.1 | SINAPI/SC | 98525 | Limpeza mecanizada de camada vegetal, vegetação e pequenas árvores (diâmetro de tronco menor que 0,20 m), com trator de esteiras. af_03/2024 | m² | 4501.06 | 0 |  | 0 | 0
2.2.2 | SINAPI/SC | 100981 | Carga, manobra e descarga de entulho em caminhão basculante 6 m³ - carga com escavadeira hidráulica (caçamba de 0,80 m³ / 111 hp) e descarga livre (unidade: m3). af_07/2020 | m³ | 225.05 | 0 |  | 0 | 0
2.2.3 | SINAPI/SC | 97914 | Transporte com caminhão basculante de 6 m³, em via urbana pavimentada, DMT até 30 km (unidade: m3xkm). af_07/2020 | M3XKM | 6751.59 | 0 |  | 0 | 0
2.3 |  |  | LOCAÇÃO DE OBRA
2.3.1 | SINAPI/SC | 99059 | Locação convencional de obra, utilizando gabarito de tábuas corridas pontaletadas a cada 2,00m - 2 utilizações. af_03/2024 | M | 185.2 | 0 |  | 0 | 0
2.3.2 | Próprio | C.P.1388 | Locação de ponto para referência topográfica - ref. SINAPI 105156/99058 | UN | 113 | 0 |  | 0 | 0
2.4 |  |  | LOCAÇÃO DE ANDAIME - ATIVIDADES DIVERSAS
2.4.1 | Próprio | C.P.1647 | Locacao de andaime metalico tubular tipo torre - incluso montagem e desmontagem - ref. SINAPI 97064 | MXMES | 60 | 0 |  | 0 | 0
3 |  |  | ESTRUTURAL
3.1 |  |  | ESTRUTURAL DE CONCRETO ARMADO
3.1.1 |  |  | MOBILIZAÇÃO E DESMOBILIZAÇÃO DE EQUIPAMENTO
3.1.1.1 | Próprio | C.P.692 | Mobilização e desmobilização de equipamento - hélice continua | UN | 1 | 0 |  | 0 | 0
3.1.2 |  |  | EDIFICAÇÃO
3.1.2.1 | SINAPI/SC | 96521 | Escavação mecanizada para bloco de coroamento ou sapata com (incluindo escavação para colocação de fôrmas). af_01/2024 | m³ | 61.56 | 0 |  | 0 | 0
3.1.2.2 | SINAPI/SC | 96525 | Escavação mecanizada para viga baldrame ou sapata corrida (incluindo escavação para colocação de fôrmas). af_01/2024 | m³ | 312.89 | 0 |  | 0 | 0
3.1.2.3 | SINAPI/SC | 101616 | Preparo de fundo de vala (acerto do solo natural). af_08/2020 | m² | 155.05 | 0 |  | 0 | 0
3.1.2.4 | SINAPI/SC | 96616 | Lastro de concreto magro, aplicado em blocos de coroamento ou sapatas. af_01/2024 | m³ | 1.75 | 0 |  | 0 | 0
3.1.2.5 | Próprio | C.P.1471 | Estaca hélice contínua, diâmetro de 30 cm, incluso concreto fck=30mpa e armadura - fornecimento e execução - ref. SINAPI 100651 | M | 1720 | 0 |  | 0 | 0
3.1.2.6 | Próprio | C.P.1472 | Estaca hélice contínua , diâmetro de 40 cm, incluso concreto fck=30mpa e armadura - fornecimento e execução - ref. SINAPI 100652 | M | 540 | 0 |  | 0 | 0
3.1.2.7 | SINAPI/SC | 95601 | Arrasamento mecanico de estaca de concreto armado, diametros de até 40 cm. af_05/2021 | UN | 113 | 0 |  | 0 | 0
3.1.2.8 | SINAPI/SC | 96534 | Fabricação, montagem e desmontagem de fôrma para bloco de coroamento, em madeira serrada, E =25 mm. af_01/2024 | m² | 201 | 0 |  | 0 | 0
3.1.2.9 | SINAPI/SC | 96536 | Fabricação, montagem e desmontagem de fôrma para viga baldrame, em madeira serrada, E =25 mm. af_01/2024 | m² | 611.21 | 0 |  | 0 | 0
3.1.2.10 | SINAPI/SC | 96544 | Armação de bloco utilizando aço CA-50 de 6,3 mm - montagem. af_01/2024 | KG | 122 | 0 |  | 0 | 0
3.1.2.11 | SINAPI/SC | 96545 | Armação de bloco utilizando aço CA-50 de 8 mm - montagem. af_01/2024 | KG | 216.4 | 0 |  | 0 | 0
3.1.2.12 | SINAPI/SC | 96546 | Armação de bloco utilizando aço CA-50 de 10 mm - montagem. af_01/2024 | KG | 458.2 | 0 |  | 0 | 0
3.1.2.13 | SINAPI/SC | 104920 | Armação de bloco utilizando aço CA-50 de 12,5 mm - montagem. af_01/2024 | KG | 277.1 | 0 |  | 0 | 0
3.1.2.14 | SINAPI/SC | 104921 | Armação de bloco utilizando aço CA-50 de 16 mm - montagem. af_01/2024 | KG | 78.6 | 0 |  | 0 | 0
3.1.2.15 | SINAPI/SC | 96543 | Armação de bloco utilizando aço CA-60 de 5 mm - montagem. af_01/2024 | KG | 198.8 | 0 |  | 0 | 0
3.1.2.16 | SINAPI/SC | 104918 | Armação viga baldrame utilizando aço CA-50 de 8 mm - montagem. af_01/2024 | KG | 11.5 | 0 |  | 0 | 0
3.1.2.17 | SINAPI/SC | 104919 | Armação viga baldrame utilizando aço CA-50 de 10 mm - montagem. af_01/2024 | KG | 559.8 | 0 |  | 0 | 0
3.1.2.18 | SINAPI/SC | 104920 | Armação de viga baldrame utilizando aço CA-50 de 12,5 mm - montagem. af_01/2024 | KG | 2463.5 | 0 |  | 0 | 0
3.1.2.19 | SINAPI/SC | 104916 | Armação de viga baldrame utilizando aço CA-60 de 5 mm - montagem. af_01/2024 | KG | 793 | 0 |  | 0 | 0
3.1.2.20 | SINAPI/SC | 96557 | Concretagem de bloco de coroamento ou viga baldrame, fck 30 MPa, com uso de bomba - lançamento, adensamento e acabamento. af_01/2024 | m³ | 84.45 | 0 |  | 0 | 0
3.1.2.21 | SINAPI/SC | 98557 | Impermeabilização de superfície com emulsão asfáltica, 2 demãos. af_09/2023 | m² | 752.2 | 0 |  | 0 | 0
3.1.2.22 | SINAPI/SC | 93382 | Reaterro manual de valas, com compactador de solos de percussão. af_08/2023 | m³ | 383.62 | 0 |  | 0 | 0
3.1.2.23 | SINAPI/SC | 100982 | Carga, manobra e descarga de entulho em caminhão basculante 10 m³ - carga com escavadeira hidráulica (caçamba de 0,80 m³ / 111 hp) e descarga livre (unidade: m3) - bota fora (escavações fundações) | m³ | 105.56 | 0 |  | 0 | 0
3.1.2.24 | SINAPI/SC | 95875 | Transporte com caminhão basculante de 10 m³, em via urbana pavimentada, DMT até 30 km (unidade: m3xkm) - bota fora (escavações fundações) | M3XKM | 3166.88 | 0 |  | 0 | 0
3.1.2.25 | Próprio | C.P.1645 | Laje pré-moldada unidirecional, biapoiada, para piso, enchimento em eps, vigota protendida - fornecimento e instalação - ref. SINAPI 101963 | m² | 915.46 | 0 |  | 0 | 0
3.1.2.26 | SINAPI/SC | 97088 | Armação para execução de radier, piso de concreto ou laje sobre solo, com uso de tela q-92. af_09/2021 | KG | 1354.88 | 0 |  | 0 | 0
3.1.2.27 | SINAPI/SC | 92770 | Armação de laje de estrutura convencional de concreto armado utilizando aço CA-50 de 8,0 mm - montagem. af_06/2022 | KG | 120.3 | 0 |  | 0 | 0
3.1.2.28 | SINAPI/SC | 97096 | Concretagem de radier, piso de concreto ou laje sobre solo, fck 30 MPa - lançamento, adensamento e acabamento. af_09/2021 | m³ | 43.13 | 0 |  | 0 | 0
3.1.2.29 | SINAPI/SC | 92423 | Montagem e desmontagem de fôrma de pilares retangulares e estruturas similares, pé-direito simples, em chapa de madeira compensada resinada. af_09/2020 | m² | 585.19 | 0 |  | 0 | 0
3.1.2.30 | SINAPI/SC | 92475 | Montagem e desmontagem de fôrma de viga, escoramento com garfo de madeira, pé-direito simples, em chapa de madeira plastificada. af_09/2020 | m² | 761.13 | 0 |  | 0 | 0
3.1.2.31 | SINAPI/SC | 92532 | Montagem e desmontagem de fôrma de laje maciça, pé-direito duplo, em chapa de madeira compensada plastificada. af_09/2020 | m² | 81.83 | 0 |  | 0 | 0
3.1.2.32 | SINAPI/SC | 92760 | Armação de pilar ou viga de estrutura convencional de concreto armado utilizando aço CA-50 de 6,3 mm - montagem. af_06/2022 | KG | 0.8 | 0 |  | 0 | 0
3.1.2.33 | SINAPI/SC | 92761 | Armação de pilar ou viga de estrutura convencional de concreto armado utilizando aço CA-50 de 8,0 mm - montagem. af_06/2022 | KG | 459.6 | 0 |  | 0 | 0
3.1.2.34 | SINAPI/SC | 92762 | Armação de pilar ou viga de estrutura convencional de concreto armado utilizando aço CA-50 de 10,0 mm - montagem. af_06/2022 | KG | 2565.7 | 0 |  | 0 | 0
3.1.2.35 | SINAPI/SC | 92763 | Armação de pilar ou viga de estrutura convencional de concreto armado utilizando aço CA-50 de 12,5 mm - montagem. af_06/2022 | KG | 2547.5 | 0 |  | 0 | 0
3.1.2.36 | SINAPI/SC | 92759 | Armação de pilar ou viga de estrutura convencional de concreto armado utilizando aço CA-60 de 5,0 mm - montagem. af_06/2022 | KG | 1826.3 | 0 |  | 0 | 0
3.1.2.37 | SINAPI/SC | 92769 | Armação de laje de estrutura convencional de concreto armado utilizando aço CA-50 de 6,3 mm - montagem. af_06/2022 | KG | 206.5 | 0 |  | 0 | 0
3.1.2.38 | SINAPI/SC | 92770 | Armação de laje de estrutura convencional de concreto armado utilizando aço CA-50 de 8,0 mm - montagem. af_06/2022 | KG | 850 | 0 |  | 0 | 0
3.1.2.39 | SINAPI/SC | 92771 | Armação de laje de estrutura convencional de concreto armado utilizando aço CA-50 de 10,0 mm - montagem. af_06/2022 | KG | 18.1 | 0 |  | 0 | 0
3.1.2.40 | Próprio | C.P.912 | Armação de laje de estrutura convencional de concreto armado utilizando tela q-92, 4,2 mm - montagem - ref. SINAPI 97088 | KG | 2234.43 | 0 |  | 0 | 0
3.1.2.41 | Próprio | C.P.1646 | Laje pré-moldada unidirecional, biapoiada, para cobertura, enchimento em eps, vigota protendida - fornecimento e instalação - ref. SINAPI 101963 | m² | 1023.4 | 0 |  | 0 | 0
3.1.2.42 | Próprio | C.P.792 | Concretagem de pilares, fck = 30 MPa, com uso de bomba - lançamento, adensamento e acabamento - ref. SINAPI 103672 | m³ | 33.21 | 0 |  | 0 | 0
3.1.2.43 | Próprio | C.P.793 | Concretagem de vigas e lajes, fck=30 MPa, com uso de bomba - lançamento, adensamento e acabamento - ref. SINAPI 103674 | m³ | 129.38 | 0 |  | 0 | 0
3.1.2.44 | Próprio | C.P.1487 | Tratamento de junta de dilatação, com tarugo de polietileno e selante pu - ref. SINAPI 98575 | M | 53.6 | 0 |  | 0 | 0
3.1.3 |  |  | ABRIGO DE RESÍDUOS
3.1.3.1 | SINAPI/SC | 96523 | Escavação manual para bloco de coroamento ou sapata (incluindo escavação para colocação de fôrmas). af_01/2024 | m³ | 7.31 | 0 |  | 0 | 0
3.1.3.2 | SINAPI/SC | 96527 | Escavação manual para viga baldrame ou sapata corrida (incluindo escavação para colocação de fôrmas). af_01/2024 | m³ | 9.71 | 0 |  | 0 | 0
3.1.3.3 | SINAPI/SC | 101616 | Preparo de fundo de vala (acerto do solo natural). af_08/2020 | m² | 5.86 | 0 |  | 0 | 0
3.1.3.4 | SINAPI/SC | 96616 | Lastro de concreto magro, aplicado em blocos de coroamento ou sapatas. af_01/2024 | m³ | 0.15 | 0 |  | 0 | 0
3.1.3.5 | Próprio | C.P.1484 | Estaca broca de concreto, diâmetro de 20cm, escavação manual com trado concha, com armadura e concreto - ref. SINAPI 101173 | M | 12 | 0 |  | 0 | 0
3.1.3.6 | Próprio | C.P.1485 | Estaca broca de concreto, diâmetro de 25cm, escavação manual com trado concha, com armadura e concreto - ref. SINAPI 101174 | M | 48 | 0 |  | 0 | 0
3.1.3.7 | SINAPI/SC | 95601 | Arrasamento mecanico de estaca de concreto armado, diametros de até 40 cm. af_05/2021 | UN | 16 | 0 |  | 0 | 0
3.1.3.8 | SINAPI/SC | 96534 | Fabricação, montagem e desmontagem de fôrma para bloco de coroamento, em madeira serrada, E =25 mm,. af_01/2024 | m² | 10.31 | 0 |  | 0 | 0
3.1.3.9 | SINAPI/SC | 96536 | Fabricação, montagem e desmontagem de fôrma para viga baldrame, em madeira serrada, E =25 mm. af_01/2024 | m² | 32.67 | 0 |  | 0 | 0
3.1.3.10 | SINAPI/SC | 96545 | Armação de bloco utilizando aço CA-50 de 8 mm - montagem. af_01/2024 | KG | 11.7 | 0 |  | 0 | 0
3.1.3.11 | SINAPI/SC | 96546 | Armação de bloco utilizando aço CA-50 de 10 mm - montagem. af_01/2024 | KG | 11.7 | 0 |  | 0 | 0
3.1.3.12 | SINAPI/SC | 96543 | Armação de bloco utilizando aço CA-60 de 5 mm - montagem. af_01/2024 | KG | 24.6 | 0 |  | 0 | 0
3.1.3.13 | SINAPI/SC | 104918 | Armação de viga baldrame utilizando aço CA-50 de 8 mm - montagem. af_01/2024 | KG | 89.4 | 0 |  | 0 | 0
3.1.3.14 | SINAPI/SC | 104919 | Armação de viga baldrame utilizando aço CA-50 de 10 mm - montagem. af_01/2024 | KG | 2.7 | 0 |  | 0 | 0
3.1.3.15 | SINAPI/SC | 104916 | Armação de viga baldrame utilizando aço CA-60 de 5 mm - montagem. af_01/2024 | KG | 27.8 | 0 |  | 0 | 0
3.1.3.16 | SINAPI/SC | 96557 | Concretagem de bloco de coroamento ou viga baldrame, fck 30 MPa, com uso de bomba - lançamento, adensamento e acabamento. af_01/2024 | m³ | 3.36 | 0 |  | 0 | 0
3.1.3.17 | SINAPI/SC | 98557 | Impermeabilização de superfície com emulsão asfáltica, 2 demãos. af_09/2023 | m² | 23.54 | 0 |  | 0 | 0
3.1.3.18 | SINAPI/SC | 93382 | Reaterro manual de valas, com compactador de solos de percussão. af_08/2023 | m³ | 17.91 | 0 |  | 0 | 0
3.1.3.19 | SINAPI/SC | 100982 | Carga, manobra e descarga de entulho em caminhão basculante 10 m³ - carga com escavadeira hidráulica e descarga livre (unidade: m3) - bota fora (escavações fundações) | m³ | 3.36 | 0 |  | 0 | 0
3.1.3.20 | SINAPI/SC | 95875 | Transporte com caminhão basculante de 10 m³, em via urbana pavimentada, DMT até 30 km (unidade: m3xkm) - bota fora (escavações fundações) | M3XKM | 100.8 | 0 |  | 0 | 0
3.1.3.21 | SINAPI/SC | 92439 | Montagem e desmontagem de fôrma de pilares retangulares e estruturas similares, pé-direito simples, em chapa de madeira compensada plastificada, 14 utilizações. af_09/2020 | m² | 11.57 | 0 |  | 0 | 0
3.1.3.22 | SINAPI/SC | 92475 | Montagem e desmontagem de fôrma de viga, escoramento com garfo de madeira, pé-direito simples, em chapa de madeira plastificada. af_09/2020 | m² | 8.24 | 0 |  | 0 | 0
3.1.3.23 | SINAPI/SC | 92761 | Armação de pilar ou viga de estrutura convencional de concreto armado utilizando aço CA-50 de 8,0 mm - montagem. af_06/2022 | KG | 26.4 | 0 |  | 0 | 0
3.1.3.24 | SINAPI/SC | 92762 | Armação de pilar ou viga de estrutura convencional de concreto armado utilizando aço CA-50 de 10,0 mm - montagem. af_06/2022 | KG | 36.4 | 0 |  | 0 | 0
3.1.3.25 | SINAPI/SC | 92759 | Armação de pilar ou viga de estrutura convencional de concreto armado utilizando aço CA-60 de 5,0 mm - montagem. af_06/2022 | KG | 25.2 | 0 |  | 0 | 0
3.1.3.26 | SINAPI/SC | 92769 | Armação de laje de estrutura convencional de concreto armado utilizando aço CA-50 de 6,3 mm - montagem. af_06/2022 | KG | 9.6 | 0 |  | 0 | 0
3.1.3.27 | Próprio | C.P.912 | Armação de laje de estrutura convencional de concreto armado utilizando tela q-92, 4,2 mm - montagem - ref. SINAPI 97088 | KG | 11.57 | 0 |  | 0 | 0
3.1.3.28 | Próprio | C.P.1646 | Laje pré-moldada unidirecional, biapoiada, para cobertura, enchimento em eps, vigota protendida - fornecimento e instalação - ref. SINAPI 101963 | m² | 7.82 | 0 |  | 0 | 0
3.1.3.29 | Próprio | C.P.792 | Concretagem de pilares, fck = 30 MPa, com uso de bomba - lançamento, adensamento e acabamento - ref. SINAPI 103672 | m³ | 0.55 | 0 |  | 0 | 0
3.1.3.30 | Próprio | C.P.793 | Concretagem de vigas e lajes, fck=30 MPa, com uso de bomba - lançamento, adensamento e acabamento - ref. SINAPI 103674 | m³ | 0.97 | 0 |  | 0 | 0
3.1.3.31 | SINAPI/SC | 98546 | Impermeabilização de superfície com manta asfáltica, uma camada, inclusive aplicação de primer asfáltico, E =4mm. af_09/2023 | m² | 7.82 | 0 |  | 0 | 0
3.1.3.32 | SINAPI/SC | 98572 | Proteção mecânica de superficie horizontal com concreto 15 MPa, E =5cm. af_09/2023 | m² | 7.82 | 0 |  | 0 | 0
3.1.3.33 | SINAPI/SC | 97084 | Compactação mecânica de solo para execução de radier, piso de concreto ou laje sobre solo, com compactador de solos tipo placa vibratória. af_09/2021 | m² | 9.01 | 0 |  | 0 | 0
3.1.3.34 | SINAPI/SC | 96624 | Lastro com material granular (pedra britada n.2), aplicado em pisos ou lajes sobre solo, espessura de *10 cm*. af_01/2024 | m³ | 0.9 | 0 |  | 0 | 0
3.1.3.35 | SINAPI/SC | 97087 | Camada separadora para execução de radier, piso de concreto ou laje sobre solo, em lona plástica. af_09/2021 | m² | 9.01 | 0 |  | 0 | 0
3.1.3.36 | SINAPI/SC | 97088 | Armação para execução de radier, piso de concreto ou laje sobre solo, com uso de tela q-92. af_09/2021 | KG | 13.33 | 0 |  | 0 | 0
3.1.3.37 | Próprio | C.P.665 | Concretagem de radier, piso de concreto ou laje sobre solo, fck 25 MPa - lançamento, adensamento e acabamento - ref. SINAPI 97096 | m³ | 0.72 | 0 |  | 0 | 0
3.1.4 |  |  | SUBESTAÇÃO
3.1.4.1 | SINAPI/SC | 96523 | Escavação manual para bloco de coroamento ou sapata (incluindo escavação para colocação de fôrmas). af_01/2024 | m³ | 2.5 | 0 |  | 0 | 0
3.1.4.2 | SINAPI/SC | 96527 | Escavação manual para viga baldrame ou sapata corrida (incluindo escavação para colocação de fôrmas). af_01/2024 | m³ | 3.66 | 0 |  | 0 | 0
3.1.4.3 | SINAPI/SC | 101616 | Preparo de fundo de vala (acerto do solo natural). af_08/2020 | m² | 1.9 | 0 |  | 0 | 0
3.1.4.4 | SINAPI/SC | 96616 | Lastro de concreto magro, aplicado em blocos de coroamento ou sapatas. af_01/2024 | m³ | 0.04 | 0 |  | 0 | 0
3.1.4.5 | Próprio | C.P.1486 | Estaca broca de concreto, diâmetro de 25cm, escavação manual com trado concha, com armadura e concreto - ref. SINAPI 101174 | M | 12 | 0 |  | 0 | 0
3.1.4.6 | SINAPI/SC | 95601 | Arrasamento mecanico de estaca de concreto armado, diametros de até 40 cm. af_05/2021 | UN | 4 | 0 |  | 0 | 0
3.1.4.7 | SINAPI/SC | 96534 | Fabricação, montagem e desmontagem de fôrma para bloco de coroamento, em madeira serrada, E =25 mm. af_01/2024 | m² | 4.48 | 0 |  | 0 | 0
3.1.4.8 | SINAPI/SC | 96536 | Fabricação, montagem e desmontagem de fôrma para viga baldrame, em madeira serrada, E =25 mm. af_01/2024 | m² | 7.68 | 0 |  | 0 | 0
3.1.4.9 | SINAPI/SC | 96546 | Armação de bloco utilizando aço CA-50 de 10 mm - montagem. af_01/2024 | KG | 14.3 | 0 |  | 0 | 0
3.1.4.10 | SINAPI/SC | 96543 | Armação de bloco utilizando aço CA-60 de 5 mm - montagem. af_01/2024 | KG | 7.5 | 0 |  | 0 | 0
3.1.4.11 | SINAPI/SC | 104918 | Armação de viga baldrame utilizando aço CA-50 de 8 mm - montagem. af_01/2024 | KG | 20 | 0 |  | 0 | 0
3.1.4.12 | SINAPI/SC | 104916 | Armação de viga baldrame utilizando aço CA-60 de 5 mm - montagem. af_01/2024 | KG | 6.9 | 0 |  | 0 | 0
3.1.4.13 | SINAPI/SC | 96557 | Concretagem de bloco de coroamento ou viga baldrame, fck 30 MPa, com uso de bomba - lançamento, adensamento e acabamento. af_01/2024 | m³ | 0.85 | 0 |  | 0 | 0
3.1.4.14 | SINAPI/SC | 98557 | Impermeabilização de superfície com emulsão asfáltica, 2 demãos. af_09/2023 | m² | 8.87 | 0 |  | 0 | 0
3.1.4.15 | SINAPI/SC | 93382 | Reaterro manual de valas, com compactador de solos de percussão. af_08/2023 | m³ | 6.85 | 0 |  | 0 | 0
3.1.4.16 | SINAPI/SC | 100982 | Carga, manobra e descarga de entulho em caminhão basculante 10 m³ - carga com escavadeira hidráulica e descarga livre (unidade: m3) - bota fora (escavações fundações) | m³ | 0.85 | 0 |  | 0 | 0
3.1.4.17 | SINAPI/SC | 95875 | Transporte com caminhão basculante de 10 m³, em via urbana pavimentada, DMT até 30 km (unidade: m3xkm) - bota fora (escavações fundações) | M3XKM | 25.2 | 0 |  | 0 | 0
3.1.4.18 | SINAPI/SC | 92423 | Montagem e desmontagem de fôrma de pilares retangulares e estruturas similares, pé-direito simples, em chapa de madeira compensada resinada,. af_09/2020 | m² | 7.44 | 0 |  | 0 | 0
3.1.4.19 | SINAPI/SC | 92475 | Montagem e desmontagem de fôrma de viga, escoramento com garfo de madeira, pé-direito simples, em chapa de madeira plastificada. af_09/2020 | m² | 2.77 | 0 |  | 0 | 0
3.1.4.20 | SINAPI/SC | 92761 | Armação de pilar ou viga de estrutura convencional de concreto armado utilizando aço CA-50 de 8,0 mm - montagem. af_06/2022 | KG | 15.3 | 0 |  | 0 | 0
3.1.4.21 | SINAPI/SC | 92762 | Armação de pilar ou viga de estrutura convencional de concreto armado utilizando aço CA-50 de 10,0 mm - montagem. af_06/2022 | KG | 24.9 | 0 |  | 0 | 0
3.1.4.22 | SINAPI/SC | 92759 | Armação de pilar ou viga de estrutura convencional de concreto armado utilizando aço CA-60 de 5,0 mm - montagem. af_06/2022 | KG | 18 | 0 |  | 0 | 0
3.1.4.23 | Próprio | C.P.1646 | Laje pré-moldada unidirecional, biapoiada, para cobertura, enchimento em eps, vigota protendida - fornecimento e instalação - ref. SINAPI 101963 | m² | 5.78 | 0 |  | 0 | 0
3.1.4.24 | SINAPI/SC | 92769 | Armação de laje de estrutura convencional de concreto armado utilizando aço CA-50 de 6,3 mm - montagem. af_06/2022 | KG | 14.2 | 0 |  | 0 | 0
3.1.4.25 | Próprio | C.P.912 | Armação de laje de estrutura convencional de concreto armado utilizando tela q-92, 4,2 mm - montagem - ref. SINAPI 97088 | KG | 8.55 | 0 |  | 0 | 0
3.1.4.26 | Próprio | C.P.792 | Concretagem de pilares, fck = 30 MPa, com uso de bomba - lançamento, adensamento e acabamento - ref. SINAPI 103672 | m³ | 0.34 | 0 |  | 0 | 0
3.1.4.27 | Próprio | C.P.793 | Concretagem de vigas e lajes, fck=30 MPa, com uso de bomba - lançamento, adensamento e acabamento - ref. SINAPI 103674 | m³ | 0.43 | 0 |  | 0 | 0
3.1.4.28 | SINAPI/SC | 98546 | Impermeabilização de superfície com manta asfáltica, uma camada, inclusive aplicação de primer asfáltico, E =4mm. af_09/2023 | m² | 5.78 | 0 |  | 0 | 0
3.1.4.29 | SINAPI/SC | 98572 | Proteção mecânica de superficie horizontal com concreto 15 MPa, E =5cm. af_09/2023 | m² | 5.78 | 0 |  | 0 | 0
3.1.4.30 | SINAPI/SC | 97084 | Compactação mecânica de solo para execução de radier, piso de concreto ou laje sobre solo, com compactador de solos tipo placa vibratória. af_09/2021 | m² | 4.21 | 0 |  | 0 | 0
3.1.4.31 | SINAPI/SC | 96624 | Lastro com material granular (pedra britada n.2), aplicado em pisos ou lajes sobre solo, espessura de *10 cm*. af_01/2024 | m³ | 0.42 | 0 |  | 0 | 0
3.1.4.32 | SINAPI/SC | 97087 | Camada separadora para execução de radier, piso de concreto ou laje sobre solo, em lona plástica. af_09/2021 | m² | 4.21 | 0 |  | 0 | 0
3.1.4.33 | SINAPI/SC | 97088 | Armação para execução de radier, piso de concreto ou laje sobre solo, com uso de tela q-92. af_09/2021 | KG | 6.23 | 0 |  | 0 | 0
3.1.4.34 | Próprio | C.P.665 | Concretagem de radier, piso de concreto ou laje sobre solo, fck 25 MPa - lançamento, adensamento e acabamento - ref. SINAPI 97096 | m³ | 0.34 | 0 |  | 0 | 0
3.1.5 |  |  | MURO
3.1.5.1 | SINAPI/SC | 96521 | Escavação mecanizada (incluindo escavação para colocação de fôrmas). af_01/2024 | m³ | 62.86 | 0 |  | 0 | 0
3.1.5.2 | SINAPI/SC | 101616 | Preparo de fundo de vala (acerto do solo natural). af_08/2020 | m² | 78.57 | 0 |  | 0 | 0
3.1.5.3 | SINAPI/SC | 96616 | Lastro de concreto magro, aplicado . af_01/2024 | m³ | 3.93 | 0 |  | 0 | 0
3.1.5.4 | SINAPI/SC | 100341 | Fabricação, montagem e desmontagem de fôrma para cortina de contenção, em chapa de madeira compensada plastificada, E = 18 mm. af_11/2024 | m² | 305.29 | 0 |  | 0 | 0
3.1.5.5 | SINAPI/SC | 92423 | Montagem e desmontagem de fôrma de pilares retangulares e estruturas similares, pé-direito simples, em chapa de madeira compensada resinada. af_09/2020 | m² | 51.68 | 0 |  | 0 | 0
3.1.5.6 | SINAPI/SC | 92475 | Montagem e desmontagem de fôrma de viga, escoramento com garfo de madeira, pé-direito simples, em chapa de madeira plastificada. af_09/2020 | m² | 43.05 | 0 |  | 0 | 0
3.1.5.7 | SINAPI/SC | 100342 | Armação de cortina de contenção em concreto armado, com aço CA-50 de 6,3 mm - montagem. af_11/2024 | KG | 215.8 | 0 |  | 0 | 0
3.1.5.8 | SINAPI/SC | 100343 | Armação de cortina de contenção em concreto armado, com aço CA-50 de 8 mm - montagem. af_11/2024 | KG | 1197.7 | 0 |  | 0 | 0
3.1.5.9 | SINAPI/SC | 100344 | Armação de cortina de contenção em concreto armado, com aço CA-50 de 10 mm - montagem. af_11/2024 | KG | 295.4 | 0 |  | 0 | 0
3.1.5.10 | SINAPI/SC | 92761 | Armação de pilar ou viga de estrutura convencional de concreto armado utilizando aço CA-50 de 8,0 mm - montagem. af_06/2022 | KG | 125 | 0 |  | 0 | 0
3.1.5.11 | SINAPI/SC | 92762 | Armação de pilar ou viga de estrutura convencional de concreto armado utilizando aço CA-50 de 10,0 mm - montagem. af_06/2022 | KG | 309 | 0 |  | 0 | 0
3.1.5.12 | SINAPI/SC | 92759 | Armação de pilar ou viga de estrutura convencional de concreto armado utilizando aço CA-60 de 5,0 mm - montagem. af_06/2022 | KG | 153.5 | 0 |  | 0 | 0
3.1.5.13 | Próprio | C.P.793 | Concretagem de vigas e lajes, fck=30 MPa, com uso de bomba - lançamento, adensamento e acabamento - ref. SINAPI 103674 | m³ | 2.96 | 0 |  | 0 | 0
3.1.5.14 | Próprio | C.P.792 | Concretagem de pilares, fck = 30 MPa, com uso de bomba - lançamento, adensamento e acabamento - ref. SINAPI 103672 | m³ | 2.58 | 0 |  | 0 | 0
3.1.5.15 | SINAPI/SC | 100349 | Concretagem de cortina de contenção, através de bomba - lançamento, adensamento e acabamento. af_11/2024 | m³ | 37.08 | 0 |  | 0 | 0
3.1.5.16 | SINAPI/SC | 98557 | Impermeabilização de superfície com emulsão asfáltica, 2 demãos. af_09/2023 | m² | 137.84 | 0 |  | 0 | 0
3.1.5.17 | Próprio | C.P.1487 | Tratamento de junta de dilatação, com tarugo de polietileno e selante pu - ref. SINAPI 98575 | M | 24.77 | 0 |  | 0 | 0
3.1.5.18 | SINAPI/SC | 93382 | Reaterro manual de valas, com compactador de solos de percussão. af_08/2023 | m³ | 41.49 | 0 |  | 0 | 0
3.1.5.19 | SINAPI/SC | 100982 | Carga, manobra e descarga de entulho em caminhão basculante 10 m³ - carga com escavadeira hidráulica e descarga livre (unidade: m3) - bota fora (escavações fundações) | m³ | 37.08 | 0 |  | 0 | 0
3.1.5.20 | SINAPI/SC | 95875 | Transporte com caminhão basculante de 10 m³, em via urbana pavimentada, DMT até 30 km (unidade: m3xkm) - bota fora (escavações fundações) | M3XKM | 1112.4 | 0 |  | 0 | 0
3.1.6 |  |  | CERCAS E CONTENÇÕES
3.1.6.1 | SINAPI/SC | 96521 | Escavação mecanizada (incluindo escavação para colocação de fôrmas). af_01/2024 | m³ | 88.44 | 0 |  | 0 | 0
3.1.6.2 | SINAPI/SC | 101616 | Preparo de fundo de vala (acerto do solo natural). af_08/2020 | m² | 53.28 | 0 |  | 0 | 0
3.1.6.3 | SINAPI/SC | 96616 | Lastro de concreto magro, aplicado em blocos de coroamento ou sapatas. af_01/2024 | m³ | 2.57 | 0 |  | 0 | 0
3.1.6.4 | Próprio | C.P.1484 | Estaca broca de concreto, diâmetro de 20cm, escavação manual com trado concha, com armadura e concreto - ref. SINAPI 101173 | M | 18 | 0 |  | 0 | 0
3.1.6.5 | SINAPI/SC | 96536 | Fabricação, montagem e desmontagem de fôrma para viga baldrame, em madeira serrada, E =25 mm. af_01/2024 | m² | 13.8 | 0 |  | 0 | 0
3.1.6.6 | SINAPI/SC | 95601 | Arrasamento mecanico de estaca de concreto armado, diametros de até 40 cm. af_05/2021 | UN | 6 | 0 |  | 0 | 0
3.1.6.7 | SINAPI/SC | 100341 | Fabricação, montagem e desmontagem de fôrma para cortina de contenção, em chapa de madeira compensada plastificada, E = 18 mm. af_07/2019 | m² | 264.31 | 0 |  | 0 | 0
3.1.6.8 | SINAPI/SC | 104918 | Armação de viga baldrame utilizando aço CA-50 de 8 mm - montagem. af_01/2024 | KG | 22.6 | 0 |  | 0 | 0
3.1.6.9 | SINAPI/SC | 104919 | Armação de viga baldrame utilizando aço CA-50 de 10 mm - montagem. af_01/2024 | KG | 35.1 | 0 |  | 0 | 0
3.1.6.10 | SINAPI/SC | 104916 | Armação de viga baldrame utilizando aço CA-60 de 5 mm - montagem. af_01/2024 | KG | 10.3 | 0 |  | 0 | 0
3.1.6.11 | SINAPI/SC | 100342 | Armação de cortina de contenção em concreto armado, com aço CA-50 de 6,3 mm - montagem. af_07/2019 | KG | 572.1 | 0 |  | 0 | 0
3.1.6.12 | SINAPI/SC | 100343 | Armação de cortina de contenção em concreto armado, com aço CA-50 de 8 mm - montagem. af_07/2019 | KG | 426.6 | 0 |  | 0 | 0
3.1.6.13 | SINAPI/SC | 100344 | Armação de cortina de contenção em concreto armado, com aço CA-50 de 10 mm - montagem. af_07/2019 | KG | 78.2 | 0 |  | 0 | 0
3.1.6.14 | SINAPI/SC | 96557 | Concretagem de bloco de coroamento ou viga baldrame, fck 30 MPa, com uso de bomba - lançamento, adensamento e acabamento. af_01/2024 | m³ | 0.9 | 0 |  | 0 | 0
3.1.6.15 | SINAPI/SC | 100349 | Concretagem de cortina de contenção, através de bomba - lançamento, adensamento e acabamento. af_07/2019 | m³ | 18.03 | 0 |  | 0 | 0
3.1.6.16 | SINAPI/SC | 98557 | Impermeabilização de superfície com emulsão asfáltica, 2 demãos. af_09/2023 | m² | 117.77 | 0 |  | 0 | 0
3.1.6.17 | Próprio | C.P.1487 | Tratamento de junta de dilatação, com tarugo de polietileno e selante pu - ref. SINAPI 98575 | M | 4 | 0 |  | 0 | 0
3.1.6.18 | SINAPI/SC | 93382 | Reaterro manual de valas, com compactador de solos de percussão. af_08/2023 | m³ | 91.62 | 0 |  | 0 | 0
3.1.6.19 | SINAPI/SC | 100982 | Carga, manobra e descarga de entulho em caminhão basculante 10 m³ - carga com escavadeira hidráulica e descarga livre (unidade: m3) - bota fora (escavações fundações) | m³ | 18.93 | 0 |  | 0 | 0
3.1.6.20 | SINAPI/SC | 95875 | Transporte com caminhão basculante de 10 m³, em via urbana pavimentada, DMT até 30 km (unidade: m3xkm) - bota fora (escavações fundações) | M3XKM | 567.9 | 0 |  | 0 | 0
3.1.7 |  |  | BASE DOS POSTES
3.1.7.1 | SINAPI/SC | 96523 | Escavação manual para bloco de coroamento ou sapata (incluindo escavação para colocação de fôrmas). af_01/2024 | m³ | 26.88 | 0 |  | 0 | 0
3.1.7.2 | SINAPI/SC | 101616 | Preparo de fundo de vala (acerto do solo natural). af_08/2020 | m² | 11.2 | 0 |  | 0 | 0
3.1.7.3 | SINAPI/SC | 96616 | Lastro de concreto magro, aplicado em blocos de coroamento ou sapatas. af_01/2024 | m³ | 0.56 | 0 |  | 0 | 0
3.1.7.4 | Próprio | C.P.1488 | Estaca broca de concreto para base dos postes, diâmetro de 20cm, escavação manual com trado concha, incluso concreto - ref. SINAPI 101173 | M | 105 | 0 |  | 0 | 0
3.1.7.5 | SINAPI/SC | 95601 | Arrasamento mecanico de estaca de concreto armado, diametros de até 40 cm. af_05/2021 | UN | 70 | 0 |  | 0 | 0
3.1.7.6 | SINAPI/SC | 96534 | Fabricação, montagem e desmontagem de fôrma para bloco de coroamento, em madeira serrada, E =25 mm. af_01/2024 | m² | 80.5 | 0 |  | 0 | 0
3.1.7.7 | SINAPI/SC | 92917 | Armação de estruturas diversas de concreto armado, exceto vigas, pilares, lajes e fundações, utilizando aço CA-50 de 8,0 mm - montagem. af_06/2022 | KG | 553 | 0 |  | 0 | 0
3.1.7.8 | SINAPI/SC | 92915 | Armação de estruturas diversas de concreto armado, exceto vigas, pilares, lajes e fundações, utilizando aço CA-60 de 5,0 mm - montagem. af_06/2022 | KG | 189 | 0 |  | 0 | 0
3.1.7.9 | SINAPI/SC | 96558 | Concretagem de sapata, fck 30 MPa, com uso de bomba - lançamento, adensamento e acabamento. af_01/2024 | m³ | 7.06 | 0 |  | 0 | 0
3.1.7.10 | SINAPI/SC | 93382 | Reaterro manual de valas, com compactador de solos de percussão. af_08/2023 | m³ | 26.54 | 0 |  | 0 | 0
3.1.7.11 | SINAPI/SC | 100982 | Carga, manobra e descarga de entulho em caminhão basculante 10 m³ - carga com escavadeira hidráulica e descarga livre (unidade: m3) - bota fora (escavações fundações) | m³ | 7.06 | 0 |  | 0 | 0
3.1.7.12 | SINAPI/SC | 95875 | Transporte com caminhão basculante de 10 m³, em via urbana pavimentada, DMT até 30 km (unidade: m3xkm) - bota fora (escavações fundações) | M3XKM | 211.8 | 0 |  | 0 | 0
3.1.8 |  |  | BASE DO TOTEM
3.1.8.1 | SINAPI/SC | 96523 | Escavação manual para bloco de coroamento ou sapata (incluindo escavação para colocação de fôrmas). af_01/2024 | m³ | 0.29 | 0 |  | 0 | 0
3.1.8.2 | SINAPI/SC | 101616 | Preparo de fundo de vala (acerto do solo natural). af_08/2020 | m² | 0.7 | 0 |  | 0 | 0
3.1.8.3 | SINAPI/SC | 96616 | Lastro de concreto magro, aplicado em blocos de coroamento ou sapatas. af_01/2024 | m³ | 0.04 | 0 |  | 0 | 0
3.1.8.4 | Próprio | C.P.1501 | Estaca broca de concreto, diâmetro de 30cm, escavação manual com trado concha, com armadura e concreto - 101176 | M | 6 | 0 |  | 0 | 0
3.1.8.5 | SINAPI/SC | 95601 | Arrasamento mecanico de estaca de concreto armado, diametros de até 40 cm. af_05/2021 | UN | 2 | 0 |  | 0 | 0
3.1.8.6 | SINAPI/SC | 96534 | Fabricação, montagem e desmontagem de fôrma para bloco de coroamento, em madeira serrada, E =25 mm. af_01/2024 | m² | 2.28 | 0 |  | 0 | 0
3.1.8.7 | SINAPI/SC | 96545 | Armação de bloco utilizando aço CA-50 de 8 mm - montagem. af_01/2024 | KG | 3.8 | 0 |  | 0 | 0
3.1.8.8 | SINAPI/SC | 96543 | Armação de bloco utilizando aço CA-60 de 5 mm - montagem. af_01/2024 | KG | 5 | 0 |  | 0 | 0
3.1.8.9 | SINAPI/SC | 96557 | Concretagem de bloco de coroamento ou viga baldrame, fck 30 MPa, com uso de bomba - lançamento, adensamento e acabamento. af_01/2024 | m³ | 0.41 | 0 |  | 0 | 0
3.1.8.10 | SINAPI/SC | 93382 | Reaterro manual de valas, com compactador de solos de percussão. af_08/2023 | m³ | 0.15 | 0 |  | 0 | 0
3.1.8.11 | SINAPI/SC | 100982 | Carga, manobra e descarga de entulho em caminhão basculante 10 m³ - carga com escavadeira hidráulica e descarga livre (unidade: m3) - bota fora (escavações fundações) | m³ | 0.41 | 0 |  | 0 | 0
3.1.8.12 | SINAPI/SC | 95875 | Transporte com caminhão basculante de 10 m³, em via urbana pavimentada, DMT até 30 km (unidade: m3xkm) - bota fora (escavações fundações) | M3XKM | 12.3 | 0 |  | 0 | 0
4 |  |  | ALVENARIAS E VEDAÇÕES
4.1 |  |  | EDIFICAÇÃO
4.1.1 | SINAPI/SC | 103360 | Alvenaria de vedação de blocos cerâmicos furados (espessura 14 cm) e argamassa de assentamento com preparo em betoneira. af_12/2021 | m² | 2109.27 | 0 |  | 0 | 0
4.1.2 | SINAPI/SC | 102253 | Divisoria sanitária, tipo cabine, em granito cinza polido, esp = 3cm, assentado com argamassa colante ac iii-e, exclusive ferragens. af_01/2021 | m² | 31.59 | 0 |  | 0 | 0
4.1.3 | SINAPI/SC | 96370 | Parede com sistema em chapas de gesso para drywall, uso interno, com uma face simples e estrutura metálica com guias simples, sem vãos. af_07/2023_ps | m² | 28.05 | 0 |  | 0 | 0
4.1.4 | SINAPI/SC | 96366 | Parede com sistema em chapas de gesso para drywall, uso interno, com duas faces duplas e estrutura metálica com guias simples, sem vãos. af_07/2023_ps | m² | 10.5 | 0 |  | 0 | 0
4.1.5 | SINAPI/SC | 105024 | Verga janelas (j3, j4, j10, j11 e g1) moldada in loco em concreto, espessura de *10* cm. af_03/2024 | M | 38.26 | 0 |  | 0 | 0
4.1.6 | SINAPI/SC | 93187 | Verga janelas (j2, j5, j8, j9 e v1) moldada in loco em concreto, espessura de *20* cm. af_03/2024 | M | 65.78 | 0 |  | 0 | 0
4.1.7 | SINAPI/SC | 105024 | Verga portas (p1, p2, p3, p7 e p8) moldada in loco em concreto, espessura de *10* cm. af_03/2024 | M | 78.2 | 0 |  | 0 | 0
4.1.8 | SINAPI/SC | 92475 | Montagem e desmontagem de fôrma de viga, escoramento com garfo de madeira, em chapa de madeira plastificada - para vergas (pj01, pj02, j01, j03, j06 e j07) | m² | 32.11 | 0 |  | 0 | 0
4.1.9 | SINAPI/SC | 89999 | Armação de verga (pj01, pj02, j01, j03, j06 e j07), diâmetro de 8,0 mm. af_09/2021 | KG | 47.1 | 0 |  | 0 | 0
4.1.10 | SINAPI/SC | 90000 | Armação de verga (pj01, pj02, j01, j03, j06 e j07); diâmetro de 10,0 mm. af_09/2021 | KG | 105.8 | 0 |  | 0 | 0
4.1.11 | SINAPI/SC | 92915 | Armação de verga (pj01, pj02, j01, j03, j06 e j07), utilizando aço CA-60 de 5,0 mm - montagem. af_06/2022 | KG | 82.7 | 0 |  | 0 | 0
4.1.12 | Próprio | C.P.793 | Concretagem vergas (pj01, pj02, j01, j03, j06 e j07) com fck=30 MPa, com uso de bomba - lançamento, adensamento e acabamento - ref. SINAPI 103674 | m³ | 2.11 | 0 |  | 0 | 0
4.1.13 | SINAPI/SC | 105030 | Contraverga (j01, j02, j03, j04, j05, j06, j07, j08, j09, j10, j11 e g1)moldada in loco em concreto, espessura de *10* cm. af_03/2024 | M | 146.78 | 0 |  | 0 | 0
4.2 |  |  | ABRIDO DE RESIDUOS
4.2.1 | SINAPI/SC | 103330 | Alvenaria de vedação de blocos cerâmicos furados (espessura 11,5 cm) e argamassa de assentamento com preparo em betoneira. af_12/2021 | m² | 18.71 | 0 |  | 0 | 0
4.2.2 | SINAPI/SC | 105024 | Verga porta (p05) moldada in loco em concreto, espessura de *10* cm. af_03/2024 | M | 3.9 | 0 |  | 0 | 0
4.3 |  |  | COMPRESSOR
4.3.1 | SINAPI/SC | 103330 | Alvenaria de vedação de blocos cerâmicos furados (espessura 11,5 cm) e argamassa de assentamento com preparo em betoneira. af_12/2021 | m² | 5.18 | 0 |  | 0 | 0
4.4 |  |  | SUBESTAÇÃO
4.4.1 | SINAPI/SC | 103330 | Alvenaria de vedação de blocos cerâmicos furados (espessura 11,5 cm) e argamassa de assentamento com preparo em betoneira. af_12/2021 | m² | 18.13 | 0 |  | 0 | 0
4.4.2 | SINAPI/SC | 105024 | Verga janelas (j12) moldada in loco em concreto, espessura de *10* cm. af_03/2024 | M | 7.2 | 0 |  | 0 | 0
4.4.3 | SINAPI/SC | 105024 | Verga porta (p9) moldada in loco em concreto, espessura de *10* cm. af_03/2024 | M | 1.4 | 0 |  | 0 | 0
4.4.4 | SINAPI/SC | 105030 | Contraverga (j12) janelas moldada in loco em concreto, espessura de *10* cm. af_03/2024 | M | 9 | 0 |  | 0 | 0
4.5 |  |  | MURO
4.5.1 | SINAPI/SC | 103330 | Alvenaria de vedação de blocos cerâmicos furados (espessura 11,5 cm) e argamassa de assentamento com preparo em betoneira. af_12/2021 | m² | 137.84 | 0 |  | 0 | 0
5 |  |  | COBERTURA
5.1 |  |  | EDIFICAÇÃO
5.1.1 | Próprio | C.P.2123 | Estrutura treliçada de cobertura, galvanizada a fogo e pintada epoxi, mão de obra e transporte com guindaste - fornecimento e instalação - ref. SINAPI 100947/100770/104314/100764 | KG | 8343.58 | 0 |  | 0 | 0
5.1.2 | SINAPI/SC | 94213 | Telhamento com telha de aço/alumínio E = 0,5 mm, com até 2 águas, incluso içamento. af_07/2019 | m² | 976 | 0 |  | 0 | 0
5.1.3 | Próprio | C.P.2119 | Calha (divisor de água) em chapa de chapa de alumínio E =0,8mm, desenvolvimento de 30 cm, incluso transporte vertical. - fornecimento e instalação -ref. SINAPI 94227 | M | 15.83 | 0 |  | 0 | 0
5.1.4 | Próprio | C.P.2120 | Calha em chapa de alumínio E =0,8mm, desenvolvimento de 50 cm, incluso transporte vertical. - fornecimento e instalação -ref. SINAPI 94228 | M | 200.78 | 0 |  | 0 | 0
5.1.5 | Próprio | C.P.2121 | Pingadeira em chapa de alumínio E =0,8mm, corte de 25 cm, incluso içamento - fornecimento e instalação - ref. SINAPI 100327 | M | 148.69 | 0 |  | 0 | 0
5.1.6 | Próprio | C.P.2122 | Rufo interono/externo em chapa de alumínio E =0,8mm, corte de 33 cm, incluso içamento - fornecimento e instalação - ref. SINAPI 100327 | M | 144.75 | 0 |  | 0 | 0
6 |  |  | ESQUADRIAS
6.1 |  |  | EDIFICAÇÃO
6.1.1 |  |  | PORTAS
6.1.1.1 | Próprio | C.P.1324 | Soleira em granito, espessura 2,0 cm - fornecimento e instalação - ref. SINAPI 98689/98671 | M² | 2.11 | 0 |  | 0 | 0
6.1.1.2 | SINAPI/SC | 91315 | P1 - kit de porta de madeira para pintura, semi-oca (leve ou média), padrão popular, 90x210cm, espessura de 3,5cm, itens inclusos: dobradiças, montagem e instalação do batente, fechadura com execução do furo - fornecimento e instalação. af_12/2019 | UN | 27 | 0 |  | 0 | 0
6.1.1.3 | Próprio | C.P.1228 | P1* pcd - kit de porta de madeira para pintura, semi-oca (leve ou média), padrão popular, 90x210cm, espessura de 3,5cm, itens inclusos: dobradiças, montagem e instalação do batente, fechadura com execução do furo, chapa de proteção porta (40x90cm ) ambos o lados e barra de apoio 40cm - fornecimento e instalação | UN | 9 | 0 |  | 0 | 0
6.1.1.4 | Próprio | C.P.1226 | P1 - maciça - kit de porta de madeira, maciça (pesada ou superpesada), padrão popular, 90x210cm, espessura de 3,5cm, itens inclusos: dobradiças, montagem e instalação de batente, fechadura com execução do furo - fornecimento e instalação - ref. SINAPI 91315 | UN | 2 | 0 |  | 0 | 0
6.1.1.5 | SINAPI/SC | 91314 | P2 - kit de porta de madeira para pintura, semi-oca (leve ou média), padrão popular, 80x210cm, espessura de 3,5cm, itens inclusos: dobradiças, montagem e instalação do batente, fechadura com execução do furo - fornecimento e instalação. af_12/2019 | UN | 9 | 0 |  | 0 | 0
6.1.1.6 | Próprio | C.P.1227 | P3 - kit de porta de madeira para pintura, semi-oca (leve ou média),duas folhas de abrir, padrão popular, 160x210cm, espessura de 3,5cm, itens inclusos: grelha dupla para porta, dobradiças, montagem e instalação do batente, fechadura com execução do furo - fornecimento e instalação - ref. SINAPI 91314 | UN | 1 | 0 |  | 0 | 0
6.1.1.7 | SINAPI/SC | 91341 | P4 (80x190cm) - porta em alumínio de abrir tipo veneziana com guarnição, fixação com parafusos - fornecimento e instalação. af_12/2019 | m² | 16.72 | 0 |  | 0 | 0
6.1.1.8 | Próprio | C.P.1317 | P7 - kit de porta de madeira para pintura, semi-oca (leve ou média), padrão popular, 90x210cm, espessura de 3,5cm, itens inclusos: grelha dupla para porta, dobradiças, montagem e instalação do batente, fechadura com execução do furo - fornecimento e instalação - ref. SINAPI 91315 | UN | 4 | 0 |  | 0 | 0
6.1.1.9 | Próprio | C.P.1318 | P8 - kit de porta de madeira para pintura, semi-oca (leve ou média), padrão popular, 80x210cm, espessura de 3,5cm, itens inclusos: grelha dupla para porta, dobradiças, montagem e instalação do batente, fechadura com execução do furo - fornecimento e instalação - ref. SINAPI 91314 | UN | 4 | 0 |  | 0 | 0
6.1.1.10 | Próprio | C.P.1230 | Pj01 (380x260cm) - porta de abrir com mola hidráulica, em vidro temperado, espessura de 8mm, 2 folhas de 95x208 cm e 8 folhas fixas, inclusive acessórios - fornecimento e instalação - ref. SINAPI 102185 | UN | 1 | 0 |  | 0 | 0
6.1.1.11 | Próprio | C.P.1231 | Pj02 (338x210cm) - porta de abrir com mola hidráulica, em vidro temperado, espessura de 8mm, 2 folhas de 90x210 cm e 2 folhas fixas, inclusive acessórios - fornecimento e instalação - ref. SINAPI 102185 | UN | 1 | 0 |  | 0 | 0
6.1.1.12 | Próprio | C.P.1223 | Pelicula para controle solar, semi-refletiva, cor prata com proteção uv e luz visivel, instalada em janelas, portas e portas janelas de vidro - fornecimento e instalação | M² | 16.98 | 0 |  | 0 | 0
6.1.2 |  |  | JANELAS
6.1.2.1 | SINAPI/SC | 94590 | Contramarco de alumínio, fixação com parafuso - fornecimento e instalação. af_11/2024 | M | 249.96 | 0 |  | 0 | 0
6.1.2.2 | SINAPI/SC | 101965 | Peitoril linear em granito ou mármore, L = 15cm, assentado com argamassa 1:6 com aditivo. af_11/2020 | M | 97.05 | 0 |  | 0 | 0
6.1.2.3 | SINAPI/SC | 94569 | J1 (280x90cm) - janela de alumínio tipo maxim-ar, batente/ requadro 3 a 14 cm, vidro incluso, fixação com parafuso, sem guarnição/ alizar, dimensões 60x80 (A x L) cm, sem acabamento, vedação com silicone, exclusive contramarco - fornecimento e instalação. af_11/2024 | m² | 17.64 | 0 |  | 0 | 0
6.1.2.4 | Próprio | C.P.1216 | J2 (210x90cm) - janela de alumínio com 3 folhas (1 janela fixa, 2 janelas de correr) ,com vidros, batente, acabamento - fornecimento e instalação | UN | 14 | 0 |  | 0 | 0
6.1.2.5 | SINAPI/SC | 94570 | J3 (140x90cm) - janela de alumínio de correr com 2 folhas para vidros (vidros inclusos), batente/ requadro 6 a 14 cm, acabamento com acetato ou brilhante, fixação com parafuso, sem guarnição/ alizar, dimensões 100x120 cm, vedação com silicone, exclusive contramarco - fornecimento e instalação. af_11/2024 | m² | 8.82 | 0 |  | 0 | 0
6.1.2.6 | SINAPI/SC | 94569 | J4 (70x90cm) - janela de alumínio tipo maxim-ar, com vidros, batente e ferragens. exclusive alizar, acabamento e contramarco. fornecimento e instalação. af_12/2019 | m² | 7.56 | 0 |  | 0 | 0
6.1.2.7 | SINAPI/SC | 94569 | J5 (350x60cm) - janela de alumínio tipo maxim-ar, com vidros, batente e ferragens. exclusive alizar, acabamento e contramarco. fornecimento e instalação. af_12/2019 | m² | 2.1 | 0 |  | 0 | 0
6.1.2.8 | SINAPI/SC | 94570 | J6 (145x90cm) - janela de alumínio de correr com 2 folhas para vidros, com vidros, batente, acabamento com acetato ou brilhante e ferragens. exclusive alizar e contramarco. fornecimento e instalação. af_12/2019 | m² | 2.61 | 0 |  | 0 | 0
6.1.2.9 | SINAPI/SC | 94569 | J7 (525x90cm) - janela de alumínio tipo maxim-ar, com vidros, batente e ferragens. exclusive alizar, acabamento e contramarco. fornecimento e instalação. af_12/2019 | m² | 4.73 | 0 |  | 0 | 0
6.1.2.10 | Próprio | C.P.1217 | J8 (656x324) - janela de alumínio com 24 folhas (16 janelas fixas, 8 janelas maxi-ar) ,com vidros, batente, acabamento - fornecimento e instalação - ref. SINAPI 102166/102180 | UN | 1 | 0 |  | 0 | 0
6.1.2.11 | Próprio | C.P.1218 | J9 (300x190) - janela de alumínio com 8 folhas (4 janelas fixas, 4 janelas maxi-ar) ,com vidros, batente, acabamento - fornecimento e instalação - ref. SINAPI 102166/102180 | UN | 1 | 0 |  | 0 | 0
6.1.2.12 | SINAPI/SC | 94570 | J10 (124x90cm) - janela de alumínio de correr com 2 folhas para vidros, com vidros, batente, acabamento com acetato ou brilhante e ferragens. exclusive alizar e contramarco. fornecimento e instalação. af_12/2019 | m² | 1.12 | 0 |  | 0 | 0
6.1.2.13 | Próprio | C.P.1221 | J11 (200x210cm) - janela fixa em alumínio do tipo veneziana com guarnição, fixação com parafusos - fornecimento e instalação - ref. SINAPI 91341 | UN | 3 | 0 |  | 0 | 0
6.1.2.14 | Próprio | C.P.1219 | G1 (70x70cm) - guichê em alumínio, uma folha fixa e uma folha correr , com vidros - fornecimento e instalação | UN | 2 | 0 |  | 0 | 0
6.1.2.15 | Próprio | C.P.1222 | V1 (292x120cm) - visor, em vidro temperado, E = 8 mm, encaixado em perfil u - fornecimento e instalação - ref. SINAPI 102180 | m² | 1 | 0 |  | 0 | 0
6.1.2.16 | Próprio | C.P.1220 | Alçapão 01 - (70x70cm) em chapa de aço- fornecimento e instalação - ref. 91341 | UN | 2 | 0 |  | 0 | 0
6.1.2.17 | Próprio | C.P.1223 | Pelicula para controle solar, semi-refletiva, cor prata com proteção uv e luz visivel, instalada em janelas, portas e portas janelas de vidro - fornecimento e instalação | M² | 99.22 | 0 |  | 0 | 0
6.1.2.18 | Próprio | C.P.1224 | Tela de nylon tipo mosquitetiro com moldura em aluminio - fornecimento e instalação - ref. orse 8970 | M² | 43.77 | 0 |  | 0 | 0
6.2 |  |  | ABRIGO DE RESÍDUOS
6.2.1 |  |  | PORTAS
6.2.1.1 | SINAPI/SC | 98689 | Soleira em granito, espessura 2,0 cm. af_09/2020 | M | 2.1 | 0 |  | 0 | 0
6.2.1.2 | SINAPI/SC | 91341 | P5 (70x210cm) - porta em alumínio de abrir tipo veneziana com guarnição, fixação com parafusos - fornecimento e instalação. af_12/2019 | m² | 4.41 | 0 |  | 0 | 0
6.3 |  |  | COMPRESSOR
6.3.1 |  |  | PORTAS
6.3.1.1 | SINAPI/SC | 91341 | P6 (120x100cm) - porta em alumínio de abrir tipo veneziana com guarnição, fixação com parafusos - fornecimento e instalação. af_12/2019 | m² | 1.2 | 0 |  | 0 | 0
6.4 |  |  | SUBESTAÇÃO
6.4.1 |  |  | PORTAS
6.4.1.1 | SINAPI/SC | 91341 | P9 (80 x 210 cm) - porta em alumínio de abrir tipo veneziana com guarnição, fixação com parafusos - fornecimento e instalação. af_12/2019 | m² | 1.68 | 0 |  | 0 | 0
6.4.2 |  |  | JANELAS
6.4.2.1 | Próprio | C.P.1433 | J12(40x60cm) - janela fixa, tipo veneziana com guarnição, fixação com parafusos - fornecimento e instalação - ref. SINAPI 91341 | UN | 6 | 0 |  | 0 | 0
6.5 |  |  | CERCAS E PORTÕES
6.5.1 | Próprio | C.P.1233 | Portão em tela arame galvanizado (85x200cm), revestimento em pvc. incluso moldura em tubos de aço galvanizado, com uma folha de abrir, incluso ferragens - ref. SINAPI 102362 | UN | 1 | 0 |  | 0 | 0
6.5.2 | Próprio | C.P.1232 | Portão em tela arame galvanizado (355x239cm), revestimento em pvc. incluso moldura em tubos de aço galvanizado, com uma folha de correr, incluso ferragens - ref. SINAPI 102362 | UN | 1 | 0 |  | 0 | 0
6.5.3 | Próprio | C.P.8966 | Gradil em tela de arame galvanizado revestida em PVC, estruturado por tubos de aco galvanizado pintado - fornecimento e instalação - ref SINAPI 102364 | m² | 192.18 | 0 |  | 0 | 0
7 |  |  | INSTALAÇÕES HIDROSSANITÁRIAS
7.1 |  |  | ALIMENTAÇÃO
7.1.1 | SINAPI/SC | 89351 | Registro de pressão bruto, latão, roscável, 3/4'' - fornecimento e instalação. af_08/2021 | UN | 1 | 0 |  | 0 | 0
7.1.2 | SINAPI/SC | 90371 | Registro de esfera, PVC, roscável, com volante, 3/4" - fornecimento e instalação. af_08/2021 | UN | 1 | 0 |  | 0 | 0
7.1.3 | SINAPI/SC | 94489 | Registro de esfera, PVC, soldável, com volante, DN 25 mm - fornecimento e instalação. af_08/2021 | UN | 3 | 0 |  | 0 | 0
7.1.4 | Próprio | C.P.8891 | Colar de tomada, PVC, 3/4" - fornecimento e instalação - ref. SINAPI 104031 | UN | 1 | 0 |  | 0 | 0
7.1.5 | Próprio | C.P.8892 | Joelho 90 graus, PVC, soldável, com rosca, DN 25 mm x 3/4" - fornecimento e instalação - ref. SINAPI 89362 | UN | 1 | 0 |  | 0 | 0
7.1.6 | SINAPI/SC | 94703 | Adaptador com flange e anel de vedação, PVC, soldável, DN 25 mm x 3/4", instalado em reservação predial de água - fornecimento e instalação. af_04/2024 | UN | 3 | 0 |  | 0 | 0
7.1.7 | SINAPI/SC | 89383 | Adaptador curto com bolsa e rosca para registro, PVC, soldável, DN 25mm x 3/4 , instalado em ramal ou sub-ramal de água - fornecimento e instalação. af_06/2022 | UN | 1 | 0 |  | 0 | 0
7.1.8 | SINAPI/SC | 89409 | Joelho 45 graus, PVC, soldável, DN 25mm, instalado em ramal de distribuição de água - fornecimento e instalação. af_06/2022 | UN | 2 | 0 |  | 0 | 0
7.1.9 | SINAPI/SC | 89408 | Joelho 90 graus, PVC, soldável, DN 25mm, instalado em ramal de distribuição de água - fornecimento e instalação. af_06/2022 | UN | 14 | 0 |  | 0 | 0
7.1.10 | SINAPI/SC | 89425 | Luva de correr, PVC, soldável, DN 25mm, instalado em ramal de distribuição de água - fornecimento e instalação. af_06/2022 | UN | 1 | 0 |  | 0 | 0
7.1.11 | SINAPI/SC | 94796 | Torneira de boia para caixa d'água, roscável, 3/4" - fornecimento e instalação. af_08/2021 | UN | 3 | 0 |  | 0 | 0
7.1.12 | SINAPI/SC | 89402 | Tubo, PVC, soldável, de 25mm, instalado em ramal de distribuição de água - fornecimento e instalação. af_06/2022 | M | 70.5 | 0 |  | 0 | 0
7.1.13 | SINAPI/SC | 89440 | Te, PVC, soldável, DN 25mm, instalado em ramal de distribuição de água - fornecimento e instalação. af_06/2022 | UN | 3 | 0 |  | 0 | 0
7.1.14 | SINAPI/SC | 93358 | Escavação manual de vala. af_09/2024 | m³ | 5.02 | 0 |  | 0 | 0
7.1.15 | SINAPI/SC | 102718 | Enchimento de areia para fundo de vala, lançamento manual. af_07/2021 | m³ | 2.51 | 0 |  | 0 | 0
7.1.16 | SINAPI/SC | 93382 | Reaterro manual de valas, com compactador de solos de percussão. af_08/2023 | m³ | 6.28 | 0 |  | 0 | 0
7.1.17 | SINAPI/SC | 90443 | Rasgo linear manual em alvenaria, para ramais/ distribuição de instalações hidráulicas, diâmetros menores ou iguais a 40 mm. af_09/2023 | M | 8 | 0 |  | 0 | 0
7.1.18 | SINAPI/SC | 90466 | Chumbamento linear em alvenaria para ramais/distribuição de instalações hidráulicas com diâmetros menores ou iguais a 40 mm. af_09/2023 | M | 8 | 0 |  | 0 | 0
7.2 |  |  | ESGOTO
7.2.1 | Próprio | C.P.1327 | Caixa enterrada hidráulica retangular sifonada, em alvenaria com blocos de concreto, dimensões internas: 0,6x0,6x0,6 m para rede de esgoto - ref. SINAPI 97906 | UN | 11 | 0 |  | 0 | 0
7.2.2 | SINAPI/SC | 97906 | Caixa enterrada hidráulica retangular, em alvenaria com blocos de concreto, dimensões internas: 0,6x0,6x0,6 m para rede de esgoto. af_12/2020 | UN | 1 | 0 |  | 0 | 0
7.2.3 | Próprio | C.P.1335 | Caixa sifonada, com grelha quadrada abre/fecha, PVC, DN 150 x 150 x 50 mm, junta soldável, fornecida e instalada - ref. SINAPI 104328 | UN | 15 | 0 |  | 0 | 0
7.2.4 | Próprio | C.P.1336 | Caixa sifonada, com tampa cega, PVC, DN 150 x 150 x 50 mm, junta soldável, fornecida e instalada - ref. SINAPI 104328 | UN | 3 | 0 |  | 0 | 0
7.2.5 | Próprio | C.P.1340 | Ralo sifonado com grelha abre/fecha, PVC, DN 100 x 40 mm, , fornecido e instalado - ref. SINAPI 89709 | UN | 4 | 0 |  | 0 | 0
7.2.6 | SINAPI/SC | 86883 | Sifão do tipo flexível em PVC 1 x 1.1/2 - fornecimento e instalação. af_01/2020 | UN | 3 | 0 |  | 0 | 0
7.2.7 | SINAPI/SC | 86882 | Sifão do tipo garrafa/copo em PVC 1.1/4 x 1.1/2" - fornecimento e instalação. af_01/2020 | UN | 3 | 0 |  | 0 | 0
7.2.8 | SINAPI/SC | 86879 | Válvula em plástico 1" para pia, tanque ou lavatório, com ou sem ladrão - fornecimento e instalação. af_01/2020 | UN | 3 | 0 |  | 0 | 0
7.2.9 | SINAPI/SC | 104341 | Bucha de redução longa, PVC, série normal, esgoto predial, DN 50 x 40 mm, junta soldável e elástica, fornecido e instalado em ramal de descarga ou ramal de esgoto sanitário. af_08/2022 | UN | 24 | 0 |  | 0 | 0
7.2.10 | Próprio | C.P.576 | CAP, PVC, série normal, esgoto predial, DN 40 mm, junta elástica - fornecido e instalado - ref.sinapi 104357 | UN | 4 | 0 |  | 0 | 0
7.2.11 | Próprio | C.P.678 | CAP, PVC, série normal, esgoto predial, DN 50 mm, junta elástica - fornecido e instalado - ref. SINAPI 104357 | UN | 2 | 0 |  | 0 | 0
7.2.12 | SINAPI/SC | 89728 | Curva curta 90 graus, PVC, serie normal, esgoto predial, DN 40 mm, junta soldável, fornecido e instalado em ramal de descarga ou ramal de esgoto sanitário. af_08/2022 | UN | 90 | 0 |  | 0 | 0
7.2.13 | SINAPI/SC | 89746 | Joelho 45 graus, PVC, serie normal, esgoto predial, DN 100 mm, junta elástica, fornecido e instalado em ramal de descarga ou ramal de esgoto sanitário. af_08/2022 | UN | 17 | 0 |  | 0 | 0
7.2.14 | SINAPI/SC | 89726 | Joelho 45 graus, PVC, serie normal, esgoto predial, DN 40 mm, junta soldável, fornecido e instalado em ramal de descarga ou ramal de esgoto sanitário. af_08/2022 | UN | 24 | 0 |  | 0 | 0
7.2.15 | SINAPI/SC | 89732 | Joelho 45 graus, PVC, serie normal, esgoto predial, DN 50 mm, junta elástica, fornecido e instalado em ramal de descarga ou ramal de esgoto sanitário. af_08/2022 | UN | 33 | 0 |  | 0 | 0
7.2.16 | SINAPI/SC | 89739 | Joelho 45 graus, PVC, serie normal, esgoto predial, DN 75 mm, junta elástica, fornecido e instalado em ramal de descarga ou ramal de esgoto sanitário. af_08/2022 | UN | 2 | 0 |  | 0 | 0
7.2.17 | SINAPI/SC | 89744 | Joelho 90 graus, PVC, serie normal, esgoto predial, DN 100 mm, junta elástica, fornecido e instalado em ramal de descarga ou ramal de esgoto sanitário. af_08/2022 | UN | 25 | 0 |  | 0 | 0
7.2.18 | SINAPI/SC | 89724 | Joelho 90 graus, PVC, serie normal, esgoto predial, DN 40 mm, junta soldável, fornecido e instalado em ramal de descarga ou ramal de esgoto sanitário. af_08/2022 | UN | 7 | 0 |  | 0 | 0
7.2.19 | SINAPI/SC | 89731 | Joelho 90 graus, PVC, serie normal, esgoto predial, DN 50 mm, junta elástica, fornecido e instalado em ramal de descarga ou ramal de esgoto sanitário. af_08/2022 | UN | 14 | 0 |  | 0 | 0
7.2.20 | Próprio | C.P.546 | Joelho PVC, com bolsa e anel, 90 graus, DN 40 x *38* (1.1/2) mm, serie normal, para esgoto - fornecido e instalado - ref. SINAPI 89731 | UN | 48 | 0 |  | 0 | 0
7.2.21 | Próprio | C.P.547 | Junção simples, PVC, serie normal, esgoto predial, DN 100 x 50 mm - fornecido e instalado – ref. SINAPI 89569 | UN | 26 | 0 |  | 0 | 0
7.2.22 | Próprio | C.P.548 | Junção simples, PVC, DN 100 x 75 mm, serie normal, esgoto predial, fornecido e instalado – ref. SINAPI 89569 | UN | 1 | 0 |  | 0 | 0
7.2.23 | SINAPI/SC | 89797 | Junção simples, PVC, serie normal, esgoto predial, DN 100 x 100 mm, junta elástica, fornecido e instalado em ramal de descarga ou ramal de esgoto sanitário. af_08/2022 | UN | 19 | 0 |  | 0 | 0
7.2.24 | SINAPI/SC | 89783 | Junção simples, PVC, serie normal, esgoto predial, DN 40 mm, junta soldável, fornecido e instalado em ramal de descarga ou ramal de esgoto sanitário. af_08/2022 | UN | 1 | 0 |  | 0 | 0
7.2.25 | SINAPI/SC | 89785 | Junção simples, PVC, serie normal, esgoto predial, DN 50 x 50 mm, junta elástica, fornecido e instalado em ramal de descarga ou ramal de esgoto sanitário. af_08/2022 | UN | 15 | 0 |  | 0 | 0
7.2.26 | Próprio | C.P.549 | Junção simples, PVC, DN 75 x 50 mm, serie normal, esgoto predial, fornecido e instalado – ref. SINAPI 89795 | UN | 2 | 0 |  | 0 | 0
7.2.27 | Próprio | C.P.1246 | Redução excêntrica, PVC, serie normal, esgoto predial, DN 100 x 50 mm, junta elástica - fornecimento e instalação - ref. SINAPI 89557 | UN | 1 | 0 |  | 0 | 0
7.2.28 | Próprio | C.P.550 | Redução excêntrica, PVC, serie normal, esgoto predial, DN 75 x 50 mm, junta elástica - fornecimento e instalação - ref. SINAPI 89549 | UN | 1 | 0 |  | 0 | 0
7.2.29 | SINAPI/SC | 89714 | Tubo PVC, serie normal, esgoto predial, DN 100 mm, fornecido e instalado em ramal de descarga ou ramal de esgoto sanitário. af_08/2022 | M | 196.3 | 0 |  | 0 | 0
7.2.30 | SINAPI/SC | 89712 | Tubo PVC, serie normal, esgoto predial, DN 50 mm, fornecido e instalado em ramal de descarga ou ramal de esgoto sanitário. af_08/2022 | M | 102.2 | 0 |  | 0 | 0
7.2.31 | SINAPI/SC | 89713 | Tubo PVC, serie normal, esgoto predial, DN 75 mm, fornecido e instalado em ramal de descarga ou ramal de esgoto sanitário. af_08/2022 | M | 11.3 | 0 |  | 0 | 0
7.2.32 | SINAPI/SC | 89711 | Tubo PVC, serie normal, esgoto predial, DN 40 mm, fornecido e instalado em ramal de descarga ou ramal de esgoto sanitário. af_08/2022 | M | 100.5 | 0 |  | 0 | 0
7.2.33 | SINAPI/SC | 98110 | Caixa de gordura pequena (capacidade: 19 l), circular, em PVC, diâmetro interno= 0,3 m. af_12/2020 | UN | 1 | 0 |  | 0 | 0
7.2.34 | SINAPI/SC | 89801 | Joelho 90 graus, PVC, serie normal, esgoto predial, DN 50 mm, junta elástica, fornecido e instalado em prumada de esgoto sanitário ou ventilação. af_08/2022 | UN | 2 | 0 |  | 0 | 0
7.2.35 | SINAPI/SC | 93358 | Escavação manual de vala. af_09/2024 | m³ | 45.75 | 0 |  | 0 | 0
7.2.36 | SINAPI/SC | 102718 | Enchimento de areia para fundo de vala, lançamento manual. af_07/2021 | m³ | 22.88 | 0 |  | 0 | 0
7.2.37 | SINAPI/SC | 93382 | Reaterro manual de valas, com compactador de solos de percussão. af_08/2023 | m³ | 57.19 | 0 |  | 0 | 0
7.2.38 | SINAPI/SC | 90443 | Rasgo linear manual em alvenaria, para ramais/ distribuição de instalações hidráulicas, diâmetros menores ou iguais a 40 mm. af_09/2023 | M | 26.57 | 0 |  | 0 | 0
7.2.39 | SINAPI/SC | 90466 | Chumbamento linear em alvenaria para ramais/distribuição de instalações hidráulicas com diâmetros menores ou iguais a 40 mm. af_09/2023 | M | 26.57 | 0 |  | 0 | 0
7.3 |  |  | DRENOS AR CONDICIONADO
7.3.1 | Próprio | C.P.203 | Luva soldavel com rosca, PVC, 25 mm x 3/4" - fornecimento e instalação - ref. SINAPI 89381 | UN | 35 | 0 |  | 0 | 0
7.3.2 | SINAPI/SC | 103964 | Bucha de redução, longa, PVC, soldável, DN 40 x 25 mm, instalado em prumada de água - fornecimento e instalação. af_06/2022 | UN | 35 | 0 |  | 0 | 0
7.3.3 | SINAPI/SC | 89866 | Joelho 90 graus, PVC, soldável, DN 25mm, instalado em dreno de ar-condicionado - fornecimento e instalação. af_08/2022 | UN | 35 | 0 |  | 0 | 0
7.3.4 | SINAPI/SC | 89868 | Luva, PVC, soldável, DN 25mm, instalado em dreno de ar-condicionado - fornecimento e instalação. af_08/2022 | UN | 9 | 0 |  | 0 | 0
7.3.5 | SINAPI/SC | 89865 | Tubo, PVC, soldável, de 25mm, instalado em dreno de ar-condicionado - fornecimento e instalação. af_08/2022 | M | 210 | 0 |  | 0 | 0
7.3.6 | SINAPI/SC | 90443 | Rasgo linear manual em alvenaria, para ramais/ distribuição de instalações hidráulicas, diâmetros menores ou iguais a 40 mm. af_09/2023 | M | 111 | 0 |  | 0 | 0
7.3.7 | SINAPI/SC | 90466 | Chumbamento linear em alvenaria para ramais/distribuição de instalações hidráulicas com diâmetros menores ou iguais a 40 mm. af_09/2023 | M | 111 | 0 |  | 0 | 0
7.4 |  |  | PLUVIAL
7.4.1 | Próprio | C.P.805 | Caixa enterrada hidráulica retangular com grelha, em alvenaria com blocos de concreto, dimensões internas: 0,6x0,6x0,6 m para rede de drenagem - ref. SINAPI 99260 | UN | 13 | 0 |  | 0 | 0
7.4.2 | Próprio | C.P.806 | Caixa enterrada hidráulica retangular com grelha, em alvenaria com blocos de concreto, dimensões internas: 0,8x0,8x0,6 m para rede de drenagem - ref. SINAPI 99262 | UN | 3 | 0 |  | 0 | 0
7.4.3 | SINAPI/SC | 99260 | Caixa enterrada hidráulica retangular, em alvenaria com blocos de concreto, dimensões internas: 0,6x0,6x0,6 m para rede de drenagem. af_12/2020 | UN | 6 | 0 |  | 0 | 0
7.4.4 | Próprio | C.P.552 | Ralo abacaxi (semi esferico) para calha 100mm - fornecimento e instalação - ref. SINAPI 104326 | UN | 23 | 0 |  | 0 | 0
7.4.5 | SINAPI/SC | 102662 | Dreno subsuperficial (seção 0,40 x 0,40 m), com tubo de PVC corrugado rígido perfurado, DN 100 mm, enchimento com areia. af_07/2021 | M | 5.6 | 0 |  | 0 | 0
7.4.6 | SINAPI/SC | 104341 | Bucha de redução longa, PVC, série normal, esgoto predial, DN 50 x 40 mm, junta soldável e elástica, fornecido e instalado em ramal de descarga ou ramal de esgoto sanitário. af_08/2022 | UN | 24 | 0 |  | 0 | 0
7.4.7 | SINAPI/SC | 104357 | CAP, PVC, série normal, esgoto predial, DN 100 mm, junta elástica, fornecido e instalado em subcoletor aéreo de esgoto sanitário. af_08/2022 | UN | 1 | 0 |  | 0 | 0
7.4.8 | SINAPI/SC | 89746 | Joelho 45 graus, PVC, serie normal, esgoto predial, DN 100 mm, junta elástica, fornecido e instalado em ramal de descarga ou ramal de esgoto sanitário. af_08/2022 | UN | 16 | 0 |  | 0 | 0
7.4.9 | SINAPI/SC | 89855 | Joelho 45 graus, PVC, serie normal, esgoto predial, DN 150 mm, junta elástica, fornecido e instalado em subcoletor aéreo de esgoto sanitário. af_08/2022 | UN | 8 | 0 |  | 0 | 0
7.4.10 | SINAPI/SC | 89726 | Joelho 45 graus, PVC, serie normal, esgoto predial, DN 40 mm, junta soldável, fornecido e instalado em ramal de descarga ou ramal de esgoto sanitário. af_08/2022 | UN | 30 | 0 |  | 0 | 0
7.4.11 | SINAPI/SC | 89732 | Joelho 45 graus, PVC, serie normal, esgoto predial, DN 50 mm, junta elástica, fornecido e instalado em ramal de descarga ou ramal de esgoto sanitário. af_08/2022 | UN | 11 | 0 |  | 0 | 0
7.4.12 | SINAPI/SC | 89744 | Joelho 90 graus, PVC, serie normal, esgoto predial, DN 100 mm, junta elástica, fornecido e instalado em ramal de descarga ou ramal de esgoto sanitário. af_08/2022 | UN | 53 | 0 |  | 0 | 0
7.4.13 | SINAPI/SC | 89724 | Joelho 90 graus, PVC, serie normal, esgoto predial, DN 40 mm, junta soldável, fornecido e instalado em ramal de descarga ou ramal de esgoto sanitário. af_08/2022 | UN | 8 | 0 |  | 0 | 0
7.4.14 | Próprio | C.P.547 | Junção simples, PVC, serie normal, esgoto predial, DN 100 x 50 mm - fornecido e instalado – ref. SINAPI 89569 | UN | 17 | 0 |  | 0 | 0
7.4.15 | SINAPI/SC | 89797 | Junção simples, PVC, serie normal, esgoto predial, DN 100 x 100 mm, junta elástica, fornecido e instalado em ramal de descarga ou ramal de esgoto sanitário. af_08/2022 | UN | 4 | 0 |  | 0 | 0
7.4.16 | Próprio | C.P.813 | Junção simples, PVC, serie normal, DN 150 x 150 mm - fornecimento e instalação - ref, SINAPI 89698 | UN | 1 | 0 |  | 0 | 0
7.4.17 | Próprio | C.P.675 | Junção simples, PVC, serie normal, esgoto predial, DN 150 x 100 mm - fornecido e instalado - ref. SINAPI 104174 | UN | 9 | 0 |  | 0 | 0
7.4.18 | Próprio | C.P.698 | Junção simples, PVC, serie normal, esgoto predial, DN 150 x 75 mm - fornecido e instalado - ref. SINAPI 89699 | UN | 3 | 0 |  | 0 | 0
7.4.19 | SINAPI/SC | 89783 | Junção simples, PVC, serie normal, esgoto predial, DN 40 mm, junta soldável, fornecido e instalado em ramal de descarga ou ramal de esgoto sanitário. af_08/2022 | UN | 18 | 0 |  | 0 | 0
7.4.20 | SINAPI/SC | 89785 | Junção simples, PVC, serie normal, esgoto predial, DN 50 x 50 mm, junta elástica, fornecido e instalado em ramal de descarga ou ramal de esgoto sanitário. af_08/2022 | UN | 4 | 0 |  | 0 | 0
7.4.21 | SINAPI/SC | 89778 | Luva simples, PVC, serie normal, esgoto predial, DN 100 mm, junta elástica, fornecido e instalado em ramal de descarga ou ramal de esgoto sanitário. af_08/2022 | UN | 10 | 0 |  | 0 | 0
7.4.22 | Próprio | C.P.814 | Redução excêntrica, PVC, serie normal, DN 150 x 100 mm - fornecimento e instalação - ref. SINAPI 89681 | UN | 2 | 0 |  | 0 | 0
7.4.23 | Próprio | C.P.1335 | Caixa sifonada, com grelha quadrada abre/fecha, PVC, DN 150 x 150 x 50 mm, junta soldável, fornecida e instalada - ref. SINAPI 104328 | UN | 3 | 0 |  | 0 | 0
7.4.24 | SINAPI/SC | 89714 | Tubo PVC, serie normal, esgoto predial, DN 100 mm, fornecido e instalado em ramal de descarga ou ramal de esgoto sanitário. af_08/2022 | M | 220.2 | 0 |  | 0 | 0
7.4.25 | SINAPI/SC | 89849 | Tubo PVC, serie normal, esgoto predial, DN 150 mm, fornecido e instalado em subcoletor aéreo de esgoto sanitário. af_08/2022 | M | 130.2 | 0 |  | 0 | 0
7.4.26 | SINAPI/SC | 89712 | Tubo PVC, serie normal, esgoto predial, DN 50 mm, fornecido e instalado em ramal de descarga ou ramal de esgoto sanitário. af_08/2022 | M | 46.2 | 0 |  | 0 | 0
7.4.27 | SINAPI/SC | 89711 | Tubo PVC, serie normal, esgoto predial, DN 40 mm, fornecido e instalado em ramal de descarga ou ramal de esgoto sanitário. af_08/2022 | M | 127.2 | 0 |  | 0 | 0
7.4.28 | SINAPI/SC | 103964 | Bucha de redução, longa, PVC, soldável, DN 40 x 25 mm, instalado em prumada de água - fornecimento e instalação. af_06/2022 | UN | 8 | 0 |  | 0 | 0
7.4.29 | SINAPI/SC | 89363 | Joelho 45 graus, PVC, soldável, DN 25mm, instalado em ramal ou sub-ramal de água - fornecimento e instalação. af_06/2022 | UN | 1 | 0 |  | 0 | 0
7.4.30 | SINAPI/SC | 89408 | Joelho 90 graus, PVC, soldável, DN 25mm, instalado em ramal de distribuição de água - fornecimento e instalação. af_06/2022 | UN | 8 | 0 |  | 0 | 0
7.4.31 | SINAPI/SC | 94661 | Luva, PVC, soldável, DN 40 mm, instalado em reservação predial de água - fornecimento e instalação. af_04/2024 | UN | 8 | 0 |  | 0 | 0
7.4.32 | SINAPI/SC | 89402 | Tubo, PVC, soldável, de 25mm, instalado em ramal de distribuição de água - fornecimento e instalação. af_06/2022 | M | 20.6 | 0 |  | 0 | 0
7.4.33 | SINAPI/SC | 89440 | Te, PVC, soldável, DN 25mm, instalado em ramal de distribuição de água - fornecimento e instalação. af_06/2022 | UN | 1 | 0 |  | 0 | 0
7.4.34 | Próprio | C.P.1408 | Tubo de concreto (simples) para redes coletoras de águas pluviais, diâmetro de 200 mm, junta rígida, instalado em local com baixo nível de interferências - fornecimento e assentamento - ref. SINAPI 95567 | M | 59.5 | 0 |  | 0 | 0
7.4.35 | SINAPI/SC | 95567 | Tubo de concreto (simples) para redes coletoras de águas pluviais, diâmetro de 300 mm, junta rígida, instalado em local com baixo nível de interferências - fornecimento e assentamento. af_03/2024 | M | 65.1 | 0 |  | 0 | 0
7.4.36 | SINAPI/SC | 93358 | Escavação manual de vala. af_09/2024 | m³ | 50.76 | 0 |  | 0 | 0
7.4.37 | SINAPI/SC | 102718 | Enchimento de areia para fundo de vala, lançamento manual. af_07/2021 | m³ | 25.38 | 0 |  | 0 | 0
7.4.38 | SINAPI/SC | 93382 | Reaterro manual de valas, com compactador de solos de percussão. af_08/2023 | m³ | 63.45 | 0 |  | 0 | 0
7.5 |  |  | VENTILAÇÃO
7.5.1 | SINAPI/SC | 89802 | Joelho 45 graus, PVC, serie normal, esgoto predial, DN 50 mm, junta elástica, fornecido e instalado em prumada de esgoto sanitário ou ventilação. af_08/2022 | UN | 18 | 0 |  | 0 | 0
7.5.2 | SINAPI/SC | 89801 | Joelho 90 graus, PVC, serie normal, esgoto predial, DN 50 mm, junta elástica, fornecido e instalado em prumada de esgoto sanitário ou ventilação. af_08/2022 | UN | 26 | 0 |  | 0 | 0
7.5.3 | SINAPI/SC | 104348 | Terminal de ventilação, PVC, série normal, esgoto predial, DN 50 mm, junta soldável, fornecido e instalado em prumada de esgoto sanitário ou ventilação. af_08/2022 | UN | 13 | 0 |  | 0 | 0
7.5.4 | SINAPI/SC | 89798 | Tubo PVC, serie normal, esgoto predial, DN 50 mm, fornecido e instalado em prumada de esgoto sanitário ou ventilação. af_08/2022 | M | 109.2 | 0 |  | 0 | 0
7.5.5 | SINAPI/SC | 89825 | Te, PVC, serie normal, esgoto predial, DN 50 x 50 mm, junta elástica, fornecido e instalado em prumada de esgoto sanitário ou ventilação. af_08/2022 | UN | 13 | 0 |  | 0 | 0
7.5.6 | SINAPI/SC | 93358 | Escavação manual de vala. af_09/2024 | m³ | 6.01 | 0 |  | 0 | 0
7.5.7 | SINAPI/SC | 102718 | Enchimento de areia para fundo de vala, lançamento manual. af_07/2021 | m³ | 3 | 0 |  | 0 | 0
7.5.8 | SINAPI/SC | 93382 | Reaterro manual de valas, com compactador de solos de percussão. af_08/2023 | m³ | 7.51 | 0 |  | 0 | 0
7.5.9 | SINAPI/SC | 91222 | Rasgo linear manual em alvenaria, para ramais/ distribuição de instalações hidráulicas, diâmetros maiores que 40 mm e menores ou iguais a 75 mm. af_09/2023 | M | 52 | 0 |  | 0 | 0
7.5.10 | SINAPI/SC | 90467 | Chumbamento linear em alvenaria para ramais/distribuição de instalações hidráulicas com diâmetros maiores que 40 mm e menores ou iguais a 75 mm. af_09/2023 | M | 52 | 0 |  | 0 | 0
7.6 |  |  | ÁGUA FRIA
7.6.1 | SINAPI/SC | 94496 | Registro de gaveta bruto, latão, roscável, 1 1/4" - fornecimento e instalação. af_08/2021 | UN | 1 | 0 |  | 0 | 0
7.6.2 | SINAPI/SC | 89987 | Registro de gaveta bruto, latão, roscável, 3/4", com acabamento e canopla cromados - fornecimento e instalação. af_08/2021 | UN | 51 | 0 |  | 0 | 0
7.6.3 | SINAPI/SC | 103018 | Válvula de descarga metálica, base 1 1/4", acabamento metalico cromado - fornecimento e instalação. af_08/2021 | UN | 1 | 0 |  | 0 | 0
7.6.4 | Próprio | C.P.831 | Bolsa ligação para vaso sanitário 1.1/2"- fornecimento e instalação - ref. SINAPI 86884 | UN | 1 | 0 |  | 0 | 0
7.6.5 | SINAPI/SC | 86886 | Engate flexível em inox, 1/2 x 30cm - fornecimento e instalação. af_01/2020 | UN | 20 | 0 |  | 0 | 0
7.6.6 | SINAPI/SC | 86884 | Engate flexível em plástico branco, 1/2" x 30cm - fornecimento e instalação. af_01/2020 | UN | 42 | 0 |  | 0 | 0
7.6.7 | Próprio | C.P.832 | Tubo de descida vávula de descarga 38mm com joelho - fornecimento e instalação - ref. SINAPI 86884 | UN | 1 | 0 |  | 0 | 0
7.6.8 | Próprio | C.P.1409 | Conjunto de ligacao ajustavel, para vaso / bacia sanitaria - fornecimento e instalação - ref. SINAPI 86884 | UN | 1 | 0 |  | 0 | 0
7.6.9 | SINAPI/SC | 94656 | Adaptador curto com bolsa e rosca para registro, PVC, soldável, DN 25 mm x 3/4", instalado em reservação predial de água - fornecimento e instalação. af_04/2024 | UN | 102 | 0 |  | 0 | 0
7.6.10 | SINAPI/SC | 94660 | Adaptador curto com bolsa e rosca para registro, PVC, soldável, DN 40 mm x 1 1/4", instalado em reservação predial de água - fornecimento e instalação. af_04/2024 | UN | 3 | 0 |  | 0 | 0
7.6.11 | SINAPI/SC | 103948 | Bucha de redução, curta, PVC, soldável, DN 32 x 25 mm, instalado em ramal ou sub-ramal de água - fornecimento e instalação. af_06/2022 | UN | 5 | 0 |  | 0 | 0
7.6.12 | SINAPI/SC | 103993 | Bucha de redução, PVC, soldável, DN 40mm x 32mm, instalado em ramal de distribuição de água - fornecimento e instalação. af_06/2022 | UN | 2 | 0 |  | 0 | 0
7.6.13 | SINAPI/SC | 104009 | Bucha de redução, curta, PVC, soldável, DN 50 x 40 mm, instalado em ramal de distribuição de água - fornecimento e instalação. af_06/2022 | UN | 3 | 0 |  | 0 | 0
7.6.14 | SINAPI/SC | 103999 | Bucha de redução, longa, PVC, soldável, DN 50 x 25 mm, instalado em ramal de distribuição de água - fornecimento e instalação. af_06/2022 | UN | 17 | 0 |  | 0 | 0
7.6.15 | SINAPI/SC | 104318 | Joelho 45 graus, PVC, soldável, DN 20 mm, instalado em dreno de ar condicionado - fornecimento e instalação. af_08/2022 | UN | 1 | 0 |  | 0 | 0
7.6.16 | SINAPI/SC | 104317 | Joelho 90 graus, PVC, soldável, DN 20 mm, instalado em dreno de ar condicionado - fornecimento e instalação. af_08/2022 | UN | 2 | 0 |  | 0 | 0
7.6.17 | SINAPI/SC | 89362 | Joelho 90 graus, PVC, soldável, DN 25mm, instalado em ramal ou sub-ramal de água - fornecimento e instalação. af_06/2022 | UN | 94 | 0 |  | 0 | 0
7.6.18 | SINAPI/SC | 89367 | Joelho 90 graus, PVC, soldável, DN 32mm, instalado em ramal ou sub-ramal de água - fornecimento e instalação. af_06/2022 | UN | 2 | 0 |  | 0 | 0
7.6.19 | SINAPI/SC | 103980 | Joelho 90 graus, PVC, soldável, DN 40mm, instalado em ramal de distribuição de água - fornecimento e instalação. af_06/2022 | UN | 1 | 0 |  | 0 | 0
7.6.20 | SINAPI/SC | 103984 | Joelho 90 graus, PVC, soldável, DN 50mm, instalado em ramal de distribuição de água - fornecimento e instalação. af_06/2022 | UN | 7 | 0 |  | 0 | 0
7.6.21 | SINAPI/SC | 103951 | Joelho de redução, 90 graus, PVC, soldável, DN 32 mm x 25 mm, instalado em ramal ou sub-ramal de água - fornecimento e instalação. af_06/2022 | UN | 5 | 0 |  | 0 | 0
7.6.22 | SINAPI/SC | 89419 | Luva de redução, PVC, soldável, DN 25mm x 20mm, instalado em ramal de distribuição de água - fornecimento e instalação. af_06/2022 | UN | 2 | 0 |  | 0 | 0
7.6.23 | SINAPI/SC | 89378 | Luva, PVC, soldável, DN 25mm, instalado em ramal ou sub-ramal de água - fornecimento e instalação. af_06/2022 | UN | 51 | 0 |  | 0 | 0
7.6.24 | SINAPI/SC | 89386 | Luva, PVC, soldável, DN 32mm, instalado em ramal ou sub-ramal de água - fornecimento e instalação. af_06/2022 | UN | 5 | 0 |  | 0 | 0
7.6.25 | SINAPI/SC | 103988 | Luva, PVC, soldável, DN 40mm, instalado em ramal de distribuição de água - fornecimento e instalação. af_06/2022 | UN | 2 | 0 |  | 0 | 0
7.6.26 | SINAPI/SC | 103995 | Luva, PVC, soldável, DN 50mm, instalado em ramal de distribuição de água - fornecimento e instalação. af_06/2022 | UN | 21 | 0 |  | 0 | 0
7.6.27 | SINAPI/SC | 89355 | Tubo, PVC, soldável, de 20mm, instalado em ramal ou sub-ramal de água - fornecimento e instalação. af_06/2022 | M | 2.8 | 0 |  | 0 | 0
7.6.28 | SINAPI/SC | 89356 | Tubo, PVC, soldável, de 25mm, instalado em ramal ou sub-ramal de água - fornecimento e instalação. af_06/2022 | M | 318.8 | 0 |  | 0 | 0
7.6.29 | SINAPI/SC | 89357 | Tubo, PVC, soldável, de 32mm, instalado em ramal ou sub-ramal de água - fornecimento e instalação. af_06/2022 | M | 21.6 | 0 |  | 0 | 0
7.6.30 | SINAPI/SC | 103978 | Tubo, PVC, soldável, de 40mm, instalado em ramal de distribuição de água - fornecimento e instalação. af_06/2022 | M | 19.2 | 0 |  | 0 | 0
7.6.31 | SINAPI/SC | 103979 | Tubo, PVC, soldável, de 50mm, instalado em ramal de distribuição de água - fornecimento e instalação. af_06/2022 | M | 102.3 | 0 |  | 0 | 0
7.6.32 | SINAPI/SC | 89440 | Te, PVC, soldável, DN 25mm, instalado em ramal de distribuição de água - fornecimento e instalação. af_06/2022 | UN | 38 | 0 |  | 0 | 0
7.6.33 | SINAPI/SC | 89443 | Te, PVC, soldável, DN 32mm, instalado em ramal de distribuição de água - fornecimento e instalação. af_06/2022 | UN | 5 | 0 |  | 0 | 0
7.6.34 | SINAPI/SC | 89625 | Te, PVC, soldável, DN 50mm, instalado em prumada de água - fornecimento e instalação. af_06/2022 | UN | 21 | 0 |  | 0 | 0
7.6.35 | Próprio | C.P.1655 | Tê de redução, PVC, soldável, DN 40mm x 25mm - fornecimento e instalação - ref. SINAPI 104012 | UN | 3 | 0 |  | 0 | 0
7.6.36 | SINAPI/SC | 104012 | Tê de redução, PVC, soldável, DN 40mm x 32mm, instalado em ramal de distribuição de água - fornecimento e instalação. af_06/2022 | UN | 3 | 0 |  | 0 | 0
7.6.37 | SINAPI/SC | 89627 | Tê de redução, PVC, soldável, DN 50mm x 25mm, instalado em prumada de água - fornecimento e instalação. af_06/2022 | UN | 3 | 0 |  | 0 | 0
7.6.38 | SINAPI/SC | 89366 | Joelho 90 graus com bucha de latão, PVC, soldável, DN 25mm, x 3/4 instalado em ramal ou sub-ramal de água - fornecimento e instalação. af_06/2022 | UN | 12 | 0 |  | 0 | 0
7.6.39 | SINAPI/SC | 90373 | Joelho 90 graus com bucha de latão, PVC, soldável, DN 25mm, x 1/2 instalado em ramal ou sub-ramal de água - fornecimento e instalação. af_06/2022 | UN | 58 | 0 |  | 0 | 0
7.6.40 | SINAPI/SC | 89396 | Tê com bucha de latão na bolsa central, PVC, soldável, DN 25mm x 1/2 , instalado em ramal ou sub-ramal de água - fornecimento e instalação. af_06/2022 | UN | 7 | 0 |  | 0 | 0
7.6.41 | SINAPI/SC | 90374 | Tê com bucha de latão na bolsa central, PVC, soldável, DN 25mm x 3/4 , instalado em ramal ou sub-ramal de água - fornecimento e instalação. af_06/2022 | UN | 1 | 0 |  | 0 | 0
7.6.42 | SINAPI/SC | 94491 | Registro de esfera, PVC, soldável, com volante, DN 40 mm - fornecimento e instalação. af_08/2021 | UN | 3 | 0 |  | 0 | 0
7.6.43 | SINAPI/SC | 94676 | Joelho 90 graus, PVC, soldável, DN 40 mm instalado em reservação predial de água - fornecimento e instalação. af_04/2024 | UN | 6 | 0 |  | 0 | 0
7.6.44 | SINAPI/SC | 94650 | Tubo, PVC, soldável, de 40mm, instalado em reservação predial de água - fornecimento e instalação. af_04/2024 | M | 21.7 | 0 |  | 0 | 0
7.6.45 | SINAPI/SC | 94692 | Tê, PVC, soldável, DN 40 mm instalado em reservação predial de água - fornecimento e instalação. af_04/2024 | UN | 5 | 0 |  | 0 | 0
7.6.46 | Próprio | C.P.9126 | Caixa d´água em polietileno, 5000 litros - fornecimento e instalação - ref. SINAPI 102617 | UN | 3 | 0 |  | 0 | 0
7.6.47 | SINAPI/SC | 90443 | Rasgo linear manual em alvenaria, para ramais/ distribuição de instalações hidráulicas, diâmetros menores ou iguais a 40 mm. af_09/2023 | M | 185.7 | 0 |  | 0 | 0
7.6.48 | SINAPI/SC | 90466 | Chumbamento linear em alvenaria para ramais/distribuição de instalações hidráulicas com diâmetros menores ou iguais a 40 mm. af_09/2023 | M | 185.7 | 0 |  | 0 | 0
7.7 |  |  | DRENAGEM
7.7.1 | Próprio | C.P.1616 | Caixa enterrada hidráulica retangular, em alvenaria com blocos de concreto, dimensões internas: 0,3x0,3x0,3 m para rede de drenagem - ref. SINAPI 99258 | UN | 4 | 0 |  | 0 | 0
7.7.2 | Próprio | C.P.1615 | Dreno, com tubo de PVC corrugado flexivel, perfurado, DN 100 mm - ref. SINAPI 102662 | M | 71 | 0 |  | 0 | 0
7.7.3 | Próprio | C.P.9158 | Aplicação de manta geotêxtil para sistema de drenagem - fornecimento e instalação - ref. SINAPI 104515 | m² | 117.7 | 0 |  | 0 | 0
8 |  |  | INSTALAÇÕES ELÉTRICAS
8.1 |  |  | INSTALAÇÕES ELETRICAS
8.1.1 | SINAPI/SC | 91940 | Caixa retangular 4" x 2", PVC, instalada em parede - fornecimento e instalação. af_03/2023 | UN | 367 | 0 |  | 0 | 0
8.1.2 | SINAPI/SC | 91943 | Caixa retangular 4" x 4", PVC, instalada em parede - fornecimento e instalação. af_03/2023 | UN | 3 | 0 |  | 0 | 0
8.1.3 | SINAPI/SC | 91936 | Caixa octogonal 4" x 4", PVC, instalada em laje - fornecimento e instalação. af_03/2023 | UN | 207 | 0 |  | 0 | 0
8.1.4 | SINAPI/SC | 92868 | Caixa retangular 4" x 2", metálica, instalada em parede - fornecimento e instalação. af_03/2023 | UN | 2 | 0 |  | 0 | 0
8.1.5 | Próprio | C.P.1569 | Condulete de PVC, 5 entradas para eletroduto de PVC - fornecimento e instalação - ref. SINAPI 95806 | UN | 14 | 0 |  | 0 | 0
8.1.6 | SINAPI/SC | 91885 | Luva para eletroduto, PVC, roscável, DN 32 mm (1"), para circuitos terminais, instalada em parede - fornecimento e instalação. af_03/2023 | UN | 12 | 0 |  | 0 | 0
8.1.7 | SINAPI/SC | 91884 | Luva para eletroduto, PVC, roscável, DN 25 mm (3/4"), para circuitos terminais, instalada em parede - fornecimento e instalação. af_03/2023 | UN | 14 | 0 |  | 0 | 0
8.1.8 | Próprio | C.P.9105 | Arruela lisa 1/4"- fornecimento e instalação - ref. sbc 063445 | UN | 574 | 0 |  | 0 | 0
8.1.9 | Próprio | C.P.1570 | Arruela lisa 5/16"- fornecimento e instalação - ref. sbc 063445 | UN | 120 | 0 |  | 0 | 0
8.1.10 | Próprio | C.P.228 | Bucha de nylon S10 - fornecimento e instalção - ref. sbc 063445 | UN | 120 | 0 |  | 0 | 0
8.1.11 | Próprio | C.P.1551 | Bucha de nylon S4 - fornecimento e instalção - ref. sbc 063445 | UN | 42 | 0 |  | 0 | 0
8.1.12 | Próprio | C.P.1552 | Bucha de nylon S6 - fornecimento e instalção - ref. sbc 063445 | UN | 57 | 0 |  | 0 | 0
8.1.13 | Próprio | C.P.1571 | Parafuso fenda galvanizado cabeça panela 2,9x25mm- fornecimento e instalação - ref. sbc 063119 | UN | 42 | 0 |  | 0 | 0
8.1.14 | Próprio | C.P.9221 | Fixação utilizando parafuso 4,2x32mm- fornecimento e instalação - ref. SINAPI 95541 | UN | 57 | 0 |  | 0 | 0
8.1.15 | Próprio | C.P.233 | Parafuso cabeça sextavada 5/16"- fornecimento e instalação - ref. sbc 063119 | UN | 120 | 0 |  | 0 | 0
8.1.16 | Próprio | C.P.1572 | Parafuso fenda galvanizado cabeça lentilha ¼” x 5/8” - fornecimento e instalação - ref. sbc 063119 | UN | 200 | 0 |  | 0 | 0
8.1.17 | Próprio | C.P.8847 | Porca sextavada 1/4"- fornecimento e instalação - ref. SINAPI 101663 | UN | 558 | 0 |  | 0 | 0
8.1.18 | Próprio | C.P.1593 | Barra roscada diâmetro 1/4" para fixação suporte - fornecimento e instalação - ref. SINAPI 104785 | M | 60 | 0 |  | 0 | 0
8.1.19 | Próprio | C.P.1582 | Caixa equipotencialização 9 terminais - fornecimento e instalação -ref. SINAPI 101875 | UN | 1 | 0 |  | 0 | 0
8.1.20 | SINAPI/SC | 98111 | Caixa de inspeção para aterramento, circular, em polietileno, diâmetro interno = 0,3 m. af_12/2020 | UN | 2 | 0 |  | 0 | 0
8.1.21 | SINAPI/SC | 96986 | Haste de aterramento, diâmetro 3/4", com 3 metros - fornecimento e instalação. af_08/2023 | UN | 6 | 0 |  | 0 | 0
8.1.22 | SINAPI/SC | 92982 | Cabo de cobre flexível isolado, 16 mm² (azul claro), anti-chama 0,6/1,0 kV, para distribuição - fornecimento e instalação. af_10/2020 | M | 39.1 | 0 |  | 0 | 0
8.1.23 | SINAPI/SC | 92982 | Cabo de cobre flexível isolado, 16 mm² (branco), anti-chama 0,6/1,0 kV, para distribuição - fornecimento e instalação. af_10/2020 | M | 39.1 | 0 |  | 0 | 0
8.1.24 | SINAPI/SC | 92982 | Cabo de cobre flexível isolado, 16 mm² (preto), anti-chama 0,6/1,0 kV, para distribuição - fornecimento e instalação. af_10/2020 | M | 42.6 | 0 |  | 0 | 0
8.1.25 | SINAPI/SC | 92982 | Cabo de cobre flexível isolado, 16 mm² (verde), anti-chama 0,6/1,0 kV, para distribuição - fornecimento e instalação. af_10/2020 | M | 1.5 | 0 |  | 0 | 0
8.1.26 | SINAPI/SC | 92982 | Cabo de cobre flexível isolado, 16 mm² (verde-amarelo), anti-chama 0,6/1,0 kV, para distribuição - fornecimento e instalação. af_10/2020 | M | 72.6 | 0 |  | 0 | 0
8.1.27 | SINAPI/SC | 92982 | Cabo de cobre flexível isolado, 16 mm² (vermelho), anti-chama 0,6/1,0 kV, para distribuição - fornecimento e instalação. af_10/2020 | M | 39.1 | 0 |  | 0 | 0
8.1.28 | SINAPI/SC | 92986 | Cabo de cobre flexível isolado, 35 mm² (azul claro), anti-chama 0,6/1,0 kV, para rede enterrada de distribuição de energia elétrica - fornecimento e instalação. af_12/2021 | M | 33.5 | 0 |  | 0 | 0
8.1.29 | SINAPI/SC | 92986 | Cabo de cobre flexível isolado, 35 mm² (branco), anti-chama 0,6/1,0 kV, para rede enterrada de distribuição de energia elétrica - fornecimento e instalação. af_12/2021 | M | 33.5 | 0 |  | 0 | 0
8.1.30 | SINAPI/SC | 92986 | Cabo de cobre flexível isolado, 35 mm² (preto), anti-chama 0,6/1,0 kV, para rede enterrada de distribuição de energia elétrica - fornecimento e instalação. af_12/2021 | M | 33.5 | 0 |  | 0 | 0
8.1.31 | SINAPI/SC | 92986 | Cabo de cobre flexível isolado, 35 mm² (vermelho), anti-chama 0,6/1,0 kV, para rede enterrada de distribuição de energia elétrica - fornecimento e instalação. af_12/2021 | M | 33.5 | 0 |  | 0 | 0
8.1.32 | SINAPI/SC | 91929 | Cabo de cobre flexível isolado, 4 mm² (azul claro), anti-chama 0,6/1,0 kV, para circuitos terminais - fornecimento e instalação. af_03/2023 | M | 761.2 | 0 |  | 0 | 0
8.1.33 | SINAPI/SC | 91929 | Cabo de cobre flexível isolado, 4 mm² (branco), anti-chama 0,6/1,0 kV, para circuitos terminais - fornecimento e instalação. af_03/2023 | M | 216.2 | 0 |  | 0 | 0
8.1.34 | SINAPI/SC | 91929 | Cabo de cobre flexível isolado, 4 mm² (preto), anti-chama 0,6/1,0 kV, para circuitos terminais - fornecimento e instalação. af_03/2023 | M | 217.2 | 0 |  | 0 | 0
8.1.35 | SINAPI/SC | 91929 | Cabo de cobre flexível isolado, 4 mm² (verde-amarelo), anti-chama 0,6/1,0 kV, para circuitos terminais - fornecimento e instalação. af_03/2023 | M | 761.2 | 0 |  | 0 | 0
8.1.36 | SINAPI/SC | 91929 | Cabo de cobre flexível isolado, 4 mm² (vermelho), anti-chama 0,6/1,0 kV, para circuitos terminais - fornecimento e instalação. af_03/2023 | M | 327.7 | 0 |  | 0 | 0
8.1.37 | SINAPI/SC | 92988 | Cabo de cobre flexível isolado, 50 mm² (verde-amarelo), anti-chama 0,6/1,0 kV, para rede enterrada de distribuição de energia elétrica - fornecimento e instalação. af_12/2021 | M | 14.1 | 0 |  | 0 | 0
8.1.38 | SINAPI/SC | 91931 | Cabo de cobre flexível isolado, 6 mm² (azul claro), anti-chama 0,6/1,0 kV, para circuitos terminais - fornecimento e instalação. af_03/2023 | M | 61.3 | 0 |  | 0 | 0
8.1.39 | SINAPI/SC | 91931 | Cabo de cobre flexível isolado, 6 mm² (branco), anti-chama 0,6/1,0 kV, para circuitos terminais - fornecimento e instalação. af_03/2023 | M | 28.7 | 0 |  | 0 | 0
8.1.40 | SINAPI/SC | 91931 | Cabo de cobre flexível isolado, 6 mm² (verde-amarelo), anti-chama 0,6/1,0 kV, para circuitos terminais - fornecimento e instalação. af_03/2023 | M | 61.3 | 0 |  | 0 | 0
8.1.41 | SINAPI/SC | 91931 | Cabo de cobre flexível isolado, 6 mm² (vermelho), anti-chama 0,6/1,0 kV, para circuitos terminais - fornecimento e instalação. af_03/2023 | M | 32.6 | 0 |  | 0 | 0
8.1.42 | SINAPI/SC | 92990 | Cabo de cobre flexível isolado, 70 mm² (azul claro), anti-chama 0,6/1,0 kV, para rede enterrada de distribuição de energia elétrica - fornecimento e instalação. af_12/2021 | M | 5.8 | 0 |  | 0 | 0
8.1.43 | SINAPI/SC | 92990 | Cabo de cobre flexível isolado, 70 mm² (branco), anti-chama 0,6/1,0 kV, para rede enterrada de distribuição de energia elétrica - fornecimento e instalação. af_12/2021 | M | 5.8 | 0 |  | 0 | 0
8.1.44 | SINAPI/SC | 92990 | Cabo de cobre flexível isolado, 70 mm² (preto), anti-chama 0,6/1,0 kV, para rede enterrada de distribuição de energia elétrica - fornecimento e instalação. af_12/2021 | M | 5.8 | 0 |  | 0 | 0
8.1.45 | SINAPI/SC | 92990 | Cabo de cobre flexível isolado, 70 mm² (vermelho), anti-chama 0,6/1,0 kV, para rede enterrada de distribuição de energia elétrica - fornecimento e instalação. af_12/2021 | M | 5.8 | 0 |  | 0 | 0
8.1.46 | SINAPI/SC | 92992 | Cabo de cobre flexível isolado, 95 mm² (azul claro), anti-chama 0,6/1,0 kV, para rede enterrada de distribuição de energia elétrica - fornecimento e instalação. af_12/2021 | M | 14.1 | 0 |  | 0 | 0
8.1.47 | SINAPI/SC | 92992 | Cabo de cobre flexível isolado, 95 mm² (branco), anti-chama 0,6/1,0 kV, para rede enterrada de distribuição de energia elétrica - fornecimento e instalação. af_12/2021 | M | 14.1 | 0 |  | 0 | 0
8.1.48 | SINAPI/SC | 92992 | Cabo de cobre flexível isolado, 95 mm² (preto), anti-chama 0,6/1,0 kV, para rede enterrada de distribuição de energia elétrica - fornecimento e instalação. af_12/2021 | M | 14.1 | 0 |  | 0 | 0
8.1.49 | SINAPI/SC | 92992 | Cabo de cobre flexível isolado, 95 mm² (vermelho), anti-chama 0,6/1,0 kV, para rede enterrada de distribuição de energia elétrica - fornecimento e instalação. af_12/2021 | M | 14.1 | 0 |  | 0 | 0
8.1.50 | SINAPI/SC | 91924 | Cabo de cobre flexível isolado, 1,5 mm² (amarelo), anti-chama 450/750 V, para circuitos terminais - fornecimento e instalação. af_03/2023 | M | 336.2 | 0 |  | 0 | 0
8.1.51 | SINAPI/SC | 91924 | Cabo de cobre flexível isolado, 1,5 mm² (azul claro), anti-chama 450/750 V, para circuitos terminais - fornecimento e instalação. af_03/2023 | M | 444.7 | 0 |  | 0 | 0
8.1.52 | SINAPI/SC | 91924 | Cabo de cobre flexível isolado, 1,5 mm² (branco), anti-chama 450/750 V, para circuitos terminais - fornecimento e instalação. af_03/2023 | M | 132.2 | 0 |  | 0 | 0
8.1.53 | SINAPI/SC | 91924 | Cabo de cobre flexível isolado, 1,5 mm² (preto), anti-chama 450/750 V, para circuitos terminais - fornecimento e instalação. af_03/2023 | M | 104 | 0 |  | 0 | 0
8.1.54 | SINAPI/SC | 91924 | Cabo de cobre flexível isolado, 1,5 mm² (verde-amarelo), anti-chama 450/750 V, para circuitos terminais - fornecimento e instalação. af_03/2023 | M | 207.4 | 0 |  | 0 | 0
8.1.55 | SINAPI/SC | 91924 | Cabo de cobre flexível isolado, 1,5 mm² (vermelho), anti-chama 450/750 V, para circuitos terminais - fornecimento e instalação. af_03/2023 | M | 183.6 | 0 |  | 0 | 0
8.1.56 | SINAPI/SC | 91932 | Cabo de cobre flexível isolado, 10 mm² (azul claro), anti-chama 450/750 V, para circuitos terminais - fornecimento e instalação. af_03/2023 | M | 17 | 0 |  | 0 | 0
8.1.57 | SINAPI/SC | 91932 | Cabo de cobre flexível isolado, 10 mm² (branco), anti-chama 450/750 V, para circuitos terminais - fornecimento e instalação. af_03/2023 | M | 17 | 0 |  | 0 | 0
8.1.58 | SINAPI/SC | 91932 | Cabo de cobre flexível isolado, 10 mm² (preto), anti-chama 450/750 V, para circuitos terminais - fornecimento e instalação. af_03/2023 | M | 17 | 0 |  | 0 | 0
8.1.59 | SINAPI/SC | 91932 | Cabo de cobre flexível isolado, 10 mm² (vermelho), anti-chama 450/750 V, para circuitos terminais - fornecimento e instalação. af_03/2023 | M | 17 | 0 |  | 0 | 0
8.1.60 | SINAPI/SC | 91932 | Cabo de cobre flexível isolado, 10 mm² (verde-amarelo), anti-chama 450/750 V, para circuitos terminais - fornecimento e instalação. af_03/2023 | M | 17 | 0 |  | 0 | 0
8.1.61 | SINAPI/SC | 91934 | Cabo de cobre flexível isolado, 16 mm² (preto), anti-chama 450/750 V, para circuitos terminais - fornecimento e instalação. af_03/2023 | M | 2 | 0 |  | 0 | 0
8.1.62 | SINAPI/SC | 91934 | Cabo de cobre flexível isolado, 16 mm² (verde), anti-chama 450/750 V, para circuitos terminais - fornecimento e instalação. af_03/2023 | M | 0.5 | 0 |  | 0 | 0
8.1.63 | SINAPI/SC | 91926 | Cabo de cobre flexível isolado, 2,5 mm² (amarelo), anti-chama 450/750 V, para circuitos terminais - fornecimento e instalação. af_03/2023 | M | 653.9 | 0 |  | 0 | 0
8.1.64 | SINAPI/SC | 91926 | Cabo de cobre flexível isolado, 2,5 mm² (azul claro), anti-chama 450/750 V, para circuitos terminais - fornecimento e instalação. af_03/2023 | M | 3031.5 | 0 |  | 0 | 0
8.1.65 | SINAPI/SC | 91926 | Cabo de cobre flexível isolado, 2,5 mm² (branco), anti-chama 450/750 V, para circuitos terminais - fornecimento e instalação. af_03/2023 | M | 1085.5 | 0 |  | 0 | 0
8.1.66 | SINAPI/SC | 91926 | Cabo de cobre flexível isolado, 2,5 mm² (preto), anti-chama 450/750 V, para circuitos terminais - fornecimento e instalação. af_03/2023 | M | 943.7 | 0 |  | 0 | 0
8.1.67 | SINAPI/SC | 91926 | Cabo de cobre flexível isolado, 2,5 mm² (verde-amarelo), anti-chama 450/750 V, para circuitos terminais - fornecimento e instalação. af_03/2023 | M | 2564.3 | 0 |  | 0 | 0
8.1.68 | SINAPI/SC | 91926 | Cabo de cobre flexível isolado, 2,5 mm² (vermelho), anti-chama 450/750 V, para circuitos terminais - fornecimento e instalação. af_03/2023 | M | 976.8 | 0 |  | 0 | 0
8.1.69 | SINAPI/SC | 91928 | Cabo de cobre flexível isolado, 4 mm² (azul claro), anti-chama 450/750 V, para circuitos terminais - fornecimento e instalação. af_03/2023 | M | 112.5 | 0 |  | 0 | 0
8.1.70 | SINAPI/SC | 91928 | Cabo de cobre flexível isolado, 4 mm² (preto), anti-chama 450/750 V, para circuitos terminais - fornecimento e instalação. af_03/2023 | M | 74.6 | 0 |  | 0 | 0
8.1.71 | SINAPI/SC | 91928 | Cabo de cobre flexível isolado, 4 mm² (verde-amarelo), anti-chama 450/750 V, para circuitos terminais - fornecimento e instalação. af_03/2023 | M | 112.5 | 0 |  | 0 | 0
8.1.72 | SINAPI/SC | 91928 | Cabo de cobre flexível isolado, 4 mm² (vermelho), anti-chama 450/750 V, para circuitos terminais - fornecimento e instalação. af_03/2023 | M | 37.9 | 0 |  | 0 | 0
8.1.73 | SINAPI/SC | 91930 | Cabo de cobre flexível isolado, 6 mm² (azul claro), anti-chama 450/750 V, para circuitos terminais - fornecimento e instalação. af_03/2023 | M | 29.6 | 0 |  | 0 | 0
8.1.74 | SINAPI/SC | 91930 | Cabo de cobre flexível isolado, 6 mm² (branco), anti-chama 450/750 V, para circuitos terminais - fornecimento e instalação. af_03/2023 | M | 29.6 | 0 |  | 0 | 0
8.1.75 | SINAPI/SC | 91930 | Cabo de cobre flexível isolado, 6 mm² (preto), anti-chama 450/750 V, para circuitos terminais - fornecimento e instalação. af_03/2023 | M | 10.9 | 0 |  | 0 | 0
8.1.76 | SINAPI/SC | 91930 | Cabo de cobre flexível isolado, 6 mm² (verde), anti-chama 450/750 V, para circuitos terminais - fornecimento e instalação. af_03/2023 | M | 1 | 0 |  | 0 | 0
8.1.77 | SINAPI/SC | 91930 | Cabo de cobre flexível isolado, 6 mm² (verde-amarelo), anti-chama 450/750 V, para circuitos terminais - fornecimento e instalação. af_03/2023 | M | 29.6 | 0 |  | 0 | 0
8.1.78 | SINAPI/SC | 91930 | Cabo de cobre flexível isolado, 6 mm² (vermelho), anti-chama 450/750 V, para circuitos terminais - fornecimento e instalação. af_03/2023 | M | 9.4 | 0 |  | 0 | 0
8.1.79 | Próprio | C.P.1594 | Caixa enterrada elétrica retangular, em alvenaria com blocos de concreto, fundo com brita, dimensões internas: 0,3x0,3x0,4 m - ref. SINAPI 97891 | UN | 74 | 0 |  | 0 | 0
8.1.80 | Próprio | C.P.1591 | Caixa enterrada, elétrica retangular, em concreto pré-moldado, dimensãos (900x700x800mm), padrão concessionaria local com tampa ferro - fornecimento e instalação - ref. SINAPI 97898 | UN | 2 | 0 |  | 0 | 0
8.1.81 | Próprio | C.P.1584 | Caixa de passagem, 10x10x8cm , de sobrepor fornecimento e instalação - ref. SINAPI 100560 | UN | 4 | 0 |  | 0 | 0
8.1.82 | Próprio | C.P.1550 | Cordoalha de cobre nu 10 mm² - fornecimento e instalação - ref. SINAPI 96973 | M | 34.5 | 0 |  | 0 | 0
8.1.83 | SINAPI/SC | 91955 | Interruptor paralelo (1 módulo), 10A/250V, incluindo suporte e placa - fornecimento e instalação. af_03/2023 | UN | 5 | 0 |  | 0 | 0
8.1.84 | SINAPI/SC | 91969 | Interruptor paralelo (3 módulos), 10A/250V, incluindo suporte e placa - fornecimento e instalação. af_03/2023 | UN | 2 | 0 |  | 0 | 0
8.1.85 | SINAPI/SC | 91957 | Interruptor simples (1 módulo) com interruptor paralelo (1 módulo), 10A/250V, incluindo suporte e placa - fornecimento e instalação. af_03/2023 | UN | 1 | 0 |  | 0 | 0
8.1.86 | SINAPI/SC | 91953 | Interruptor simples (1 módulo), 10A/250V, incluindo suporte e placa - fornecimento e instalação. af_03/2023 | UN | 33 | 0 |  | 0 | 0
8.1.87 | SINAPI/SC | 91959 | Interruptor simples (2 módulos), 10A/250V, incluindo suporte e placa - fornecimento e instalação. af_03/2023 | UN | 5 | 0 |  | 0 | 0
8.1.88 | Próprio | C.P.236 | Placa com um furo redondo, encaixe 4" x 2" - fornecimento e instalação - ref. SINAPI 91946 | UN | 7 | 0 |  | 0 | 0
8.1.89 | Próprio | C.P.8956 | Espelho / placa cega 4" x 2" - fornecimento e instalação - ref. SINAPI 91946 | UN | 11 | 0 |  | 0 | 0
8.1.90 | Próprio | C.P.1595 | Placa de encaixe 4" x 2", 1 posto , para ponto elétrico - fornecimento e instalação - ref. SINAPI 91946 | UN | 223 | 0 |  | 0 | 0
8.1.91 | Próprio | C.P.1596 | Placa de encaixe 4" x 2", 2 posto , para ponto elétrico - fornecimento e instalação - ref. SINAPI 91946 | UN | 57 | 0 |  | 0 | 0
8.1.92 | SINAPI/SC | 92000 | Tomada de embutir (1 módulo), 2p+t 10 A, incluindo suporte e placa - fornecimento e instalação. af_03/2023 | UN | 17 | 0 |  | 0 | 0
8.1.93 | Próprio | C.P.237 | Placa com um furo redondo, encaixe 4" x 4" - fornecimento e instalação - ref. SINAPI 91946 | UN | 2 | 0 |  | 0 | 0
8.1.94 | Próprio | C.P.566 | Placa cega com placa de encaixe 4" x 4" - fornecimento e instalação - ref. SINAPI 91946 | UN | 1 | 0 |  | 0 | 0
8.1.95 | SINAPI/SC | 92022 | Interruptor simples (1 módulo) com 1 tomada de embutir 2p+t 10 A, sem suporte e sem placa - fornecimento e instalação. af_03/2023 | UN | 47 | 0 |  | 0 | 0
8.1.96 | SINAPI/SC | 92003 | Tomada de embutir (2 módulos), 2p+t 20 A, sem suporte e sem placa - fornecimento e instalação. af_03/2023 | UN | 10 | 0 |  | 0 | 0
8.1.97 | SINAPI/SC | 91994 | Tomada de embutir (1 módulo), 2p+t 10 A, sem suporte e sem placa - fornecimento e instalação. af_03/2023 | UN | 207 | 0 |  | 0 | 0
8.1.98 | SINAPI/SC | 91995 | Tomada de embutir (1 módulo), 2p+t 20 A, sem suporte e sem placa - fornecimento e instalação. af_03/2023 | UN | 1 | 0 |  | 0 | 0
8.1.99 | SINAPI/SC | 92028 | Interruptor paralelo (1 módulo) com 1 tomada de embutir 2p+t 10 A, sem suporte e sem placa - fornecimento e instalação. af_03/2023 | UN | 1 | 0 |  | 0 | 0
8.1.100 | Próprio | C.P.1597 | Tomada sobrepor dupla 2p+t 10A, condulete conjunto completo - fornecimento e instalação - ref. SINAPI 92003 | UN | 4 | 0 |  | 0 | 0
8.1.101 | Próprio | C.P.1598 | Contador tripolar 16A - fornecimento e instalação - ref. SINAPI 93668 | UN | 6 | 0 |  | 0 | 0
8.1.102 | SINAPI/SC | 97595 | Sensor de presença com fotocélula, fixação em parede - fornecimento e instalação. af_09/2024 | UN | 8 | 0 |  | 0 | 0
8.1.103 | Próprio | C.P.1585 | Programador digital diário/semanal - fornecimento e instalação - ref. SINAPI 93670 | UN | 3 | 0 |  | 0 | 0
8.1.104 | SINAPI/SC | 93667 | Disjuntor tripolar tipo DIN, corrente nominal de 10A - fornecimento e instalação. af_10/2020 | UN | 3 | 0 |  | 0 | 0
8.1.105 | SINAPI/SC | 93670 | Disjuntor tripolar tipo DIN, corrente nominal de 25A - fornecimento e instalação. af_10/2020 | UN | 1 | 0 |  | 0 | 0
8.1.106 | SINAPI/SC | 93672 | Disjuntor tripolar tipo DIN, corrente nominal de 40A - fornecimento e instalação. af_10/2020 | UN | 2 | 0 |  | 0 | 0
8.1.107 | Próprio | C.P.8946 | Disjuntor tripolar tipo DIN, corrente nominal de 63a - fornecimento e instalação - ref. SINAPI 93673 | UN | 2 | 0 |  | 0 | 0
8.1.108 | SINAPI/SC | 93653 | Disjuntor monopolar tipo DIN, corrente nominal de 10A - fornecimento e instalação. af_10/2020 | UN | 78 | 0 |  | 0 | 0
8.1.109 | SINAPI/SC | 93654 | Disjuntor monopolar tipo DIN, corrente nominal de 16A - fornecimento e instalação. af_10/2020 | UN | 6 | 0 |  | 0 | 0
8.1.110 | SINAPI/SC | 93656 | Disjuntor monopolar tipo DIN, corrente nominal de 25A - fornecimento e instalação. af_10/2020 | UN | 8 | 0 |  | 0 | 0
8.1.111 | Próprio | C.P.1547 | Disjuntor monopolar tipo DIN, corrente nominal de 63a - fornecimento e instalação - ref. SINAPI 93659 | UN | 10 | 0 |  | 0 | 0
8.1.112 | SINAPI/SC | 101895 | Disjuntor termomagnético tripolar , corrente nominal de 125A - fornecimento e instalação. af_10/2020 | UN | 2 | 0 |  | 0 | 0
8.1.113 | Próprio | C.P.1656 | Disjuntor termomagnético tripolar , corrente nominal de 175a - fornecimento e instalação - ref. SINAPI 101895 | UN | 2 | 0 |  | 0 | 0
8.1.114 | Próprio | C.P.119 | Disjuntor dr 2 polos, sensibilidade de 30 ma, corrente de 25 A, - fornecimento e instalação -ref. SINAPI 93672 | UN | 7 | 0 |  | 0 | 0
8.1.115 | Próprio | C.P.238 | Dispositivo dr, 4 polos, sensibilidade de 30 ma, corrente de 25 a - fornecimento e instalação - ref. SINAPI 93670 | UN | 7 | 0 |  | 0 | 0
8.1.116 | Próprio | C.P.682 | Dispositivo DPS tensao maxima de 275v - fornecimento e instalação- ref. SINAPI 93653 | UN | 3 | 0 |  | 0 | 0
8.1.117 | Próprio | C.P.241 | Dispositivo protetor de surto DPS, tripolar 275v - fornecimento e instalação - ref. SINAPI 93670 | UN | 11 | 0 |  | 0 | 0
8.1.118 | Próprio | C.P.1599 | Saída lateral dupla para eletrocalha ¾” - fornecimento e instalação - ref. SINAPI - ref. SINAPI 97250 | UN | 14 | 0 |  | 0 | 0
8.1.119 | Próprio | C.P.1600 | Saída horizontal para eletrocalha ¾” - fornecimento e instalação - ref. SINAPI - ref. SINAPI 97250 | UN | 39 | 0 |  | 0 | 0
8.1.120 | Próprio | C.P.1574 | Curva horizontal para eletrocalha 90º 100x50mm - fornecimento e instalação - ref. SINAPI 97278 | UN | 2 | 0 |  | 0 | 0
8.1.121 | Próprio | C.P.1586 | Curva horizontal para eletrocalha 45º 100x50mm - fornecimento e instalação - ref. SINAPI 97278 | UN | 2 | 0 |  | 0 | 0
8.1.122 | Próprio | C.P.1575 | Eletrocalha perfurada galvanizada #18 -100x50mm- fornecimento e instalação - ref. SINAPI 97238 | M | 114 | 0 |  | 0 | 0
8.1.123 | Próprio | C.P.1587 | Eletrocalha perfurada galvanizada #18 -50x50mm- fornecimento e instalação - ref. SINAPI 97236 | M | 15 | 0 |  | 0 | 0
8.1.124 | Próprio | C.P.1588 | Gancho vertical para eletrocalha 50x50mm - fornecimento e instalação - ref. SINAPI 97255 | UN | 12 | 0 |  | 0 | 0
8.1.125 | Próprio | C.P.1576 | Gancho vertical para eletrocalha 100x50mm - fornecimento e instalação - ref. SINAPI 97255 | UN | 108 | 0 |  | 0 | 0
8.1.126 | Próprio | C.P.1577 | Tê horizontal perfurado para eletrocalha 100x50mm - fornecimento e instalação - ref. SINAPI 97255 | UN | 5 | 0 |  | 0 | 0
8.1.127 | Próprio | C.P.1601 | Tala plana perfurada 50mm - fornecimento e instalação - ref. SINAPI - ref. SINAPI 97250 | UN | 50 | 0 |  | 0 | 0
8.1.128 | Próprio | C.P.1578 | Abraçadeira PVC para eletroduto 1” de encaixe - fornecimento e instalação - ref. SINAPI 101665 | UN | 57 | 0 |  | 0 | 0
8.1.129 | Próprio | C.P.1579 | Abraçadeira PVC para eletroduto ¾” de encaixe- fornecimento e instalação - ref. SINAPI 101665 | UN | 14 | 0 |  | 0 | 0
8.1.130 | SINAPI/SC | 93026 | Curva 90 graus para eletroduto, PVC, roscável, DN 110 mm (4"), para rede enterrada de distribuição de energia elétrica - fornecimento e instalação. af_12/2021 | UN | 1 | 0 |  | 0 | 0
8.1.131 | SINAPI/SC | 91917 | Curva 90 graus para eletroduto, PVC, roscável, DN 32 mm (1"), para circuitos terminais, instalada em parede - fornecimento e instalação. af_03/2023 | UN | 2 | 0 |  | 0 | 0
8.1.132 | SINAPI/SC | 93026 | Curva 90 graus para eletroduto, PVC, roscável, DN 110 mm (4") - fornecimento e instalação. af_12/2021 | UN | 1 | 0 |  | 0 | 0
8.1.133 | SINAPI/SC | 95728 | Eletroduto rígido soldável, PVC, DN 32 mm (1"), aparente - fornecimento e instalação. af_10/2022 | M | 53.7 | 0 |  | 0 | 0
8.1.134 | SINAPI/SC | 95727 | Eletroduto rígido soldável, PVC, DN 25 mm (3/4"), aparente - fornecimento e instalação. af_10/2022 | M | 10.1 | 0 |  | 0 | 0
8.1.135 | SINAPI/SC | 93012 | Eletroduto rígido roscável, PVC, DN 110 mm (4"), para rede enterrada de distribuição de energia elétrica - fornecimento e instalação. af_12/2021 | M | 3 | 0 |  | 0 | 0
8.1.136 | Próprio | C.P.1589 | Luminária comercial aletada de embutir, LED 4x9w/10w - fornecimento e instalação - ref. SINAPI 100918 | UN | 173 | 0 |  | 0 | 0
8.1.137 | Próprio | C.P.1590 | Luminária comercial aletada de embutir, LED 2x9w/10w - fornecimento e instalação - ref. SINAPI 100918 | UN | 28 | 0 |  | 0 | 0
8.1.138 | Próprio | C.P.1603 | Conjunto de poste e luminárias: poste aço cônico continuo reto circular, h=3,5m, suporte um pétala para encaixe de lumínaria pétala quadrada - fornecimento e instalação - ref. SINAPI 100619 | UN | 45 | 0 |  | 0 | 0
8.1.139 | Próprio | C.P.1602 | Conjunto de poste e luminárias: poste aço cônico continuo reto circular, h=3,5m, suporte duplo para encaixe de lumínaria pétala quadrada - fornecimento e instalação - ref. SINAPI 100619 | UN | 25 | 0 |  | 0 | 0
8.1.140 | Próprio | C.P.86966 | Luminaria LED refletor retangular 50 W - fornecimento e instalação - ref. SINAPI 101666 | UN | 23 | 0 |  | 0 | 0
8.1.141 | SINAPI/SC | 103782 | Luminária tipo plafon circular, de sobrepor, com LED de 12/13 W - fornecimento e instalação. af_09/2024 | UN | 4 | 0 |  | 0 | 0
8.1.142 | Próprio | C.P.1604 | Quadro de distribuição de energia em chapa de aço pintada, de embutir, dimensões 1200x800x250mm - fornecimento e instalação - ref. SINAPI 101881 | UN | 1 | 0 |  | 0 | 0
8.1.143 | Próprio | C.P.1605 | Quadro de distribuição de energia em chapa de aço pintada, de embutir, dimensões 1000x600x200mm - fornecimento e instalação - ref. SINAPI 101881 | UN | 1 | 0 |  | 0 | 0
8.1.144 | Próprio | C.P.1606 | Quadro de distribuição de energia em chapa de aço pintada, de embutir, dimensões 600x600x200mm - fornecimento e instalação - ref. SINAPI 101881 | UN | 1 | 0 |  | 0 | 0
8.1.145 | Próprio | C.P.1564 | Quadro de distribuição de energia em PVC, de embutir, para 12 disjuntores - fornecimento e instalação - ref. SINAPI 101875 | UN | 2 | 0 |  | 0 | 0
8.1.146 | SINAPI/SC | 91836 | Eletroduto flexível corrugado, PVC, DN 32 mm (1"), para circuitos terminais, instalado em forro - fornecimento e instalação. af_03/2023 | M | 48.1 | 0 |  | 0 | 0
8.1.147 | SINAPI/SC | 91863 | Eletroduto rígido roscável, PVC, DN 25 mm (3/4"), para circuitos terminais, instalado em forro - fornecimento e instalação. af_03/2023 | M | 436.2 | 0 |  | 0 | 0
8.1.148 | SINAPI/SC | 90447 | Rasgo linear manual em alvenaria, para eletrodutos, diâmetros menores ou iguais a 40 mm. af_09/2023 | M | 1036 | 0 |  | 0 | 0
8.1.149 | SINAPI/SC | 91854 | Eletroduto flexível corrugado, PVC, DN 25 mm (3/4"), para circuitos terminais, instalado em parede - fornecimento e instalação. af_03/2023 | M | 1036 | 0 |  | 0 | 0
8.1.150 | SINAPI/SC | 104766 | Chumbamento linear em alvenaria para eletrodutos com diâmetros menores ou iguais a 40 mm. af_09/2023 | M | 1036 | 0 |  | 0 | 0
8.1.151 | SINAPI/SC | 93358 | Escavação manual de vala. af_09/2024 | m³ | 76.41 | 0 |  | 0 | 0
8.1.152 | SINAPI/SC | 97667 | Eletroduto flexível corrugado, PEAD, DN 50 (1 1/2"), para rede enterrada de distribuição de energia elétrica - fornecimento e instalação. af_12/2021 | M | 33.2 | 0 |  | 0 | 0
8.1.153 | SINAPI/SC | 97668 | Eletroduto flexível corrugado, PEAD, DN 63 (2"), para rede enterrada de distribuição de energia elétrica - fornecimento e instalação. af_12/2021 | M | 527 | 0 |  | 0 | 0
8.1.154 | SINAPI/SC | 97669 | Eletroduto flexível corrugado, PEAD, DN 90 (3"), para rede enterrada de distribuição de energia elétrica - fornecimento e instalação. af_12/2021 | M | 33.5 | 0 |  | 0 | 0
8.1.155 | SINAPI/SC | 97670 | Eletroduto flexível corrugado, PEAD, DN 100 (4"), para rede enterrada de distribuição de energia elétrica - fornecimento e instalação. af_12/2021 | M | 20 | 0 |  | 0 | 0
8.1.156 | SINAPI/SC | 102718 | Enchimento de areia para vala, lançamento manual. af_07/2021 | m³ | 26.7 | 0 |  | 0 | 0
8.1.157 | SINAPI/SC | 96620 | Lastro de concreto, para proteção de tubulação. af_01/20 | m³ | 18.41 | 0 |  | 0 | 0
8.1.158 | Próprio | C.P.1360 | Colocação de fita subterrânea para advertência rede elétrica enterrada - fornecimento e instalação - ref. SINAPI 100718 | M | 613.7 | 0 |  | 0 | 0
8.1.159 | SINAPI/SC | 93382 | Reaterro manual de valas, com compactador de solos de percussão. af_08/2023 | m³ | 50.4 | 0 |  | 0 | 0
8.1.160 | SINAPI/SC | 100982 | Carga, manobra e descarga de entulho em caminhão basculante 10 m³ - carga com escavadeira hidráulica (caçamba de 0,80 m³ / 111 hp) e descarga livre (unidade: m3).- bota fora escavações valas | m³ | 45.11 | 0 |  | 0 | 0
8.1.161 | SINAPI/SC | 95875 | Transporte com caminhão basculante de 10 m³, em via urbana pavimentada, DMT até 30 km (unidade: m3xkm) - bota fora escavações valas | M3XKM | 1353.23 | 0 |  | 0 | 0
8.2 |  |  | SUBESTAÇÃO
8.2.1 | SINAPI/SC | 101554 | Alça preformada de distribuição, em aço galvanizado, AWG 2 - fornecimento e instalação. af_07/2020 | UN | 4 | 0 |  | 0 | 0
8.2.2 | Próprio | C.P.9007 | Arruela quadradadimensao = 38 mm, espessura = 3mm, diametro do furo= 18 mm - fornecimento e instalaçaõ - ref. sbc 059681 | UN | 10 | 0 |  | 0 | 0
8.2.3 | Próprio | C.P.9008 | Armação segundaria com isolador - fornecimento e instalação - ref. SINAPI 101900 | UN | 1 | 0 |  | 0 | 0
8.2.4 | Próprio | C.P.791 | Bucha de aluminio 1" - fornecimento S instalação- ref. sbc 068020 | UN | 8 | 0 |  | 0 | 0
8.2.5 | Próprio | C.P.2132 | Bucha de aluminio 3" - fornecimento S instalação- ref. sbc 068020 | UN | 1 | 0 |  | 0 | 0
8.2.6 | Próprio | C.P.9009 | Bucha de aluminio 4" - fornecimento S instalação- ref. sbc 068020 | UN | 2 | 0 |  | 0 | 0
8.2.7 | Próprio | C.P.1430 | Cabeçote alumínio de 3" - fornecimento e instalação - ref. SINAPI 101554 | UN | 2 | 0 |  | 0 | 0
8.2.8 | Próprio | C.P.9011 | Cordoalha de cobre nu 25 mm² - fornecimento e instalação - ref. SINAPI 96973 | M | 20 | 0 |  | 0 | 0
8.2.9 | SINAPI/SC | 96973 | Cordoalha de cobre nu 35 mm², não enterrada, com isolador - fornecimento e instalação. af_08/2023 | M | 20 | 0 |  | 0 | 0
8.2.10 | SINAPI/SC | 96974 | Cordoalha de cobre nu 50 mm², não enterrada, com isolador - fornecimento e instalação. af_08/2023 | M | 35 | 0 |  | 0 | 0
8.2.11 | Próprio | C.P.9014 | Cabo de aluminío sem alma 2 awg- fornecimento e instalação - ref. SINAPI 92986 | KG | 7 | 0 |  | 0 | 0
8.2.12 | SINAPI/SC | 92986 | Cabo de cobre flexível isolado, 35 mm², anti-chama 0,6/1,0 kV, para rede enterrada de distribuição de energia elétrica - fornecimento e instalação. af_12/2021 | M | 2 | 0 |  | 0 | 0
8.2.13 | SINAPI/SC | 101565 | Cabo de cobre flexível isolado, 70 mm² (azul claro) 0,6/1,0 kV, para rede aérea de distribuição de energia elétrica de baixa tensão - fornecimento e instalação. af_07/2020 | M | 7 | 0 |  | 0 | 0
8.2.14 | SINAPI/SC | 101565 | Cabo de cobre flexível isolado, 70 mm² (preto), 0,6/1,0 kV, para rede aérea de distribuição de energia elétrica de baixa tensão - fornecimento e instalação. af_07/2020 | M | 7 | 0 |  | 0 | 0
8.2.15 | SINAPI/SC | 101565 | Cabo de cobre flexível isolado, 70 mm² (branco), 0,6/1,0 kV, para rede aérea de distribuição de energia elétrica de baixa tensão - fornecimento e instalação. af_07/2020 | M | 7 | 0 |  | 0 | 0
8.2.16 | SINAPI/SC | 101565 | Cabo de cobre flexível isolado, 70 mm²(vermerlho), 0,6/1,0 kV, para rede aérea de distribuição de energia elétrica de baixa tensão - fornecimento e instalação. af_07/2020 | M | 7 | 0 |  | 0 | 0
8.2.17 | SINAPI/SC | 92992 | Cabo de cobre flexível isolado, 95 mm² (azul claro), anti-chama 0,6/1,0 kV, para rede enterrada de distribuição de energia elétrica - fornecimento e instalação. af_12/2021 | M | 13 | 0 |  | 0 | 0
8.2.18 | SINAPI/SC | 92992 | Cabo de cobre flexível isolado, 95 mm² (preto), anti-chama 0,6/1,0 kV, para rede enterrada de distribuição de energia elétrica - fornecimento e instalação. af_12/2021 | M | 13 | 0 |  | 0 | 0
8.2.19 | SINAPI/SC | 92992 | Cabo de cobre flexível isolado, 95 mm² (branco), anti-chama 0,6/1,0 kV, para rede enterrada de distribuição de energia elétrica - fornecimento e instalação. af_12/2021 | M | 13 | 0 |  | 0 | 0
8.2.20 | SINAPI/SC | 92992 | Cabo de cobre flexível isolado, 95 mm² (vermelho), anti-chama 0,6/1,0 kV, para rede enterrada de distribuição de energia elétrica - fornecimento e instalação. af_12/2021 | M | 13 | 0 |  | 0 | 0
8.2.21 | SINAPI/SC | 92992 | Cabo de cobre flexível isolado, 95 mm² (verde), anti-chama 0,6/1,0 kV, para rede enterrada de distribuição de energia elétrica - fornecimento e instalação. af_12/2021 | M | 13 | 0 |  | 0 | 0
8.2.22 | SINAPI/SC | 98111 | Caixa de inspeção para aterramento, circular, em polietileno, diâmetro interno = 0,3 m. af_12/2020 | UN | 1 | 0 |  | 0 | 0
8.2.23 | Próprio | C.P.9051 | Quadro de proteção geral, em aluminio de sobrepor - fornecimento e instalação - ref. SINAPI 101878 | UN | 1 | 0 |  | 0 | 0
8.2.24 | Próprio | C.P.9052 | Quadro de medidor, em aluminio de sobrepor - fornecimento e instalação - ref. SINAPI 101878 | UN | 1 | 0 |  | 0 | 0
8.2.25 | Próprio | C.P.9053 | Quadro trafo corrente, em aluminio de sobrepor - fornecimento e instalação - ref. SINAPI 101878 | UN | 1 | 0 |  | 0 | 0
8.2.26 | Próprio | C.P.9054 | Quadro tipo bep, em aluminio de sobrepor - fornecimento e instalação - ref. SINAPI 101878 | UN | 1 | 0 |  | 0 | 0
8.2.27 | Próprio | C.P.682 | Dispositivo DPS tensao maxima de 275v - fornecimento e instalação- ref. SINAPI 93653 | UN | 3 | 0 |  | 0 | 0
8.2.28 | Próprio | C.P.9015 | Conector reto de aluminio 4"- fornecimento e instalação - ref. sbc 067570 | UN | 2 | 0 |  | 0 | 0
8.2.29 | Próprio | C.P.9016 | Conector reto de aluminio 1"- fornecimento e instalação - ref. sbc 067570 | UN | 2 | 0 |  | 0 | 0
8.2.30 | Próprio | C.P.9017 | Conector prensa alumínio 2"- fornecimento e instalação - ref. sbc 067570 | UN | 4 | 0 |  | 0 | 0
8.2.31 | Próprio | C.P.9018 | Conector cunha aluminio 4awg/6awg - fornecimento e instalação - ref. sbc 067570 | UN | 3 | 0 |  | 0 | 0
8.2.32 | Próprio | C.P.9019 | Grampo 5/8" para haste - fornecimento e instalação - ref. SINAPI 101549 | UN | 6 | 0 |  | 0 | 0
8.2.33 | Próprio | C.P.9020 | Curva 90 graus para eletroduto, PVC, roscável, dm 4"- fornecimento e instalação - ref. SINAPI 93024 | UN | 2 | 0 |  | 0 | 0
8.2.34 | Próprio | C.P.1656 | Disjuntor termomagnético tripolar , corrente nominal de 175a - fornecimento e instalação - ref. SINAPI 101895 | UN | 2 | 0 |  | 0 | 0
8.2.35 | Próprio | C.P.8946 | Disjuntor tripolar tipo DIN, corrente nominal de 63a - fornecimento e instalação - ref. SINAPI 93673 | UN | 1 | 0 |  | 0 | 0
8.2.36 | SINAPI/SC | 93654 | Disjuntor monopolar tipo DIN, corrente nominal de 16A - fornecimento e instalação. af_10/2020 | UN | 1 | 0 |  | 0 | 0
8.2.37 | SINAPI/SC | 91872 | Eletroduto rígido roscável, PVC, DN 32 mm (1"), para circuitos terminais, instalado em parede - fornecimento e instalação. af_03/2023 | M | 9 | 0 |  | 0 | 0
8.2.38 | SINAPI/SC | 93011 | Eletroduto rígido roscável, PVC, DN 85 mm (3"), para rede enterrada de distribuição de energia elétrica - fornecimento e instalação. af_12/2021 | M | 18 | 0 |  | 0 | 0
8.2.39 | SINAPI/SC | 96985 | Haste de aterramento, diâmetro 5/8", com 3 metros - fornecimento e instalação. af_08/2023 | UN | 5 | 0 |  | 0 | 0
8.2.40 | Próprio | C.P.1426 | Isolador polimérico e porcelana, tipo pino, para tensão minima 15 kV, incluso olha, sapatilha e parafuso - fornecimento e instalação - ref. SINAPI 101546 | UN | 3 | 0 |  | 0 | 0
8.2.41 | SINAPI/SC | 91885 | Luva para eletroduto, PVC, roscável, DN 32 mm (1"), para circuitos terminais, instalada em parede - fornecimento e instalação. af_03/2023 | UN | 2 | 0 |  | 0 | 0
8.2.42 | SINAPI/SC | 93016 | Luva para eletroduto, PVC, roscável, DN 85 mm (3"), para rede enterrada de distribuição de energia elétrica - fornecimento e instalação. af_12/2021 | UN | 3 | 0 |  | 0 | 0
8.2.43 | Próprio | C.P.1427 | Para raio polimerico de distribuicao - fornecimento e instalação - ref. sbc 078155 | UN | 3 | 0 |  | 0 | 0
8.2.44 | Próprio | C.P.9024 | Terminal a compressao para cabo 35 mm2 - ref. sbc 063062 | UN | 3 | 0 |  | 0 | 0
8.2.45 | Próprio | C.P.9025 | Terminal a compressao para cabo 25 mm2 - ref. sbc 063062 | UN | 4 | 0 |  | 0 | 0
8.2.46 | Próprio | C.P.9026 | Terminal a compressao para cabo 50 mm2 - ref. sbc 063062 | UN | 4 | 0 |  | 0 | 0
8.2.47 | Próprio | C.P.9027 | Terminal a compressao para cabo 120 mm2 - ref. sbc 063062 | UN | 12 | 0 |  | 0 | 0
8.2.48 | Próprio | C.P.9028 | Fixação utilizando parafuso m16x350mm com porca - fornecimento e instalação - ref. SINAPI 95541 | UN | 2 | 0 |  | 0 | 0
8.2.49 | Próprio | C.P.9029 | Fixação utilizando parafuso m16x300mm com porca - fornecimento e instalação - ref. SINAPI 95541 | UN | 2 | 0 |  | 0 | 0
8.2.50 | Próprio | C.P.9030 | Fixação utilizando parafuso m16x250mm com porca - fornecimento e instalação - ref. SINAPI 95541 | UN | 4 | 0 |  | 0 | 0
8.2.51 | Próprio | C.P.9031 | Fixação utilizando parafuso m16x200mm com porca - fornecimento e instalação - ref. SINAPI 95541 | UN | 4 | 0 |  | 0 | 0
8.2.52 | SINAPI/SC | 102109 | Suporte para transformador em poste de concreto circular - fornecimento e instalação. af_12/2020 | UN | 1 | 0 |  | 0 | 0
8.2.53 | Próprio | C.P.9033 | Suporte circula 250mm para transformador em poste de concreto circular - fornecimento e instalação - ref. SINAPI 102109 | UN | 1 | 0 |  | 0 | 0
8.2.54 | Próprio | C.P.9034 | Suporte circula 290mm para transformador em poste de concreto circular - fornecimento e instalação - ref. SINAPI 102109 | UN | 1 | 0 |  | 0 | 0
8.2.55 | Próprio | C.P.1431 | Suporte para transformador em poste de concreto circular 270-285mm - fornecimento e instalação - ref. SINAPI 102109 | UN | 2 | 0 |  | 0 | 0
8.2.56 | SINAPI/SC | 91926 | Cabo de cobre flexível isolado, 2,5 mm² (azul), anti-chama 450/750 V, para circuitos terminais - fornecimento e instalação. af_03/2023 | M | 20 | 0 |  | 0 | 0
8.2.57 | SINAPI/SC | 91936 | Caixa octogonal 4" x 4", PVC, instalada em laje - fornecimento e instalação. af_03/2023 | UN | 1 | 0 |  | 0 | 0
8.2.58 | SINAPI/SC | 91940 | Caixa retangular 4" x 2", PVC, instalada em parede - fornecimento e instalação. af_03/2023 | UN | 1 | 0 |  | 0 | 0
8.2.59 | SINAPI/SC | 92023 | Interruptor simples (1 módulo) com 1 tomada de embutir 2p+t 10 A, incluindo suporte e placa - fornecimento e instalação. af_03/2023 | UN | 1 | 0 |  | 0 | 0
8.2.60 | Próprio | C.P.9050 | Luminária de sobrepor, com lampada LED de 18/20 W - fornecimento e instalação - ref. SINAPI 103782 | UN | 1 | 0 |  | 0 | 0
8.2.61 | SINAPI/SC | 91855 | Eletroduto flexível corrugado reforçado, PVC, DN 25 mm (3/4"), para circuitos terminais, instalado em parede - fornecimento e instalação. af_03/2023 | M | 10 | 0 |  | 0 | 0
8.2.62 | Próprio | C.P.1429 | Assentamento de poste de concreto com comprimento nominal de 11 m, engastamento base concretada com 1 m de concreto e 0,7 m de solo - instalação e fornecimento - ref. SINAPI 100613 | UN | 1 | 0 |  | 0 | 0
8.2.63 | Próprio | C.P.1428 | Transformador de distribuição, 112,5 kVA, trifásico, classe *15 kv*, - fornecimento e instalação - ref. SINAPI 102108 | UN | 1 | 0 |  | 0 | 0
8.2.64 | SINAPI/SC | 97670 | Eletroduto flexível corrugado, PEAD, DN 100 (4"), para rede enterrada de distribuição de energia elétrica - fornecimento e instalação. af_12/2021 | M | 10 | 0 |  | 0 | 0
8.2.65 | SINAPI/SC | 97669 | Eletroduto flexível corrugado, PEAD, DN 90 (3"), para rede enterrada de distribuição de energia elétrica - fornecimento e instalação. af_12/2021 | M | 60 | 0 |  | 0 | 0
8.2.66 | Próprio | C.P.567 | Caixa enterrada, elétrica retangular, em concreto pré-moldado, padrão concessionaria local com tampa ferro - fornecimento e instalação - ref. SINAPI 97898 | UN | 3 | 0 |  | 0 | 0
8.2.67 | SINAPI/SC | 93358 | Escavação manual de vala. af_02/2021 | m³ | 8.72 | 0 |  | 0 | 0
8.2.68 | SINAPI/SC | 102718 | Enchimento de areia para vala, lançamento manual. af_07/2021 | m³ | 3.05 | 0 |  | 0 | 0
8.2.69 | SINAPI/SC | 96620 | Lastro de concreto, para proteção de tubulação. af_01/20 | m³ | 2.1 | 0 |  | 0 | 0
8.2.70 | Próprio | C.P.1360 | Colocação de fita subterrânea para advertência rede elétrica enterrada - fornecimento e instalação - ref. SINAPI 100718 | M | 70 | 0 |  | 0 | 0
8.2.71 | SINAPI/SC | 93382 | Reaterro manual de valas, com compactador de solos de percussão. af_08/2023 | m³ | 5.75 | 0 |  | 0 | 0
8.2.72 | SINAPI/SC | 100982 | Carga, manobra e descarga de entulho em caminhão basculante 10 m³ - carga com escavadeira hidráulica (caçamba de 0,80 m³ / 111 hp) e descarga livre (unidade: m3). - bota fora escavações valas | m³ | 5.15 | 0 |  | 0 | 0
8.2.73 | SINAPI/SC | 95875 | Transporte com caminhão basculante de 10 m³, em via urbana pavimentada, DMT até 30 km (unidade: m3xkm). bota fora esvavações valas | M3XKM | 154.35 | 0 |  | 0 | 0
8.3 |  |  | CABEAMENTO
8.3.1 | Próprio | C.P.1592 | Conector macho rj 45, categoria 5 e (cat 5e) - fornecimento e instalação - ref. SINAPI 98307 | UN | 83 | 0 |  | 0 | 0
8.3.2 | Próprio | C.P.1548 | Patch cord cat5e - fornecimento e instalação - ref. SINAPI 98307 | UN | 77 | 0 |  | 0 | 0
8.3.3 | SINAPI/SC | 98301 | Patch panel 24 portas, categoria 5e - fornecimento e instalação. af_11/2019 | UN | 5 | 0 |  | 0 | 0
8.3.4 | Próprio | C.P.215 | Switch 24 portas 10/100/1000 - fornecimento e instalação - ref. SINAPI 98301 | UN | 1 | 0 |  | 0 | 0
8.3.5 | Próprio | C.P.1549 | Switch 48 portas 10/100/1000 - fornecimento e instalação - ref. SINAPI 98301 | UN | 2 | 0 |  | 0 | 0
8.3.6 | Próprio | C.P.1607 | Voice panel 30 portas - fornecimento e instalação - ref. sinapo 98301 | UN | 1 | 0 |  | 0 | 0
8.3.7 | Próprio | C.P.1608 | Guia organizadora de cabos horizontal fechado 1u 19” - fornecimento e instalação - ref. SINAPI 93808 | UN | 13 | 0 |  | 0 | 0
8.3.8 | Próprio | C.P.1566 | Régua para rack com 10 tomadas 2p+t 10A - fornecimento e instalação - ref. SINAPI 98308 | UN | 1 | 0 |  | 0 | 0
8.3.9 | Próprio | C.P.1567 | Régua para rack com 12 tomadas 2p+t 10A - fornecimento e instalação - ref. SINAPI 98308 | UN | 2 | 0 |  | 0 | 0
8.3.10 | SINAPI/SC | 91940 | Caixa retangular 4" x 2", PVC, instalada em parede - fornecimento e instalação. af_03/2023 | UN | 48 | 0 |  | 0 | 0
8.3.11 | SINAPI/SC | 91943 | Caixa retangular 4" x 4" , PVC, instalada em parede - fornecimento e instalação. af_03/2023 | UN | 4 | 0 |  | 0 | 0
8.3.12 | Próprio | C.P.1569 | Condulete de PVC, 5 entradas para eletroduto de PVC - fornecimento e instalação - ref. SINAPI 95806 | UN | 4 | 0 |  | 0 | 0
8.3.13 | Próprio | C.P.9105 | Arruela lisa 1/4"- fornecimento e instalação - ref. sbc 063445 | UN | 664 | 0 |  | 0 | 0
8.3.14 | Próprio | C.P.1570 | Arruela lisa 5/16"- fornecimento e instalação - ref. sbc 063445 | UN | 97 | 0 |  | 0 | 0
8.3.15 | Próprio | C.P.228 | Bucha de nylon S10 - fornecimento e instalção - ref. sbc 063445 | UN | 97 | 0 |  | 0 | 0
8.3.16 | Próprio | C.P.1551 | Bucha de nylon S4 - fornecimento e instalção - ref. sbc 063445 | UN | 20 | 0 |  | 0 | 0
8.3.17 | Próprio | C.P.1552 | Bucha de nylon S6 - fornecimento e instalção - ref. sbc 063445 | UN | 27 | 0 |  | 0 | 0
8.3.18 | Próprio | C.P.1571 | Parafuso fenda galvanizado cabeça panela 2,9x25mm- fornecimento e instalação - ref. sbc 063119 | UN | 8 | 0 |  | 0 | 0
8.3.19 | Próprio | C.P.9221 | Fixação utilizando parafuso 4,2x32mm- fornecimento e instalação - ref. SINAPI 95541 | UN | 27 | 0 |  | 0 | 0
8.3.20 | Próprio | C.P.233 | Parafuso cabeça sextavada 5/16"- fornecimento e instalação - ref. sbc 063119 | UN | 97 | 0 |  | 0 | 0
8.3.21 | Próprio | C.P.1572 | Parafuso fenda galvanizado cabeça lentilha ¼” x 5/8” - fornecimento e instalação - ref. sbc 063119 | UN | 344 | 0 |  | 0 | 0
8.3.22 | Próprio | C.P.8847 | Porca sextavada 1/4"- fornecimento e instalação - ref. SINAPI 101663 | UN | 544 | 0 |  | 0 | 0
8.3.23 | Próprio | C.P.1593 | Barra roscada diâmetro 1/4" para fixação suporte - fornecimento e instalação - ref. SINAPI 104785 | M | 48.5 | 0 |  | 0 | 0
8.3.24 | SINAPI/SC | 98295 | Cabo eletrônico categoria 5e, instalado em edificação institucional - fornecimento e instalação. af_11/2019 | M | 2242.5 | 0 |  | 0 | 0
8.3.25 | Próprio | C.P.1553 | Caixa de passagem eletrica de parede, de embutir, em PVC, dimensoes 200 x 200 mm - fornecimento e instalação - ref. SINAPI 101876 | UN | 1 | 0 |  | 0 | 0
8.3.26 | Próprio | C.P.8956 | Espelho / placa cega 4" x 2" - fornecimento e instalação - ref. SINAPI 91946 | UN | 3 | 0 |  | 0 | 0
8.3.27 | Próprio | C.P.566 | Placa cega com placa de encaixe 4" x 4" - fornecimento e instalação - ref. SINAPI 91946 | UN | 3 | 0 |  | 0 | 0
8.3.28 | SINAPI/SC | 98307 | Tomada de rede rj45 - fornecimento e instalação. af_11/2019 | UN | 13 | 0 |  | 0 | 0
8.3.29 | Próprio | C.P.687 | Tomada de rede rj45, dupla - fornecimento e instalação - ref. SINAPI 98307 | UN | 30 | 0 |  | 0 | 0
8.3.30 | Próprio | C.P.1554 | Tomada de rede rj45, tripla - fornecimento e instalação - ref. SINAPI 98307 | UN | 2 | 0 |  | 0 | 0
8.3.31 | Próprio | C.P.1599 | Saída lateral dupla para eletrocalha ¾” - fornecimento e instalação - ref. SINAPI - ref. SINAPI 97250 | UN | 3 | 0 |  | 0 | 0
8.3.32 | Próprio | C.P.1600 | Saída horizontal para eletrocalha ¾” - fornecimento e instalação - ref. SINAPI - ref. SINAPI 97250 | UN | 32 | 0 |  | 0 | 0
8.3.33 | Próprio | C.P.1573 | Cruzeta horizontal para eletrocalha 90º 100x50mm - fornecimento e instalação - ref. SINAPI 97278 | UN | 1 | 0 |  | 0 | 0
8.3.34 | Próprio | C.P.1574 | Curva horizontal para eletrocalha 90º 100x50mm - fornecimento e instalação - ref. SINAPI 97278 | UN | 8 | 0 |  | 0 | 0
8.3.35 | Próprio | C.P.1575 | Eletrocalha perfurada galvanizada #18 -100x50mm- fornecimento e instalação - ref. SINAPI 97238 | M | 114 | 0 |  | 0 | 0
8.3.36 | Próprio | C.P.1576 | Gancho vertical para eletrocalha 100x50mm - fornecimento e instalação - ref. SINAPI 97255 | UN | 97 | 0 |  | 0 | 0
8.3.37 | Próprio | C.P.1577 | Tê horizontal perfurado para eletrocalha 100x50mm - fornecimento e instalação - ref. SINAPI 97255 | UN | 3 | 0 |  | 0 | 0
8.3.38 | Próprio | C.P.1601 | Tala plana perfurada 50mm - fornecimento e instalação - ref. SINAPI - ref. SINAPI 97250 | UN | 86 | 0 |  | 0 | 0
8.3.39 | Próprio | C.P.1578 | Abraçadeira PVC para eletroduto 1” de encaixe - fornecimento e instalação - ref. SINAPI 101665 | UN | 3 | 0 |  | 0 | 0
8.3.40 | Próprio | C.P.1579 | Abraçadeira PVC para eletroduto ¾” de encaixe- fornecimento e instalação - ref. SINAPI 101665 | UN | 3 | 0 |  | 0 | 0
8.3.41 | SINAPI/SC | 95728 | Eletroduto rígido soldável, PVC, DN 32 mm (1") - fornecimento e instalação. af_10/2022_pa | M | 2.1 | 0 |  | 0 | 0
8.3.42 | SINAPI/SC | 95727 | Eletroduto rígido soldável, PVC, DN 25 mm (3/4")- fornecimento e instalação. af_10/2022_pa | M | 2.1 | 0 |  | 0 | 0
8.3.43 | Próprio | C.P.1580 | Rack parede para servidor, padrão 19” 10u x 470mmfornecimento e instalação - ref. sinapoi 98305 | UN | 1 | 0 |  | 0 | 0
8.3.44 | Próprio | C.P.1581 | Rack parede para servidor, padrão 19” 16u x 470mmfornecimento e instalação - ref. sinapoi 98305 | UN | 2 | 0 |  | 0 | 0
8.3.45 | SINAPI/SC | 93013 | Luva para eletroduto, PVC, roscável, DN 50 mm (1 1/2"), para rede enterrada de distribuição de energia elétrica - fornecimento e instalação. af_12/2021 | UN | 1 | 0 |  | 0 | 0
8.3.46 | SINAPI/SC | 91886 | Luva para eletroduto, PVC, roscável, DN 40 mm (1 1/4"), para circuitos terminais, instalada em parede - fornecimento e instalação. af_03/2023 | UN | 3 | 0 |  | 0 | 0
8.3.47 | Próprio | C.P.1609 | Bloco com canaleta bli-10 - fornecimento e instalação - ref. SINAPI 98301 | UN | 12 | 0 |  | 0 | 0
8.3.48 | SINAPI/SC | 98268 | Cabo telefônico ci-50 20 pares instalado em entrada de edificação - fornecimento e instalação. af_11/2019 | M | 48.1 | 0 |  | 0 | 0
8.3.49 | SINAPI/SC | 93020 | Curva 90 graus para eletroduto, PVC, roscável, DN 60 mm (2"), para rede enterrada de distribuição de energia elétrica - fornecimento e instalação. af_12/2021 | UN | 2 | 0 |  | 0 | 0
8.3.50 | SINAPI/SC | 93008 | Eletroduto rígido roscável, PVC, DN 50 mm (1 1/2"), para rede enterrada de distribuição de energia elétrica - fornecimento e instalação. af_12/2021 | M | 5.5 | 0 |  | 0 | 0
8.3.51 | SINAPI/SC | 91873 | Eletroduto rígido roscável, PVC, DN 40 mm (1 1/4"), para circuitos terminais, instalado em parede - fornecimento e instalação. af_03/2023 | M | 14.9 | 0 |  | 0 | 0
8.3.52 | SINAPI/SC | 93009 | Eletroduto rígido roscável, PVC, DN 60 mm (2"), para rede enterrada de distribuição de energia elétrica - fornecimento e instalação. af_12/2021 | M | 4 | 0 |  | 0 | 0
8.3.53 | SINAPI/SC | 100562 | Quadro de distribuicao para telefone n.4, 60x60x12cm em chapa metalica, de embutir, sem acessorios, padrao telebras, fornecimento e instalação. af_11/2019 | UN | 2 | 0 |  | 0 | 0
8.3.54 | SINAPI/SC | 100560 | Quadro de distribuição para telefone n.2, 20x20x12cm em chapa metalica, de embutir, sem acessorios, padrão telebras, fornecimento e instalação. af_11/2019 | UN | 1 | 0 |  | 0 | 0
8.3.55 | Próprio | C.P.1613 | Abracadeira para amarracao de eletrodutos, 1 1/2" - fornecimento e instalação - ref. SINAPI | UN | 6 | 0 |  | 0 | 0
8.3.56 | Próprio | C.P.1612 | Abracadeira para amarracao de eletrodutos, 1 1/4" - fornecimento e instalação - ref. SINAPI | UN | 15 | 0 |  | 0 | 0
8.3.57 | Próprio | C.P.1614 | Caixa enterrada para instalações telefônicas, em alvenaria com blocos de concreto, dimensões internas: 0,35x0,60x0,50 m - ref. SINAPI 101795 | UN | 2 | 0 |  | 0 | 0
8.3.58 | SINAPI/SC | 91836 | Eletroduto flexível corrugado, PVC, DN 32 mm (1"), para circuitos terminais, instalado em forro - fornecimento e instalação. af_03/2023_pa | M | 22.5 | 0 |  | 0 | 0
8.3.59 | SINAPI/SC | 91863 | Eletroduto rígido roscável, PVC, DN 25 mm (3/4"), para circuitos terminais, instalado em forro - fornecimento e instalação. af_03/2023 | M | 70.2 | 0 |  | 0 | 0
8.3.60 | SINAPI/SC | 90447 | Rasgo linear manual em alvenaria, para eletrodutos, diâmetros menores ou iguais a 40 mm. af_09/2023 | M | 160.6 | 0 |  | 0 | 0
8.3.61 | SINAPI/SC | 91854 | Eletroduto flexível corrugado, PVC, DN 25 mm (3/4"), para circuitos terminais, instalado em parede - fornecimento e instalação. af_03/2023 | M | 131.6 | 0 |  | 0 | 0
8.3.62 | SINAPI/SC | 91856 | Eletroduto flexível corrugado, PVC, DN 32 mm (1"), para circuitos terminais, instalado em parede - fornecimento e instalação. af_03/2023 | M | 10.3 | 0 |  | 0 | 0
8.3.63 | SINAPI/SC | 91860 | Eletroduto flexível corrugado, PEAD, DN 40 mm (1 1/4"), para circuitos terminais, instalado em parede - fornecimento e instalação. af_03/2023 | M | 18.7 | 0 |  | 0 | 0
8.3.64 | SINAPI/SC | 104766 | Chumbamento linear em alvenaria para eletrodutos com diâmetros menores ou iguais a 40 mm. af_09/2023 | M | 160.6 | 0 |  | 0 | 0
8.3.65 | SINAPI/SC | 93358 | Escavação manual de vala. af_09/2024 | m³ | 5.13 | 0 |  | 0 | 0
8.3.66 | SINAPI/SC | 97668 | Eletroduto flexível corrugado, PEAD, DN 63 (2"), para rede enterrada de distribuição de energia elétrica - fornecimento e instalação. af_12/2021 | M | 41.2 | 0 |  | 0 | 0
8.3.67 | SINAPI/SC | 102718 | Enchimento de areia para vala, lançamento manual. af_07/2021 | m³ | 1.79 | 0 |  | 0 | 0
8.3.68 | SINAPI/SC | 96620 | Lastro de concreto, para proteção de tubulação. af_01/2024 | m³ | 1.24 | 0 |  | 0 | 0
8.3.69 | Próprio | C.P.1360 | Colocação de fita subterrânea para advertência rede elétrica enterrada - fornecimento e instalação - ref. SINAPI 100718 | M | 41.2 | 0 |  | 0 | 0
8.3.70 | SINAPI/SC | 93382 | Reaterro manual de valas, com compactador de solos de percussão. af_08/2023 | m³ | 3.38 | 0 |  | 0 | 0
8.3.71 | SINAPI/SC | 100982 | Carga, manobra e descarga de entulho em caminhão basculante 10 m³ - carga com escavadeira hidráulica (caçamba de 0,80 m³ / 111 hp) e descarga livre (unidade: m3). bota fora escavações valas | m³ | 3.03 | 0 |  | 0 | 0
8.3.72 | SINAPI/SC | 95875 | Transporte com caminhão basculante de 10 m³, em via urbana pavimentada, DMT até 30 km (unidade: m3xkm). bota fora escavações valas | M3XKM | 154.35 | 0 |  | 0 | 0
8.4 |  |  | SEGURANÇA
8.4.1 | SINAPI/SC | 91940 | Caixa retangular 4" x 2", PVC, instalada em parede - fornecimento e instalação. af_03/2023 | UN | 52 | 0 |  | 0 | 0
8.4.2 | SINAPI/SC | 91943 | Caixa retangular 4" x 4", PVC, instalada em parede - fornecimento e instalação. af_03/2023 | UN | 1 | 0 |  | 0 | 0
8.4.3 | Próprio | C.P.236 | Placa com um furo redondo, encaixe 4" x 2" - fornecimento e instalação - ref. SINAPI 91946 | UN | 52 | 0 |  | 0 | 0
8.4.4 | Próprio | C.P.237 | Placa com um furo redondo, encaixe 4" x 4" - fornecimento e instalação - ref. SINAPI 91946 | UN | 1 | 0 |  | 0 | 0
8.4.5 | SINAPI/SC | 90447 | Rasgo linear manual em alvenaria, para eletrodutos, diâmetros menores ou iguais a 40 mm. af_09/2023 | M | 105.3 | 0 |  | 0 | 0
8.4.6 | SINAPI/SC | 91854 | Eletroduto flexível corrugado, PVC, DN 25 mm (3/4"), para circuitos terminais, instalado em parede - fornecimento e instalação. af_03/2023 | M | 105.3 | 0 |  | 0 | 0
8.4.7 | SINAPI/SC | 104766 | Chumbamento linear em alvenaria para eletrodutos com diâmetros menores ou iguais a 40 mm. af_09/2023 | M | 105.3 | 0 |  | 0 | 0
8.5 |  |  | SPDA
8.5.1 | Próprio | C.P.1610 | Caixa equipotencialização 11 terminais - fornecimento e instalação -ref. SINAPI 101875 | UN | 1 | 0 |  | 0 | 0
8.5.2 | SINAPI/SC | 98111 | Caixa de inspeção para aterramento, circular, em polietileno, diâmetro interno = 0,3 m. af_12/2020 | UN | 10 | 0 |  | 0 | 0
8.5.3 | Próprio | C.P.1583 | Haste de aterramento, diâmetro 5/8", com 2,4 metros - fornecimento e instalação - ref. SINAPI 96985 | UN | 10 | 0 |  | 0 | 0
8.5.4 | Próprio | C.P.1611 | Terminal aéreo alumínio 7/8” x 1/8” x 300mm para spda - fornecimento e instalação - ref. SINAPI 96987 | UN | 11 | 0 |  | 0 | 0
8.5.5 | Próprio | C.P.9228 | Barra chata em alumínio 7/8"x1/8" para spda - fornecimento e instalação - ref. SINAPI 104746 | M | 26.7 | 0 |  | 0 | 0
8.5.6 | SINAPI/SC | 96973 | Cordoalha de cobre nu 35 mm², não enterrada, com isolador - fornecimento e instalação. af_08/2023 | M | 61.3 | 0 |  | 0 | 0
8.5.7 | SINAPI/SC | 93358 | Escavação manual de vala. af_09/2024 | m³ | 27.22 | 0 |  | 0 | 0
8.5.8 | SINAPI/SC | 96977 | Cordoalha de cobre nu 50 mm², enterrada - fornecimento e instalação. af_08/2023 | M | 181.5 | 0 |  | 0 | 0
8.5.9 | SINAPI/SC | 93382 | Reaterro manual de valas, com compactador de solos de percussão. af_08/2023 | m³ | 34.03 | 0 |  | 0 | 0
9 |  |  | CLIMATIZAÇÃO E GASES MEDICINAIS
9.1 |  |  | CLIMATIZAÇÃO
9.1.1 | Próprio | C.P.1620 | Exaustor ventokit, vazão 80m³/h - fornecimento e instalação - ref. SINAPI 103285 | UN | 2 | 0 |  | 0 | 0
9.1.2 | Próprio | C.P.1621 | Exaustor/ventilador in line 200 - fornecimento e instalação - ref. SINAPI 103285 | UN | 1 | 0 |  | 0 | 0
9.1.3 | Próprio | C.P.1622 | Exaustor/ventilador in line 125 - fornecimento e instalação - ref. SINAPI 103285 | UN | 4 | 0 |  | 0 | 0
9.1.4 | Próprio | C.P.1623 | Exaustor, vazão 70m³/h - fornecimento e instalação - ref. SINAPI 103285 | UN | 2 | 0 |  | 0 | 0
9.1.5 | Próprio | C.P.1624 | Exaustor in line 355, vazão 1.995m³/h - fornecimento e instalação - ref. SINAPI 103285 | UN | 3 | 0 |  | 0 | 0
9.1.6 | Próprio | C.P.1625 | Exaustor/ventilador in line 250 - fornecimento e instalação - ref. SINAPI 103285 | UN | 2 | 0 |  | 0 | 0
9.1.7 | Próprio | C.P.1654 | Tubo em cobre, DN 1.1/4", com isolamento, instalado em ramal de alimentação de ar condicionado - fornecimento e instalação - ref. SINAPI 97332 | M | 4 | 0 |  | 0 | 0
9.1.8 | Próprio | C.P.702 | Tubo em cobre , DN 1.1/8", com isolamento, instalado em ramal de alimentação de ar condicionado com condensadora individual - fornecimento e instalação - ref. SINAPI 97332 | M | 18 | 0 |  | 0 | 0
9.1.9 | Próprio | C.P.1619 | Tubo em cobre, DN 1", com isolamento, instalado em ramal de alimentação de ar condicionado - fornecimento e instalação - ref. SINAPI 97332 | M | 40 | 0 |  | 0 | 0
9.1.10 | Próprio | C.P.1618 | Tubo em cobre flexível, DN 7/8", com isolamento, instalado em ramal de alimentação de ar condicionado - fornecimento e instalação - ref. SINAPI 97332 | M | 8 | 0 |  | 0 | 0
9.1.11 | Próprio | C.P.1617 | Tubo em cobre flexível, DN 3/4", com isolamento, instalado em ramal de alimentação de ar condicionado - fornecimento e instalação - ref. SINAPI 97332 | M | 2 | 0 |  | 0 | 0
9.1.12 | SINAPI/SC | 97334 | Tubo em cobre flexível, DN 5/8", com isolamento, instalado em ramal de alimentação de ar condicionado com condensadora central fornecimento e instalação. af_12/2015 | M | 65 | 0 |  | 0 | 0
9.1.13 | SINAPI/SC | 97333 | Tubo em cobre flexível, DN 1/2", com isolamento, instalado em ramal de alimentação de ar condicionado com condensadora central - fornecimento e instalação. af_12/2015 | M | 180 | 0 |  | 0 | 0
9.1.14 | SINAPI/SC | 97332 | Tubo em cobre flexível, DN 3/8", com isolamento, instalado em ramal de alimentação de ar condicionado com condensadora central - fornecimento e instalação. af_12/2015 | M | 66 | 0 |  | 0 | 0
9.1.15 | SINAPI/SC | 97331 | Tubo em cobre flexível, DN 1/4", com isolamento, instalado em ramal de alimentação de ar condicionado com condensadora central - fornecimento e instalação. af_12/2015 | M | 140 | 0 |  | 0 | 0
9.1.16 | Próprio | C.P.1575 | Eletrocalha perfurada galvanizada #18 -100x50mm- fornecimento e instalação - ref. SINAPI 97238 | M | 252 | 0 |  | 0 | 0
9.1.17 | Próprio | C.P.1636 | Fabricação de duto retangular para ar condicionado, em chapa galvanizada bitola 24 - fornecimento e instalação - ref. SINAPI 98325 | M² | 82.5 | 0 |  | 0 | 0
9.1.18 | Próprio | C.P.1637 | Instalação de duto flexível circular para ar condicionado em alumínio isolado - DN 109 mm (4") - fornecimento e instalação - ref. SINAPI 98381 | M² | 80 | 0 |  | 0 | 0
9.1.19 | Próprio | C.P.1638 | Instalação de duto flexível circular para ar condicionado em alumínio isolado - DN 161 mm (6") - fornecimento e instalação - ref. SINAPI 98381 | M² | 30 | 0 |  | 0 | 0
9.1.20 | Próprio | C.P.1626 | Grelha dupla deflexão, para sistema de ar condicionado, 300 x400 mm - fornecimento e instalação - ref. SINAPI 103287 | UN | 2 | 0 |  | 0 | 0
9.1.21 | Próprio | C.P.1627 | Grelha de retorno , para sistema de ar condicionado, 300 x 300 mm - fornecimento e instalação - ref. SINAPI 103287 | UN | 2 | 0 |  | 0 | 0
9.1.22 | Próprio | C.P.1628 | Grelha de retorno , para sistema de ar condicionado, 600 x 500 mm - fornecimento e instalação - ref. SINAPI 103287 | UN | 2 | 0 |  | 0 | 0
9.1.23 | Próprio | C.P.1629 | Grelha de retorno , para sistema de ar condicionado, 600 x 600 mm - fornecimento e instalação - ref. SINAPI 103287 | UN | 2 | 0 |  | 0 | 0
9.1.24 | Próprio | C.P.1630 | Grelha de retorno , para sistema de ar condicionado, 1000 x 200 mm - fornecimento e instalação - ref. SINAPI 103287 | UN | 1 | 0 |  | 0 | 0
9.1.25 | Próprio | C.P.1631 | Grelha simples deflexão, para sistema de ar condicionado, 150 x 150 mm - fornecimento e instalação - ref. SINAPI 103287 | UN | 9 | 0 |  | 0 | 0
9.1.26 | Próprio | C.P.1632 | Grelha de retorno , para sistema de ar condicionado, 200 x 300 mm - fornecimento e instalação - ref. SINAPI 103287 | UN | 7 | 0 |  | 0 | 0
9.1.27 | Próprio | C.P.1633 | Grelha difusor regulador de vazão de ar rva-100, para sistema de ar condicionado - fornecimento e instalação - ref. SINAPI 103286 | UN | 28 | 0 |  | 0 | 0
9.1.28 | Próprio | C.P.1634 | Difusor de ar 4 vias em alumínio - ø150 mm, para sistema de ar condicionado - fornecimento e instalação - ref. SINAPI 103286 | UN | 14 | 0 |  | 0 | 0
9.1.29 | Próprio | C.P.1635 | Difusor de ar 4 vias em alumínio - ø100 mm, para sistema de ar condicionado - fornecimento e instalação - ref. SINAPI 103286 | UN | 6 | 0 |  | 0 | 0
9.1.30 | Próprio | C.P.1653 | Fixação de dutos/tubos de climatização - fornecimento e instação - ref. SINAPI 91176 | M | 50 | 0 |  | 0 | 0
9.1.31 | Próprio | C.P.1657 | Unidade condensadora modular vrf q/f, capacidade: 12,0hp - fornecimento e instalação - ref. SINAPI 103271 | UN | 2 | 0 |  | 0 | 0
9.1.32 | Próprio | C.P.1658 | Unidade condensadora modular vrf q/f, capacidade: 14,0hp - fornecimento e instalação - ref. SINAPI 103271 | UN | 2 | 0 |  | 0 | 0
9.1.33 | Próprio | C.P.1659 | Unidade condensadora modular vrf q/f, capacidade: 16,0hp - fornecimento e instalação - ref. SINAPI 103271 | UN | 1 | 0 |  | 0 | 0
9.1.34 | Próprio | C.P.1660 | Multikit r410 - line branch- fornecimento e instalação - ref. SINAPI 103285 | UN | 2 | 0 |  | 0 | 0
9.1.35 | Próprio | C.P.1661 | Unidade evaporadora vrf q/f, tipo hiwall, capacidade: 1,3hp (9.554/10.918 btu/h)- fornecimento e instalação - ref. SINAPI 103246 | UN | 29 | 0 |  | 0 | 0
9.1.36 | Próprio | C.P.1662 | Unidade evaporadora vrf q/f, tipo hiwall, capacidade: 1,8hp (13.648/16.378 btu/h) - fornecimento e instalação - ref. SINAPI 103249 | UN | 13 | 0 |  | 0 | 0
9.1.37 | Próprio | C.P.1663 | Unidade evaporadora vrf q/f, tipo hiwall, capacidade: 2,0hp (19.107/21.496 btu/h) - fornecimento e instalação - ref. SINAPI 103255 | UN | 1 | 0 |  | 0 | 0
9.1.38 | Próprio | C.P.1665 | Unidade evaporadora vrf q/f, tipo cassete, capacidade: 2,0hp (19.110/22.190 btu/h) - fornecimento e instalação - ref. SINAPI 103268 | UN | 2 | 0 |  | 0 | 0
9.1.39 | Próprio | C.P.1666 | Unidade evaporadora vrf q/f, tipo cassete, capacidade: 4,0hp (38.000/44.370 btu/h) - fornecimento e instalação - ref. SINAPI 103268 | UN | 2 | 0 |  | 0 | 0
9.1.40 | Próprio | C.P.1667 | Unidade evaporadora vrf q/f, tipo cassete, capacidade: 2,5hp (24.230/26.250 btu/h) - fornecimento e instalação - ref. SINAPI 103268 | UN | 1 | 0 |  | 0 | 0
9.1.41 | Próprio | C.P.1668 | Unidade evaporadora vrf q/f, tipo duto, capacidade: 4,0hp (39.600/44.400 btu/h) - fornecimento e instalação - ref. SINAPI 103268 | UN | 1 | 0 |  | 0 | 0
9.2 |  |  | GASES MEDICINAIS
9.2.1 |  |  | AR COMPRIMIDO
9.2.1.1 | SINAPI/SC | 103836 | Tubo em cobre rígido, DN 22 mm, classe A, sem isolamento, instalado em ramal e sub-ramal de gás medicinal - fornecimento e instalação. af_04/2022 | M | 30 | 0 |  | 0 | 0
9.2.1.2 | SINAPI/SC | 103841 | Cotovelo em cobre, DN 22 mm, 90 graus, sem anel de solda, instalado em ramal e sub-ramal de gás medicinal - fornecimento e instalação. af_04/2022 | UN | 6 | 0 |  | 0 | 0
9.2.1.3 | SINAPI/SC | 103810 | Cotovelo em bronze/latão, DN 22 mm x 1/2", 90 graus, sem anel de solda, bolsa x rosca f, instalado em ramal e sub-ramal de gás combustível - fornecimento e instalação. af_04/2022 | UN | 2 | 0 |  | 0 | 0
9.2.1.4 | SINAPI/SC | 103857 | Conector em bronze/latão, DN 22 mm x 1/2", sem anel de solda, bolsa x rosca f, instalado em ramal e sub-ramal de gás medicinal - fornecimento e instalação. af_04/2022 | UN | 4 | 0 |  | 0 | 0
9.2.1.5 | SINAPI/SC | 95248 | Válvula de esfera bruta, bronze, roscável, 1/2" - fornecimento e instalação. af_08/2021 | UN | 1 | 0 |  | 0 | 0
9.2.1.6 | Próprio | C.P.1252 | Engate rápido rosca macho 1/2" inox - fornecimento e instalação - ref. SINAPI 103841 | UN | 1 | 0 |  | 0 | 0
9.2.1.7 | Próprio | C.P.1253 | Caixa de passagem para gases medicinais - fornecimento e instalação - ref. SINAPI 98111 | UN | 4 | 0 |  | 0 | 0
9.2.1.8 | SINAPI/SC | 93358 | Escavação manual de vala. af_09/2024 | m³ | 0.45 | 0 |  | 0 | 0
9.2.1.9 | SINAPI/SC | 96620 | Lastro de concreto, para proteção de tubulação. af_01/20 | m³ | 0.15 | 0 |  | 0 | 0
9.2.1.10 | SINAPI/SC | 104737 | Reaterro manual de valas, com placa vibratória. af_08/2023 | m³ | 0.56 | 0 |  | 0 | 0
9.2.2 |  |  | VÁCUO
9.2.2.1 | SINAPI/SC | 103841 | Cotovelo em cobre, DN 22 mm, 90 graus, sem anel de solda, instalado em ramal e sub-ramal de gás medicinal - fornecimento e instalação. af_04/2022 | UN | 30 | 0 |  | 0 | 0
9.2.2.2 | SINAPI/SC | 103810 | Cotovelo em bronze/latão, DN 22 mm x 1/2", 90 graus, sem anel de solda, bolsa x rosca f, instalado em ramal e sub-ramal de gás combustível - fornecimento e instalação. af_04/2022 | UN | 2 | 0 |  | 0 | 0
9.2.2.3 | SINAPI/SC | 103857 | Conector em bronze/latão, DN 22 mm x 1/2", sem anel de solda, bolsa x rosca f, instalado em ramal e sub-ramal de gás medicinal - fornecimento e instalação. af_04/2022 | UN | 2 | 0 |  | 0 | 0
9.2.2.4 | SINAPI/SC | 103852 | Luva em cobre, DN 22 mm, sem anel de solda, instalado em ramal e sub-ramal de gás medicinal - fornecimento e instalação. af_04/2022 | UN | 4 | 0 |  | 0 | 0
9.2.2.5 | SINAPI/SC | 95248 | Válvula de esfera bruta, bronze, roscável, 1/2" - fornecimento e instalação. af_08/2021 | UN | 1 | 0 |  | 0 | 0
9.2.2.6 | Próprio | C.P.1252 | Engate rápido rosca macho 1/2" inox - fornecimento e instalação - ref. SINAPI 103841 | UN | 1 | 0 |  | 0 | 0
9.2.2.7 | SINAPI/SC | 93358 | Escavação manual de vala . af_02/2021 | m³ | 0.45 | 0 |  | 0 | 0
9.2.2.8 | SINAPI/SC | 96620 | Lastro de concreto, para proteção de tubulação. af_01/20 | m³ | 0.15 | 0 |  | 0 | 0
9.2.2.9 | SINAPI/SC | 104737 | Reaterro manual de valas, com placa vibratória. af_08/2023 | m³ | 0.56 | 0 |  | 0 | 0
10 |  |  | REVESTIMENTOS
10.1 |  |  | REVESTIMENTOS INTERNOS
10.1.1 |  |  | EDIFICAÇÃO
10.1.1.1 |  |  | TETO
10.1.1.1.1 | Próprio | C.P.721 | Forro de fibra mineral em placas 625x625mm, E =15mm, com acabamento liso, fixação com perfis "t", tirante e cantoneira - fornecimento e instalação - ref. SINAPI 96113 | M² | 832.99 | 0 |  | 0 | 0
10.1.1.2 |  |  | PAREDE
10.1.1.2.1 | SINAPI/SC | 87879 | Chapisco aplicado em alvenarias e estruturas de concreto internas, com colher de pedreiro. argamassa traço 1:3 com preparo em betoneira 400l. af_10/2022 | m² | 2973.79 | 0 |  | 0 | 0
10.1.1.2.2 | SINAPI/SC | 87553 | Emboço, em argamassa traço 1:2:8, preparo mecânico, aplicado manualmente em paredes internas, com taliscas. af_03/2024 | m² | 2359.8 | 0 |  | 0 | 0
10.1.1.2.3 | SINAPI/SC | 104959 | Massa única, em argamassa traço 1:2:8 preparo manual, aplicada manualmente em paredes internas, taliscas. af_03/2024 | m² | 614 | 0 |  | 0 | 0
10.1.1.2.4 | Próprio | C.P.1234 | Revestimento cerâmico para paredes internas com placas tipo Azulejo de dimensões 30x60 cm aplicadas na altura inteira das paredes - fornecimento e instalação - ref. SINAPI 87265 | m² | 614 | 0 |  | 0 | 0
10.1.1.3 |  |  | PISO
10.1.1.3.1 | SINAPI/SC | 87301 | Argamassa traço 1:4 (em volume de cimento e areia média úmida) para contrapiso, h=5cm, preparo mecânico com betoneira 400 l. af_08/2019 | m³ | 39.54 | 0 |  | 0 | 0
10.1.1.3.2 | SINAPI/SC | 87261 | Revestimento cerâmico para piso com placas tipo porcelanato de dimensões 60x60 cm aplicada em ambientes de área menor que 5 m². af_02/2023_pe | m² | 32.92 | 0 |  | 0 | 0
10.1.1.3.3 | SINAPI/SC | 87262 | Revestimento cerâmico para piso com placas tipo porcelanato de dimensões 60x60 cm aplicada em ambientes de área entre 5 m² e 10 m². af_02/2023_pe | m² | 77.94 | 0 |  | 0 | 0
10.1.1.3.4 | SINAPI/SC | 87263 | Revestimento cerâmico para piso com placas tipo porcelanato de dimensões 60x60 cm aplicada em ambientes de área maior que 10 m². af_02/2023_pe | m² | 679.87 | 0 |  | 0 | 0
10.1.1.3.5 | Próprio | C.P.1239 | Rodapé cerâmico de 7cm de altura com placas tipo porcelanato de dimensões 60x60cm - fornecimento e instalação ref. SINAPI 88650 | M | 566.92 | 0 |  | 0 | 0
10.1.1.3.6 | Próprio | C.P.8897 | Piso tátil emborrachado, alerda e direcional, dimensões 25x25cm, colado - fornecimento e instalação | M² | 1.06 | 0 |  | 0 | 0
10.1.2 |  |  | ABRIGO DE RESÍDUOS
10.1.2.1 |  |  | TETO
10.1.2.1.1 | SINAPI/SC | 87886 | Chapisco aplicado no teto ou em estrutura, com desempenadeira dentada. argamassa industrializada com preparo manual. af_10/2022 | m² | 4.59 | 0 |  | 0 | 0
10.1.2.1.2 | SINAPI/SC | 90408 | Massa única, em argamassa traço 1:2:8, preparo mecânico, aplicada manualmente em teto, com taliscas. af_03/2024 | m² | 4.59 | 0 |  | 0 | 0
10.1.2.2 |  |  | PAREDE
10.1.2.2.1 | SINAPI/SC | 87879 | Chapisco aplicado em alvenarias e estruturas de concreto internas, com colher de pedreiro. argamassa traço 1:3 com preparo em betoneira 400l. af_10/2022 | m² | 29.75 | 0 |  | 0 | 0
10.1.2.2.2 | SINAPI/SC | 104959 | Massa única, em argamassa traço 1:2:8 preparo manual, aplicada manualmente em paredes internas de ambientes, com taliscas. af_03/2024 | m² | 29.75 | 0 |  | 0 | 0
10.1.2.2.3 | Próprio | C.P.1234 | Revestimento cerâmico para paredes internas com placas tipo Azulejo de dimensões 30x60 cm aplicadas na altura inteira das paredes - fornecimento e instalação - ref. SINAPI 87265 | m² | 29.75 | 0 |  | 0 | 0
10.1.2.3 |  |  | PISO
10.1.2.3.1 | SINAPI/SC | 87301 | Argamassa traço 1:4 (em volume de cimento e areia média úmida) para contrapiso, h=5cm, preparo mecânico com betoneira 400 l. af_08/2019 | m³ | 0.23 | 0 |  | 0 | 0
10.1.2.3.2 | SINAPI/SC | 87261 | Revestimento cerâmico para piso com placas tipo porcelanato de dimensões 60x60 cm aplicada em ambientes de área menor que 5 m². af_02/2023_pe | m² | 4.59 | 0 |  | 0 | 0
10.1.3 |  |  | COMPRESSOR
10.1.3.1 |  |  | TETO
10.1.3.1.1 | SINAPI/SC | 87886 | Chapisco aplicado no teto ou em estrutura, com desempenadeira dentada. argamassa industrializada com preparo manual. af_10/2022 | m² | 2.07 | 0 |  | 0 | 0
10.1.3.1.2 | SINAPI/SC | 90408 | Massa única, em argamassa traço 1:2:8, preparo mecânico, aplicada manualmente em teto, com taliscas. af_03/2024 | m² | 2.07 | 0 |  | 0 | 0
10.1.3.1.3 | Próprio | C.P.8974 | Espuma para isolamento acústica, antichamas, esp. 50mm - fornecimento e instalação - ref. SINAPI 84098 | M² | 2.07 | 0 |  | 0 | 0
10.1.3.2 |  |  | PAREDE
10.1.3.2.1 | SINAPI/SC | 87879 | Chapisco aplicado em alvenarias e estruturas de concreto internas, com colher de pedreiro. argamassa traço 1:3 com preparo em betoneira 400l. af_10/2022 | m² | 5.87 | 0 |  | 0 | 0
10.1.3.2.2 | SINAPI/SC | 87553 | Emboço, em argamassa traço 1:2:8, preparo mecânico, aplicado manualmente em paredes internas de ambientes, com taliscas. af_03/2024 | m² | 5.87 | 0 |  | 0 | 0
10.1.3.2.3 | Próprio | C.P.8974 | Espuma para isolamento acústica, antichamas, esp. 50mm - fornecimento e instalação - ref. SINAPI 84098 | M² | 5.87 | 0 |  | 0 | 0
10.1.4 |  |  | SUBESTAÇÃO
10.1.4.1 |  |  | TETO
10.1.4.1.1 | SINAPI/SC | 87886 | Chapisco aplicado no teto ou em estrutura, com desempenadeira dentada. argamassa industrializada com preparo manual. af_10/2022 | m² | 2.47 | 0 |  | 0 | 0
10.1.4.1.2 | SINAPI/SC | 90408 | Massa única, em argamassa traço 1:2:8, preparo mecânico, aplicada manualmente em teto, com taliscas. af_03/2024 | m² | 2.47 | 0 |  | 0 | 0
10.1.4.2 |  |  | PAREDE
10.1.4.2.1 | SINAPI/SC | 87879 | Chapisco aplicado em alvenarias e estruturas de concreto internas, com colher de pedreiro. argamassa traço 1:3 com preparo em betoneira 400l. af_10/2022 | m² | 14.63 | 0 |  | 0 | 0
10.1.4.2.2 | SINAPI/SC | 87553 | Emboço, em argamassa traço 1:2:8, preparo mecânico, aplicado manualmente em paredes internas de ambientes , com taliscas. af_03/2024 | m² | 14.63 | 0 |  | 0 | 0
10.2 |  |  | REVESTIMENTOS EXTERNOS
10.2.1 |  |  | EDIFICAÇÃO
10.2.1.1 |  |  | TETO - BEIRAL
10.2.1.1.1 | SINAPI/SC | 87886 | Chapisco aplicado no teto ou em estrutura, com desempenadeira dentada. argamassa industrializada com preparo manual. af_10/2022 | m² | 110.11 | 0 |  | 0 | 0
10.2.1.1.2 | SINAPI/SC | 90408 | Massa única, em argamassa traço 1:2:8, preparo mecânico, aplicada manualmente em teto, com taliscas. af_03/2024 | m² | 110.11 | 0 |  | 0 | 0
10.2.1.2 |  |  | PAREDE
10.2.1.2.1 | SINAPI/SC | 87905 | Chapisco aplicado em alvenaria (com presença de vãos) e estruturas de concreto de fachada, com colher de pedreiro. argamassa traço 1:3 com preparo em betoneira 400l. af_10/2022 | m² | 1533.36 | 0 |  | 0 | 0
10.2.1.2.2 | SINAPI/SC | 87775 | Emboço ou massa única em argamassa traço 1:2:8, preparo mecânico com betoneira 400 l, aplicada manualmente em panos de fachada com presença de vãos. af_08/2022 | m² | 1533.36 | 0 |  | 0 | 0
10.2.1.2.3 | Próprio | C.P.1240 | Friso negativo em fachada com perfil u metálico pintado - fornecimento e execução | M | 383.33 | 0 |  | 0 | 0
10.2.2 |  |  | ABRIGO DE RESÍDUOS
10.2.2.1 |  |  | PAREDE
10.2.2.1.1 | SINAPI/SC | 87905 | Chapisco aplicado em alvenaria (com presença de vãos) e estruturas de concreto de fachada, com colher de pedreiro. argamassa traço 1:3 com preparo em betoneira 400l. af_10/2022 | m² | 23.33 | 0 |  | 0 | 0
10.2.2.1.2 | SINAPI/SC | 87775 | Emboço ou massa única em argamassa traço 1:2:8, preparo mecânico com betoneira 400 l, aplicada manualmente em panos de fachada com presença de vãos. af_08/2022 | m² | 23.33 | 0 |  | 0 | 0
10.2.3 |  |  | COMPRESSOR
10.2.3.1 |  |  | PAREDE
10.2.3.1.1 | SINAPI/SC | 87905 | Chapisco aplicado em alvenaria (com presença de vãos) e estruturas de concreto de fachada, com colher de pedreiro. argamassa traço 1:3 com preparo em betoneira 400l. af_10/2022 | m² | 2.63 | 0 |  | 0 | 0
10.2.3.1.2 | SINAPI/SC | 87775 | Emboço ou massa única em argamassa traço 1:2:8, preparo mecânico com betoneira 400 l, aplicada manualmente em panos de fachada com presença de vãos. af_08/2022 | m² | 2.63 | 0 |  | 0 | 0
10.2.4 |  |  | MURO
10.2.4.1 |  |  | PAREDE
10.2.4.1.1 | SINAPI/SC | 87905 | Chapisco aplicado em alvenaria (com presença de vãos) e estruturas de concreto de fachada, com colher de pedreiro. argamassa traço 1:3 com preparo em betoneira 400l. af_10/2022 | m² | 275.68 | 0 |  | 0 | 0
10.2.4.1.2 | SINAPI/SC | 87775 | Emboço ou massa única em argamassa traço 1:2:8, preparo mecânico com betoneira 400 l, aplicada manualmente em panos de fachada com presença de vãos. af_08/2022 | m² | 275.68 | 0 |  | 0 | 0
10.2.5 |  |  | SUBESTAÇÃO
10.2.5.1 |  |  | PAREDE
10.2.5.1.1 | SINAPI/SC | 87905 | Chapisco aplicado em alvenaria (com presença de vãos) e estruturas de concreto de fachada, com colher de pedreiro. argamassa traço 1:3 com preparo em betoneira 400l. af_10/2022 | m² | 18.13 | 0 |  | 0 | 0
10.2.5.1.2 | SINAPI/SC | 87775 | Emboço ou massa única em argamassa traço 1:2:8, preparo mecânico com betoneira 400 l, aplicada manualmente em panos de fachada com presença de vãos. af_08/2022 | m² | 18.13 | 0 |  | 0 | 0
11 |  |  | PINTURA
11.1 |  |  | PINTURA INTERNAS
11.1.1 |  |  | EDIFICAÇÃO
11.1.1.1 |  |  | PAREDE
11.1.1.1.1 | SINAPI/SC | 88497 | Emassamento com massa látex, aplicação em parede, duas demãos, lixamento manual. af_04/2023 | m² | 1837.48 | 0 |  | 0 | 0
11.1.1.1.2 | SINAPI/SC | 88485 | Fundo selador acrílico, aplicação manual em parede, uma demão. af_04/2023 | m² | 1795.08 | 0 |  | 0 | 0
11.1.1.1.3 | SINAPI/SC | 104642 | Pintura látex acrílica standard, aplicação manual em paredes, duas demãos. af_04/2023 | m² | 1795.08 | 0 |  | 0 | 0
11.1.1.1.4 | Próprio | C.P.602 | Pintura com tinta epóxi, aplicação manual, 2 demãos, incluso primer para fundo - ref. SINAPI 104642/102496 | M² | 42.4 | 0 |  | 0 | 0
11.1.1.2 |  |  | ESQUADRIAS DE MADEIRA
11.1.1.2.1 | SINAPI/SC | 102197 | Pintura fundo nivelador alquídico em madeira. af_01/2021 | m² | 261.97 | 0 |  | 0 | 0
11.1.1.2.2 | SINAPI/SC | 102220 | Pintura tinta de acabamento (pigmentada) esmalte sintético brilhante em madeira, 2 demãos. af_01/2021 | m² | 261.97 | 0 |  | 0 | 0
11.1.2 |  |  | ABRIGO DE RESÍDUOS
11.1.2.1 |  |  | TETO
11.1.2.1.1 | SINAPI/SC | 88496 | Emassamento com massa látex, aplicação em teto, duas demãos, lixamento manual. af_04/2023 | m² | 4.59 | 0 |  | 0 | 0
11.1.2.1.2 | SINAPI/SC | 88484 | Fundo selador acrílico, aplicação manual em teto, uma demão. af_04/2023 | m² | 4.59 | 0 |  | 0 | 0
11.1.2.1.3 | SINAPI/SC | 104640 | Pintura látex acrílica standard, aplicação manual em teto, duas demãos. af_04/2023 | m² | 4.59 | 0 |  | 0 | 0
11.1.3 |  |  | SUBESTAÇÃO
11.1.3.1 |  |  | TETO
11.1.3.1.1 | SINAPI/SC | 88496 | Emassamento com massa látex, aplicação em teto, duas demãos, lixamento manual. af_04/2023 | m² | 2.47 | 0 |  | 0 | 0
11.1.3.1.2 | SINAPI/SC | 88484 | Fundo selador acrílico, aplicação manual em teto, uma demão. af_04/2023 | m² | 2.47 | 0 |  | 0 | 0
11.1.3.1.3 | SINAPI/SC | 104640 | Pintura látex acrílica standard, aplicação manual em teto, duas demãos. af_04/2023 | m² | 2.47 | 0 |  | 0 | 0
11.1.3.2 |  |  | PAREDE
11.1.3.2.1 | SINAPI/SC | 88497 | Emassamento com massa látex, aplicação em parede, duas demãos, lixamento manual. af_04/2023 | m² | 14.63 | 0 |  | 0 | 0
11.1.3.2.2 | SINAPI/SC | 88485 | Fundo selador acrílico, aplicação manual em parede, uma demão. af_04/2023 | m² | 14.63 | 0 |  | 0 | 0
11.1.3.2.3 | SINAPI/SC | 104642 | Pintura látex acrílica standard, aplicação manual em paredes, duas demãos. af_04/2023 | m² | 14.63 | 0 |  | 0 | 0
11.2 |  |  | PINTURAS EXTERNAS
11.2.1 |  |  | EDIFICAÇÃO
11.2.1.1 |  |  | PAREDE
11.2.1.1.1 | SINAPI/SC | 88415 | Aplicação manual de fundo selador acrílico em paredes externas. af_03/2024 | m² | 1533.36 | 0 |  | 0 | 0
11.2.1.1.2 | SINAPI/SC | 88423 | Aplicação manual de pintura com tinta texturizada acrílica em paredes externas, uma cor. af_03/2024 | m² | 1154.2 | 0 |  | 0 | 0
11.2.1.1.3 | SINAPI/SC | 95626 | Aplicação manual de tinta látex acrílica em parede externas, duas demãos. af_03/2024 | m² | 1533.36 | 0 |  | 0 | 0
11.2.1.2 |  |  | TETO
11.2.1.2.1 | SINAPI/SC | 88484 | Fundo selador acrílico, aplicação manual em teto, uma demão. af_04/2023 | m² | 110.11 | 0 |  | 0 | 0
11.2.1.2.2 | SINAPI/SC | 88488 | Pintura látex acrílica premium, aplicação manual em teto, duas demãos. af_04/2023 | m² | 110.11 | 0 |  | 0 | 0
11.2.2 |  |  | ABRIGO DE RESÍDUOS
11.2.2.1 |  |  | PAREDE
11.2.2.1.1 | SINAPI/SC | 88415 | Aplicação manual de fundo selador acrílico em paredes externas. af_03/2024 | m² | 23.33 | 0 |  | 0 | 0
11.2.2.1.2 | SINAPI/SC | 95626 | Aplicação manual de tinta látex acrílica em parede externas , duas demãos. af_03/2024 | m² | 23.33 | 0 |  | 0 | 0
11.2.2.1.3 | SINAPI/SC | 88423 | Aplicação manual de pintura com tinta texturizada acrílica em paredes externas, uma cor. af_03/2024 | m² | 23.33 | 0 |  | 0 | 0
11.2.3 |  |  | COMPRESSOR
11.2.3.1 |  |  | PAREDE
11.2.3.1.1 | SINAPI/SC | 88415 | Aplicação manual de fundo selador acrílico em paredes externas. af_03/2024 | m² | 5.18 | 0 |  | 0 | 0
11.2.3.1.2 | SINAPI/SC | 95626 | Aplicação manual de tinta látex acrílica em parede externas, duas demãos. af_03/2024 | m² | 5.18 | 0 |  | 0 | 0
11.2.4 |  |  | SUBESTAÇÃO
11.2.4.1 |  |  | PAREDE
11.2.4.1.1 | SINAPI/SC | 88415 | Aplicação manual de fundo selador acrílico em paredes externas. af_03/2024 | m² | 18.13 | 0 |  | 0 | 0
11.2.4.1.2 | SINAPI/SC | 95626 | Aplicação manual de tinta látex acrílica em parede externas, duas demãos. af_03/2024 | m² | 18.13 | 0 |  | 0 | 0
11.2.4.1.3 | SINAPI/SC | 88423 | Aplicação manual de pintura com tinta texturizada acrílica em paredes externas, uma cor. af_03/2024 | m² | 18.13 | 0 |  | 0 | 0
11.2.5 |  |  | MURO
11.2.5.1 | SINAPI/SC | 88415 | Aplicação manual de fundo selador acrílico em paredes externas. af_03/2024 | m² | 275.68 | 0 |  | 0 | 0
11.2.5.2 | SINAPI/SC | 95626 | Aplicação manual de tinta látex acrílica em parede externas , duas demãos. af_03/2024 | m² | 275.68 | 0 |  | 0 | 0
11.2.5.3 | SINAPI/SC | 88423 | Aplicação manual de pintura com tinta texturizada acrílica em paredes externas, uma cor. af_03/2024 | m² | 275.68 | 0 |  | 0 | 0
11.2.6 |  |  | PISO
11.2.6.1 | SINAPI/SC | 102513 | Pintura de símbolos e textos com tinta acrílica, demarcação com fita adesiva e aplicação com rolo - vaga pcd e faixa desembarque | m² | 8.89 | 0 |  | 0 | 0
11.2.6.2 | SINAPI/SC | 102513 | Pintura de símbolos e textos com tinta acrílica, demarcação com fita adesiva e aplicação com rolo - vaga para idoso | m² | 1.05 | 0 |  | 0 | 0
11.2.6.3 | SINAPI/SC | 102500 | Pintura de demarcação de vaga com tinta acrílica, E = 10 cm, aplicação manual. af_05/2021 | M | 60 | 0 |  | 0 | 0
11.2.6.4 | SINAPI/SC | 102491 | Pintura de piso com tinta acrílica, aplicação manual, 2 demãos, incluso fundo preparador - pista de caminhada/corrida | m² | 512.07 | 0 |  | 0 | 0
11.2.6.5 | SINAPI/SC | 102500 | Pintura de demarcação de vaga com tinta acrílica, E = 10 cm, aplicação manual - faixas pista de caminhada/corrida | M | 678.6 | 0 |  | 0 | 0
12 |  |  | LOUÇAS, METAIS, ACESSÓRIOS E BANCADAS
12.1 |  |  | LOUÇAS
12.1.1 | Próprio | C.P.8916 | Lavatório louça branca com meia coluna suspenso, incluso sifão e valvula - fornecimento e instalação. - ref. SINAPI SINAPI 86904 | UN | 30 | 0 |  | 0 | 0
12.1.2 | SINAPI/SC | 86872 | Tanque de louça branca com coluna, 30l ou equivalente - fornecimento e instalação. af_01/2020 | UN | 1 | 0 |  | 0 | 0
12.1.3 | SINAPI/SC | 86932 | Vaso sanitário sifonado com caixa acoplada louça branca - padrão médio, incluso engate flexível em metal cromado, 1/2 x 40cm - fornecimento e instalação. af_01/2020 | UN | 11 | 0 |  | 0 | 0
12.1.4 | Próprio | C.P.581 | Vaso sanitario com caixa acoplada para pcd sem furo frontal com louça branca, incluso engate flexível em metal cromado e assento- fornecimento e instalação - ref. SINAPI 86888/86932 | UN | 9 | 0 |  | 0 | 0
12.1.5 | SINAPI/SC | 100858 | Mictório sifonado louça branca - padrão médio - fornecimento e instalação. af_01/2020 | UN | 4 | 0 |  | 0 | 0
12.2 |  |  | ACESSÓRIOS
12.2.1 | Próprio | C.P.1193 | Papeleira plástica, tipo dispenser para papel higiênico rolão - fornecimento e instalação - ref. SINAPI 95544 | UN | 20 | 0 |  | 0 | 0
12.2.2 | Próprio | C.P.596 | Toalheiro plastico tipo dispenser para papel toalha - fornecimento e instalação - ref. SINAPI 95547 | UN | 43 | 0 |  | 0 | 0
12.2.3 | SINAPI/SC | 95547 | Saboneteira plastica tipo dispenser para sabonete liquido com reservatorio 800 a 1500 ml, incluso fixação. af_01/2020 | UN | 43 | 0 |  | 0 | 0
12.2.4 | Próprio | C.P.1194 | Alarme audivisual para banheiro pcd - fornecimento e instalação - ref. SINAPI 97599 | UN | 2 | 0 |  | 0 | 0
12.2.5 | SINAPI/SC | 100860 | Chuveiro elétrico comum corpo plástico, tipo ducha - fornecimento e instalação. af_01/2020 | UN | 2 | 0 |  | 0 | 0
12.2.6 | SINAPI/SC | 100849 | Assento sanitário convencional - fornecimento e instalacao. af_01/2020 | UN | 11 | 0 |  | 0 | 0
12.2.7 | Próprio | C.P.1195 | Protetor de parede, do tipo bate maca em PVC, largura 20cm -fornecimento e instalações - ref. SINAPI 101739 | M | 139.47 | 0 |  | 0 | 0
12.2.8 | Próprio | C.P.191 | Cantoneira PVC para proteção quinas de paredes - fornecimento e instalação - ref. sbc 110351 | M | 63 | 0 |  | 0 | 0
12.2.9 | Próprio | C.P.751 | Placa braille 20x10cm em acrílico, dimensões do texto e braille de acordo com NBR 9050 - fornecimento e instalação - ref. sbc 202342 | UN | 29 | 0 |  | 0 | 0
12.3 |  |  | METAIS
12.3.1 | Próprio | C.P.555 | Torneira metalica cromada de mesa , para lavatorio, tipo temporizada pressao fechamento automatico - fornecimento e instalação - ref. SINAPI 86906 | UN | 30 | 0 |  | 0 | 0
12.3.2 | Próprio | C.P.889 | Torneira cromada de pressão pcd com alavanca - fornecimento e instalacao - ref. SINAPI 86906 | UN | 9 | 0 |  | 0 | 0
12.3.3 | SINAPI/SC | 86909 | Torneira cromada tubo móvel, de mesa, 1/2" ou 3/4", para pia de cozinha, padrão alto - fornecimento e instalação. af_01/2020 | UN | 9 | 0 |  | 0 | 0
12.3.4 | SINAPI/SC | 86913 | Torneira cromada 1/2" ou 3/4" para tanque, padrão popular - fornecimento e instalação. af_01/2020 | UN | 1 | 0 |  | 0 | 0
12.3.5 | Próprio | C.P.1196 | Torneira cromada para jardim padrão popular - fornecimento e instalação - ref, SINAPI 86913 | UN | 1 | 0 |  | 0 | 0
12.3.6 | SINAPI/SC | 100867 | Barra de apoio reta, em aco inox polido, comprimento 70 cm, fixada na parede - fornecimento e instalação. af_01/2020 | UN | 16 | 0 |  | 0 | 0
12.3.7 | SINAPI/SC | 100868 | Barra de apoio reta, em aco inox polido, comprimento 80 cm, fixada na parede - fornecimento e instalação. af_01/2020 | UN | 11 | 0 |  | 0 | 0
12.3.8 | Próprio | C.P.87327 | Barra de apoio reta, em aco inox polido, comprimento 40 cm, fixada na parede/porta - fornecimento e instalação - ref. SINAPI 100868 | UN | 18 | 0 |  | 0 | 0
12.3.9 | Próprio | C.P.1197 | Aquecedor de água eletrico - fornecimento e instalação - ref. SINAPI 100860 | UN | 1 | 0 |  | 0 | 0
12.3.10 | Próprio | C.P.1198 | Trocador de bebê espumado e impermeável - fornecimento e instalação - ref. SINAPI | UND | 1 | 0 |  | 0 | 0
12.3.11 | Próprio | C.P.125 | Espelho cristal, espessura 4mm, com parafusos de fixacao, sem moldura - ref. SINAPI 102143/85005 | m² | 16.52 | 0 |  | 0 | 0
12.4 |  |  | BANCADAS
12.4.1 |  |  | BANCADAS DE GRANITO
12.4.1.1 | Próprio | C.P.1199 | Bancada 01 - de granito cinza polido, de 1,57 x 0,60 m, incluso sifão cromado, cuba inox e valvula - fornecimento e instalação - ref. SINAPI 86889 | UN | 1 | 0 |  | 0 | 0
12.4.1.2 | Próprio | C.P.1200 | Bancada 02 - de granito cinza polido, de 1,45 x 0,60 m, incluso sifão cromado, cuba inox e valvula - fornecimento e instalação - ref. SINAPI 86889 | UN | 2 | 0 |  | 0 | 0
12.4.1.3 | Próprio | C.P.1202 | Bancada 03 - de granito cinza polido, de 1,50 x 0,55 m, incluso dois sifão cromado, duas cuba cerâmicas e valvulas - fornecimento e instalação - ref. SINAPI 86889 | UN | 2 | 0 |  | 0 | 0
12.4.1.4 | Próprio | C.P.1203 | Bancada 04 - de granito cinza polido, de 1,76 x 0,50 m, incluso sifão cromado, cuba cerâmicas e valvula - fornecimento e instalação - ref. SINAPI 86889 | UN | 1 | 0 |  | 0 | 0
12.4.1.5 | Próprio | C.P.1204 | Bancada 05 - de granito cinza polido, de 2,20 x 0,55 m, incluso dois sifão cromado, duas cuba cerâmicas e valvulas - fornecimento e instalação - ref. SINAPI 86889 | UN | 2 | 0 |  | 0 | 0
12.4.2 |  |  | BANCADA INOX
12.4.2.1 | Próprio | C.P.1205 | Bancada 01 - de inox AISI 304 de 2,85 x 0,55 m, incluso sifão cromado, cuba inox e valvula - fornecimento e instalação - ref. SINAPI 86889 | UN | 1 | 0 |  | 0 | 0
12.4.2.2 | Próprio | C.P.1206 | Bancada 02 - de inox AISI 304 de 1,80 x 0,60 m, incluso sifão cromado, cuba inox e valvula - fornecimento e instalação - ref. SINAPI 86889 | UN | 1 | 0 |  | 0 | 0
12.4.2.3 | Próprio | C.P.1207 | Bancada 03 - de inox AISI 304 de 2,06 x 0,60 m, incluso sifão cromado, cuba inox e valvula - fornecimento e instalação - ref. SINAPI 86889 | UN | 1 | 0 |  | 0 | 0
12.4.2.4 | Próprio | C.P.1208 | Bancada de inox AISI 304 de 2,92 x 0,60 m, incluso pia expurgo, sifão cromado, cuba inox e valvula - fornecimento e instalação - ref. SINAPI 86889 | UN | 1 | 0 |  | 0 | 0
12.4.2.5 | Próprio | C.P.1209 | Bancada 05 - de inox AISI 304 de 2,92 x 0,70 m, incluso sifão cromado, cuba inox e valvula - fornecimento e instalação - ref. SINAPI 86889 | UN | 1 | 0 |  | 0 | 0
12.4.2.6 | Próprio | C.P.1210 | Bancada 06 -de inox AISI 304 de 2,20 x 0,60 m, incluso sifão cromado, cuba inox e valvula - fornecimento e instalação - ref. SINAPI 86889 | UN | 1 | 0 |  | 0 | 0
13 |  |  | PREVENTIVO CONTRA INCÊNDIO
13.1 | SINAPI/SC | 101909 | Extintor de incêndio portátil com carga de pqs de 6 kg, classe bc - fornecimento e instalação. af_10/2020_pe | UN | 4 | 0 |  | 0 | 0
13.2 | SINAPI/SC | 101907 | Extintor de incêndio portátil com carga de co2 de 6 kg, classe bc - fornecimento e instalação. af_10/2020_pe | UN | 1 | 0 |  | 0 | 0
13.3 | SINAPI/SC | 97599 | Luminária de emergência, LED 100 lumens - fornecimento e instalação. af_09/2024 | UN | 14 | 0 |  | 0 | 0
13.4 | Próprio | C.P.1211 | Luminária de emergência, LED, 200 lumens - fornecimento e instalação - ref. SINAPI 97599 | UN | 1 | 0 |  | 0 | 0
13.5 | SINAPI/SC | 87344 | Placa fotoluminescente 30x15cm para rota de fuga - fornecimento e instalação - ref. sbc 055915 | UN | 16 | 0 |  | 0 | 0
13.6 | Próprio | C.P.552 | Acionador manual para sistema de alarme de incêndio - fornecimento e instalação - ref. SINAPI 97599 | UN | 3 | 0 |  | 0 | 0
13.7 | Próprio | C.P.553 | Sinalizador audivisual para sistema de alarme de incêndio - fornecimento e instalação - ref. SINAPI 97599 | UN | 3 | 0 |  | 0 | 0
13.8 | Próprio | C.P.555 | Central alarme incêndio endereçável com bateria - fornecimento e instalação - ref. SINAPI 97599 | UN | 1 | 0 |  | 0 | 0
13.9 | Próprio | C.P.87342 | Abrigo para hidrante, 90x60x17cm, com registro/valvula globo angular, adaptador e chave storz,, mangueira de incêndio, redução, esguicho e tampão - fornecimento e instalação - ref. SINAPI 96765/101912 | UN | 3 | 0 |  | 0 | 0
13.10 | Próprio | C.P.87343 | Hidrante recalque, com registro globo/valvula globo, adaptador e tampão - fornecimento e instalação - ref. SINAPI 101912 | UN | 1 | 0 |  | 0 | 0
13.11 | Próprio | C.P.1212 | Placa de sinalização PVC anti chamas identificação: *hidrante* - fornecimento e fixação - fornecimento e instalação - ref. sbc 055915 | UN | 4 | 0 |  | 0 | 0
13.12 | Próprio | C.P.1213 | Placa de sinalização PVC anti chamas identificação: *extintor* - fornecimento e instalação - ref. sbc 055915 | UN | 5 | 0 |  | 0 | 0
13.13 | SINAPI/SC | 92367 | Tubo de aço galvanizado com costura, classe média, DN 65 (2 1/2"), conexão rosqueada, instalado em rede de alimentação para hidrante - fornecimento e instalação. af_10/2020 | M | 78.15 | 0 |  | 0 | 0
13.14 | SINAPI/SC | 97487 | Curva 45 graus, em aço, conexão soldada, DN 65 (2 1/2"), instalado em rede de alimentação para hidrante - fornecimento e instalação. af_10/2020 | UN | 12 | 0 |  | 0 | 0
13.15 | SINAPI/SC | 97495 | Tê, em aço, conexão soldada, DN 65 (2 1/2"), instalado em rede de alimentação para hidrante - fornecimento e instalação. af_10/2020 | UN | 4 | 0 |  | 0 | 0
13.16 | SINAPI/SC | 94713 | Adaptador com flanges livres, PVC, soldável, DN 75 mm x 2 1/2", instalado em reservação predial de água - fornecimento e instalação. af_04/2024 | UN | 3 | 0 |  | 0 | 0
13.17 | SINAPI/SC | 99624 | Válvula de retenção horizontal, de bronze, roscável, 2 1/2" - fornecimento e instalação. af_08/2021 | UN | 1 | 0 |  | 0 | 0
13.18 | SINAPI/SC | 94499 | Registro de gaveta bruto, latão, roscável, 2 1/2" - fornecimento e instalação. af_08/2021 | UN | 6 | 0 |  | 0 | 0
13.19 | SINAPI/SC | 103019 | Registro ou válvula globo angular em latão, para hidrantes em instalação predial de incêndio, 45 graus, 2 1/2" - fornecimento e instalação. af_08/2021 | UN | 3 | 0 |  | 0 | 0
13.20 | SINAPI/SC | 92346 | Niple, em ferro galvanizado, DN 65 (2 1/2"), conexão rosqueada, instalado em prumadas - fornecimento e instalação. af_10/2020 | UN | 1 | 0 |  | 0 | 0
13.21 | SINAPI/SC | 92896 | União, em ferro galvanizado, DN 65 (2 1/2"), conexão rosqueada, instalado em rede de alimentação para hidrante - fornecimento e instalação. af_10/2020 | UN | 12 | 0 |  | 0 | 0
13.22 | SINAPI/SC | 100760 | Pintura com tinta alquídica de acabamento (esmalte sintético brilhante) aplicada a rolo ou pincel sobre superfícies metálicas (exceto perfil) executado em obra (02 demãos). af_01/2020 | m² | 17.97 | 0 |  | 0 | 0
13.23 | Próprio | C.P.1214 | Eletroduto vermelho, PVC, DN 32 mm (1) - fornecimento e instalação - ref. SINAPI 95728 | M | 55.03 | 0 |  | 0 | 0
13.24 | Próprio | C.P.1215 | Curva 90 graus para eletroduto, PVC, vermelho, DN 32 mm (1") - fornecimento e instalação - ref. SINAPI 91917 | UN | 6 | 0 |  | 0 | 0
13.25 | Próprio | C.P.559 | Cabo blindado para alarme de incêndio 4 vias , para circuitos de incêndio - fornecimento e instalação - ref. SINAPI 91926 | M | 55.03 | 0 |  | 0 | 0
14 |  |  | PAVIMENTAÇÃO E SERVIÇOS EXTERNOS
14.1 | SINAPI/SC | 94275 | Assentamento de guia (meio-fio) em trecho reto, confeccionada em concreto pré-fabricado, dimensões 100x15x13x20 cm (comprimento x base inferior x base superior x altura). af_01/2024 | M | 590.76 | 0 |  | 0 | 0
14.2 | SINAPI/SC | 94276 | Assentamento de guia (meio-fio) em trecho curvo, confeccionada em concreto pré-fabricado, dimensões 100x15x13x20 cm (comprimento x base inferior x base superior x altura). af_01/2024 | M | 304.27 | 0 |  | 0 | 0
14.3 | Próprio | C.P.1191 | Execução e compactação de base e ou sub base para pavimentação de pedra rachão - ref. SINAPI 96399 | m³ | 250.33 | 0 |  | 0 | 0
14.4 | Próprio | C.P.1192 | Execução e compactação de base e ou sub base para pavimentação de brita graduada simples - ref. SINAPI 97914 | m³ | 166.89 | 0 |  | 0 | 0
14.5 | SINAPI/SC | 92398 | Execução de pavimento em piso intertravado, com bloco retangular cor natural de 20 x 10 cm, espessura 8 cm. af_10/2022 | m² | 332.14 | 0 |  | 0 | 0
14.6 | SINAPI/SC | 92397 | Execução de pavimento em piso intertravado, com bloco retangular cor natural de 20 x 10 cm, espessura 6 cm. af_10/2022 | m² | 1019.36 | 0 |  | 0 | 0
14.7 | SINAPI/SC | 93680 | Execução de pavimento em piso intertravado, com bloco retangular colorido de 20 x 10 cm, espessura 6 cm. af_10/2022 | m² | 223.56 | 0 |  | 0 | 0
14.8 | Próprio | C.P.8924 | Execução de pavimento em piso intertravado, tipo podotatil alerta e direcional - fornecido e instalado - ref. SINAPI 92397 | m² | 59.94 | 0 |  | 0 | 0
14.9 | Próprio | C.P.1190 | Execução de piso de concreto com concreto moldado in loco, usinado, acabamento convencional, espessura 7 cm, armado - ref. SINAPI 94995 (base para recebimento do piso emborrachado) | m² | 131 | 0 |  | 0 | 0
14.10 | Próprio | C.P.171 | Piso emborrachado para playground - 100x100x50mm - fornecimento e instalação - ref. SINAPI 72185 | m² | 131 | 0 |  | 0 | 0
14.11 | Próprio | C.P.1190 | Execução de piso de concreto com concreto moldado in loco, usinado, acabamento convencional, espessura 7 cm, armado - ref. SINAPI 94995 (estacionamento, entrada estacionamento, acesso a unidades, entorno edificação e rebaixos meio fio) | m² | 226 | 0 |  | 0 | 0
14.12 | Próprio | C.P.1190 | Execução de piso de concreto com concreto moldado in loco, usinado, acabamento convencional, espessura 7 cm, armado - ref. SINAPI 94995 (pista de caminhada/corrida) | m² | 512.07 | 0 |  | 0 | 0
15 |  |  | PAISAGISMO E MOBILARIO URBANO
15.1 |  |  | PAISAGISMO
15.1.1 | Próprio | C.P.1162 | Aplicação de terra vegetal e adubo para plantio de gramas, floreiras e hortas - fornecimento e execução - ref. SINAPI 98520 | M² | 1094 | 0 |  | 0 | 0
15.1.2 | SINAPI/SC | 98505 | Plantio de forração, grama do tipo "amendoim". af_07/2024 | m² | 1067 | 0 |  | 0 | 0
15.1.3 | SINAPI/SC | 98511 | Plantio de árvore ornamental com altura de muda do tipo "aroeira-salsa" . af_07/2024 | UN | 14 | 0 |  | 0 | 0
15.1.4 | SINAPI/SC | 98505 | Plantio de forração, flor do tipo "azulzinha" | m² | 27 | 0 |  | 0 | 0
15.2 |  |  | MOBILIARIO URBANO
15.2.1 |  |  | MOBILIÁRIOS DIVERSOS
15.2.1.1 | Próprio | C.P.1163 | Banco externo (150x50cm) estrutura de concreto acabamento polido, com assento em madeira itauba, especificações conforme projeto - fornecimento e instalação | UN | 12 | 0 |  | 0 | 0
15.2.1.2 | Próprio | C.P.1166 | Floreira (50x50cm) estrutura de concreto acabamento polido, especificações conforme projeto - fornecimento e instalação | UN | 4 | 0 |  | 0 | 0
15.2.1.3 | Próprio | C.P.1167 | Lixeira plastica fixada em tubo de aço galvanizado - fornecimento e instalação - ref. SINAPI 103310 | UN | 2 | 0 |  | 0 | 0
15.2.1.4 | Próprio | C.P.1168 | Paraciclo em tudo de aço galvanizado, pintado - fixação com chumbador em base de concreto - fornecimento e execução - ref. SINAPI 103308 | UN | 10 | 0 |  | 0 | 0
15.2.1.5 | Próprio | C.P.1173 | Mesa de jogos em concreto armado, polido com resina acrilica incolor fosca tampo mesa 100x100x6cm, base da mesa 50x50x76cm, flor esculplica no concreto. incluso tabuleiro de jogos e 4 bancos de concreto armado 50x50x45cm, assentos em madeira - fornecimento e instalação | UN | 5 | 0 |  | 0 | 0
15.2.1.6 | Próprio | C.P.1172 | Placa de estacionamento para vaga reservada, em acm 3mm com película refletiva, dimensão 40x60cm, incluso poste - fornecimento e instalação - ref. SINAPI 103195 | UN | 2 | 0 |  | 0 | 0
15.2.1.7 | Próprio | C.P.2131 | Pergolado em estruta metalica galvanizada pintada e fechamento em tela, dimensões de 2,5 x 2,0 x 6,0 m - fornecimento e instalação - ref. SINAPI 102362 | UN | 2 | 0 |  | 0 | 0
15.2.2 |  |  | ACADEMIA DA MELHOR IDADE E ACADEMIA FIXA
15.2.2.1 | Próprio | C.P.1181 | Instalação de rotação vertical duplo, em tubo de aco carbono - equipamento de ginastica para academia ao ar livre / academia da terceira idade - fixação em base de concreto armado - fornecimento e instalação - ref. SINAPI 103208 | UN | 1 | 0 |  | 0 | 0
15.2.2.2 | Próprio | C.P.1183 | Instalação de alongador com três alturas, em tubo de aço carbono - equipamento de ginástica para academia ao ar livre / academia da terceira idade - fixação em base de concreto armado - fornecimento e instalação - ref. SINAPI 103206 | UN | 1 | 0 |  | 0 | 0
15.2.2.3 | Próprio | C.P.1185 | Instalação de simulador de cavalgada triplo, em tubo de aço carbono -equipamento de ginástica para academia ao ar livre / academia da terceira idade - fixação em base de concreto armado - fornecimento e instalação - ref. SINAPI 103188 | UN | 1 | 0 |  | 0 | 0
15.2.2.4 | Próprio | C.P.1180 | Instalação de multiexercitador com seis funções, em tubo de aço carbono - equipamento de ginástica para academia ao ar livre / academia da terceira idade - fixação em base de concreto armado - fornecimentos instalação - ref.sinapi 103186 | UN | 1 | 0 |  | 0 | 0
15.2.2.5 | Próprio | C.P.1182 | Instalação de simulador de caminhada triplo, em tubo de aço carbono - equipamento de ginástica para academia ao ar livre / academia da terceira idade - fixação em base de concreto armado - fornecimento e instalação - ref. SINAPI 103187 | UN | 1 | 0 |  | 0 | 0
15.2.2.6 | Próprio | C.P.1184 | Instalação de pressão de pernas triplo, em tubo de aço carbono - equipamento de ginástica para academia ao ar livre / academia da terceira idade - fixação em base de concreto armado - fornecimento e instalação - ref. SINAPI 103205 | UN | 1 | 0 |  | 0 | 0
15.2.2.7 | Próprio | C.P.1189 | Banco para abdominais, em base de concreto e tubo fixo - fornecimento e execução | UN | 2 | 0 |  | 0 | 0
15.2.2.8 | Próprio | C.P.1188 | Barras paralelas, fabricado em tudo de aço galvanizado, pintado - fixação com chumbador em base de concreto - fornecimento e execução - ref. SINAPI 103308 | UN | 1 | 0 |  | 0 | 0
15.2.2.9 | Próprio | C.P.1186 | Barra assimétrica, com duas alturas, em tudo de aço galvanizado, pintado - fixação com chumbador em base de concreto - fornecimento e execução - ref. SINAPI 103308 | UN | 1 | 0 |  | 0 | 0
15.2.2.10 | Próprio | C.P.1187 | Espaldar duplo em tudo de aço galvanizado, pintado - fixação com chumbador em base de concreto - fornecimento e execução - ref. SINAPI 103308 | UN | 1 | 0 |  | 0 | 0
15.2.3 |  |  | PLAYGROUND
15.2.3.1 | Próprio | C.P.1178 | Gira-gira 1,5m – 8 lugares – assento em madeira de lei e/ou madeira plástica, estrutura em aço carbono/galvanizado, pintura eletrostática - fixação em base de concreto armado - ref. SINAPI 103219 | UN | 1 | 0 |  | 0 | 0
15.2.3.2 | Próprio | C.P.1174 | Balanço adaptado duplo sendo um simples e um para cadeirante - fornecimento e instalação - ref. SINAPI 103212 | UN | 1 | 0 |  | 0 | 0
15.2.3.3 | Próprio | C.P.1179 | Parque infantil colorido, contendo: 3 plataforma (torre), com guarda corpo, escada , escorregador reto e tubo, 2 balanços, escadas e passarelas;fabricado em madeira plástica, com cantos arredondados - fornecimento e instalação - ref. SINAPI 103217 | UN | 1 | 0 |  | 0 | 0
16 |  |  | SERVIÇOS FINAIS
16.1 | Próprio | C.P.2142 | Limpeza final em áreas internas "edificações" - ref. SINAPI 99803 | M² | 927.76 | 0 |  | 0 | 0
16.2 | Próprio | C.P.2143 | Limpeza final em áreas externas "pavimentadas" - ref. SINAPI 99802 | m² | 2510.06 | 0 |  | 0 | 0
[8 empty] | TOTAL | 0