## Sheet1
Entidade: | MUNICÍPIO DE JOINVILLE
Obra: | Palácio das Orquídeas - Rev. 02
ITEM | TABELA | CODIGO | DESCRICAO | UNIDADE | QUANTIDADE | CUSTO_UNITARIO | BDI | PRECO_UNITARIO | PRECO
1 |  |  | ADMINISTRAÇÃO LOCAL
1.1 | SINAPI/SC | 90776 | Encarregado geral com encargos complementares | H | 1440 | 0 |  | 0 | 0
1.2 | SINAPI/SC | 90779 | Engenheiro civil de obra senior com encargos complementares | H | 360 | 0 |  | 0 | 0
1.3 | SINAPI/SC | 88326 | Vigia noturno com encargos complementares | H | 2160 | 0 |  | 0 | 0
1.4 | Composição Própria | C.P. 1312108107108 | Engenheiro sanitarista, ambiental, florestal e/ou agrônomo ( ref. SINAPI 40940 06/2021) | HORA | 180 | 0 |  | 0 | 0
2 |  |  | SERVIÇOS INICIAIS
2.1 |  |  | SERVIÇOS PRELIMINARES
2.1.1 | Composição Própria | C.P. 131200574802 | Placa de obra em chapa de aco galvanizado ( ref. SINAPI 74209/1 01/2020)_jfc | M2 | 6.08 | 0 |  | 0 | 0
2.2 |  |  | CANTEIRO DE OBRA
2.2.1 | SINAPI/SC | 10775 | Locacao de container 2,30 x 6,00 m, alt. 2,50 m, com 1 sanitario, para escritorio, completo, sem divisorias internas (nao inclui mobilizacao/desmobilizacao), para fiscalização. | MES | 9 | 0 |  | 0 | 0
2.2.2 | SINAPI/SC | 10775 | Locacao de container 2,30 x 6,00 m, alt. 2,50 m, com 1 sanitario, para escritorio, completo, sem divisorias internas (nao inclui mobilizacao/desmobilizacao), para uso da contratada. | MES | 9 | 0 |  | 0 | 0
2.2.3 | SINAPI/SC | 10777 | Locacao de container 2,30 x 4,30 m, alt. 2,50 m, para sanitario, com 3 bacias, 4 chuveiros, 1 lavatorio e 1 mictorio (nao inclui mobilizacao/desmobilizacao), para funcionários da contratada. | MES | 9 | 0 |  | 0 | 0
2.2.4 | SINAPI/SC | 10775 | Locacao de container 2,30 x 6,00 m, alt. 2,50 m, para almoxarifado, sem divisorias internas (nao inclui mobilizacao/desmobilizacao) | MES | 9 | 0 |  | 0 | 0
2.2.5 | Composição Própria | C.P. 1312305148361 | Mobilização, desmobilização, carga, manobra e descarga de container padrão 20'(peso de tara de 3000kg) com acessórios para a instalação, distancia até 100 km.rbr-sir-pmb-csc | UN | 4 | 0 |  | 0 | 0
2.2.6 | Composição Própria | C.P. 131200675040 | Entrada provisória de água padrão águas de joinville, incluso mureta em alvenaria de 1,20 x 0,80 m, chapisco, emboço, instalação de acessórios hidráulicos, instalada sobre lastro de concreto - materiais e instalação (sinapi 97741 e 90459 abril/2020)vgl | UN | 1 | 0 |  | 0 | 0
2.2.7 | Composição Própria | C.P. 1312209141258 | Ligação provisória de energia elétrica em baixa tensão para canteiro de obras - poste de concreto 8 m (padrão concessionária local) - fornecimento e instalação | un | 1 | 0 |  | 0 | 0
2.2.8 | SINAPI/SC | 98459 | Tapume com telha metálica. af_05/2018 | M2 | 602.4 | 0 |  | 0 | 0
2.2.9 | Composição Própria | C.P. 1312109119626 | Tapume de proteção em tela de polietileno h=1,20. (ref. orse 04554 - 07/2021) iw | M | 172 | 0 |  | 0 | 0
2.2.10 | Composição Própria | C.P. 1312305148364 | Locacao da obra, com uso de equipamentos topograficos, inclusive nivelador (ref. SINAPI 73686 11/2018)vgl-csc | M2 | 1959.09 | 0 |  | 0 | 0
2.3 |  |  | LIMPEZA PERMANENTE DA OBRA
2.3.1 | Cotação | 131191071972 | Locação de caçamba estacionária com capacidade de 5 m³ para entulho de construção civil (madeira, plástico, papelão, ferro, alvenaria, concreto) | UN | 9 | 0 |  | 0 | 0
2.3.2 | Cotação | 1312212144067 | Taxa para destinação de material de entulho | m³ | 45 | 0 |  | 0 | 0
3 |  |  | SUPRESSÃO / REPOSIÇÃO FLORESTAL
3.1 | Composição Própria | C.P. 1312305148365 | Elaborar e acompanhar os pgrs/mtr/cdf durante a execução da obra - csc | MES | 9 | 0 |  | 0 | 0
3.2 | Composição Própria | C.P. 1312305148366 | Acompanhar a supressão das árvores da obra, assim como a elaboração de relatório final - csc | un | 1 | 0 |  | 0 | 0
3.3 | Composição Própria | C.P. 1312305148354 | Remoção de árvore grande porte compreendendo o emprego de caminhão carroceria fixa , elevador equipado com caçamba atingindo a altura de mais ou menos de 18m, moto serra, escada, cordas, serrotes, machadinhas, incluindo carga, descarga e transporte de material resultante ate 30km, equipe mínima composta de 2 serventes, 2 jardineiros, 1 operador de moto-serra e 1 encarregado, obs: moto-serra deverá estar registrada no ibama. ( ref. sco rio pj 19.10.0153)_csc | un | 30 | 0 |  | 0 | 0
3.4 | Composição Própria | C.P. 1312301144389 | Doação de muda nativa a unidade de parques e praças ( ref. sicro 4413946 07/2022)_jfc | un | 30 | 0 |  | 0 | 0
4 |  |  | REMOÇÕES E DEMOLIÇÕES
4.1 | Composição Própria | C.P. 131200675045 | Demolição de cerca de arame galvanizado e mourões de concreto s/ remoção (ref. SINAPI 85379 agosto/2016) vgl | M | 599.6 | 0 |  | 0 | 0
4.2 | Composição Própria | C.P. 131201080535 | Carga manual de entulho em caminhao basculante 6 m3 (ref. SINAPI 72897 agosto/2020)vgl | M3 | 71.95 | 0 |  | 0 | 0
4.3 | SINAPI/SC | 97625 | Demolição de alvenaria para qualquer tipo de bloco, de forma mecanizada, sem reaproveitamento. af_12/2017 | M3 | 34.47 | 0 |  | 0 | 0
4.4 | SINAPI/SC | 95875 | Transporte com caminhão basculante de 10 m³, em via urbana pavimentada, DMT até 30 km (unidade: m3xkm). af_07/2020 | M3XKM | 2389.8 | 0 |  | 0 | 0
4.5 | Composição Própria | C.P. 131181125355 | Remoção carga de poste de concreto ou madeira com guindauto hidráulico (composição SINAPI 83396 abr/2017)_ssb | UN | 3 | 0 |  | 0 | 0
4.6 | SINAPI/SC | 100947 | Transporte com caminhão carroceria 9t, em via urbana pavimentada, DMT até 30km (unidade: txkm). af_07/2020 | TXKM | 48 | 0 |  | 0 | 0
4.7 | Composição Própria | C.P. 131181124388 | Remoção e transporte de meio fio existente (sinapi 85335) | M | 34.46 | 0 |  | 0 | 0
4.8 | Composição Própria | C.P. 131190933803 | Remoção e transporte de paralelepípedo/paver/lajota existente | M2 | 536.26 | 0 |  | 0 | 0
4.9 | SICRO/SC | 5501706 | Escavação mecânica com retroescavadeira em material de 1ª categoria | m³ | 135.92 | 0 |  | 0 | 0
4.10 | Composição Própria | C.P. 1312202129093 | Capina e limpeza manual de terreno (sinapi 73859/2 - 01/2020 - elp) | M2 | 321 | 0 |  | 0 | 0
4.11 | Composição Própria | C.P. 131201080535 | Carga manual de entulho em caminhao basculante 6 m3 (ref. SINAPI 72897 agosto/2020)vgl | M3 | 32.1 | 0 |  | 0 | 0
4.12 | SINAPI/SC | 95875 | Transporte com caminhão basculante de 10 m³, em via urbana pavimentada, DMT até 30 km (unidade: m3xkm). af_07/2020 | M3XKM | 3360.4 | 0 |  | 0 | 0
4.13 | Cotação | 1312212144067 | Taxa para destinação de material de entulho | m³ | 393.13 | 0 |  | 0 | 0
5 |  |  | TERRAPLANAGEM
5.1 | SINAPI/SC | 102279 | Escavação mecanizada de vala com prof. até 1,5 m (média montante e jusante/uma composição por trecho), escavadeira (0,8 m3),larg. menor que 1,5 m, em solo de 1A categoria, locais com baixo nível de interferência. af_02/2021 | M3 | 135.51 | 0 |  | 0 | 0
5.2 | Composição Própria | C.P. 1312301144936 | Reaterro mecanizado de vala com escavadeira hidráulica (capacidade da caçamba: 0,8 m³ / potência: 111 hp), largura de 1,5 a 2,5 m, profundidade até 1,5 m, com solo de 1ª categoria em locais com alto nível de interferência. af_04/2016 - (ref. SINAPI 93360 - 12/2022) | M3 | 798.42 | 0 |  | 0 | 0
5.3 | Composição Própria | C.P. 1312207138207 | Aterro mecanizado com material de 1ª categoria (incluindo transporte até 10 km, espalhamento e compactação mecânica) | M3 | 1091.68 | 0 |  | 0 | 0
5.4 | Composição Própria | C.P. 1312204133041 | Espalhamento e compactação de material argila ou barro com retroescavadeira e rolo compactador | m3 | 798.42 | 0 |  | 0 | 0
5.5 | SINAPI/SC | 92210 | Tubo de concreto para redes coletoras de águas pluviais, diâmetro de 400 mm, junta rígida, instalado em local com baixo nível de interferências - fornecimento e assentamento. af_12/2015 | M | 58 | 0 |  | 0 | 0
5.6 | SINAPI/SC | 6178 | Tabua de madeira para piso, cumaru/ipe champanhe ou equivalente da regiao, encaixe macho/femea, *10 x 2* cm | M2 | 3 | 0 |  | 0 | 0
5.7 | Composição Própria | C.P. 131210790452 | Caixa de inspeção - caixa enterrada hidráulica retangular, em alvenaria com blocos de concreto, dimensoes internas: 0,6x0,6x0,6 m para rede de esgoto, incluso escavação e reaterro. (sinapi 97906 julho/2019) - bha | UN | 2 | 0 |  | 0 | 0
5.8 | SICRO/SC | 0804061 | Boca de BSTC D = 0,40 m - esconsidade 0° - areia e brita comerciais - alas retas | un | 1 | 0 |  | 0 | 0
5.9 | SINAPI/SC | 103946 | Plantio de grama esmeralda ou São Carlos ou curitibana, em placas. af_05/2022 | M2 | 1411.2 | 0 |  | 0 | 0
6 |  |  | INFRAESTRUTURA ÁREA 01
6.1 |  |  | INFRAESTRUTURA E CONCRETO EXECUTADO IN LOCO - EST
6.1.1 | SINAPI/SC | 96558 | Concretagem de sapatas, fck 30 MPa, com uso de bomba  lançamento, adensamento e acabamento. af_11/2016 | M3 | 507.2 | 0 |  | 0 | 0
6.1.2 | SINAPI/SC | 97090 | Armação para execução de radier, piso de concreto ou laje sobre solo, com uso de tela q-138. af_09/2021 | KG | 7812.4 | 0 |  | 0 | 0
6.1.3 | Composição Própria | C.P. 1312212144054 | Armação para execução de radier, piso de concreto ou laje sobre solo, com uso de tela q-335. (mg-est-125 magnus po) | KG | 19069.4 | 0 |  | 0 | 0
6.2 |  |  | PISO
6.2.1 | Composição Própria | C.P. 1312302145002 | Piso tátil de concreto, direcional ou alerta, 25x25x2,5cm, assentado sobre argamassa (ref. SINAPI 101094 abril/2021 - CP 1312302144998)iw | M | 311.25 | 0 |  | 0 | 0
6.2.2 | Composição Própria | C.P. 1312302145035 | Piso em placa de alta resistência, vibro prensado, dimensões de 50x50x2,8cm, composta de cimentos e agregados minerais de alta dureza, acabamento antiderrapante, incluso argamassa aciii e rejunte, aplicada em ambientes de área maior que 10 m². af_06/2014 - - ref. (sinapi 87260 - 12/2022) iw | M2 | 1614.23 | 0 |  | 0 | 0
6.2.3 | Composição Própria | C.P. 1312302145100 | Deck de madeira pinus autoclavado aparelhada, vigamento 6x15cm e assoalho em réguas de 9,5x4cm (incluindo 3 demãos de verniz e ferragens em inox) - ref. SINAPI 73655-iw | M2 | 407.82 | 0 |  | 0 | 0
6.2.4 | Composição Própria | C.P. 1312302145147 | Impermeabilização de superfície com manta asfáltica, inclusive aplicação de primer asfáltico, E =4mm. af_06/2018 (cp base 98547 ref dez 2022) | M2 | 1692.05 | 0 |  | 0 | 0
6.2.5 | SINAPI/SC | 88630 | Argamassa traço 1:4 (cimento e areia média), preparo mecânico com betoneira 400 l. af_08/2014 | M3 | 33.84 | 0 |  | 0 | 0
6.3 |  |  | PALCO
6.3.1 |  |  | INFRAESTRUTURA E CONCRETO EXECUTADO IN LOCO
6.3.1.1 |  |  | FUNDAÇÃO EDIFICAÇÃO
6.3.1.1.1 | SINAPI/SC | 96543 | Armação de bloco, viga baldrame e sapata utilizando aço CA-60 de 5 mm - montagem. af_06/2017 | KG | 13.9 | 0 |  | 0 | 0
6.3.1.1.2 | SINAPI/SC | 96544 | Armação de bloco, viga baldrame ou sapata utilizando aço CA-50 de 6,3 mm - montagem. af_06/2017 | KG | 9.6 | 0 |  | 0 | 0
6.3.1.1.3 | SINAPI/SC | 96546 | Armação de bloco, viga baldrame ou sapata utilizando aço CA-50 de 10 mm - montagem. af_06/2017 | KG | 222.9 | 0 |  | 0 | 0
6.3.1.1.4 | SINAPI/SC | 96547 | Armação de bloco, viga baldrame ou sapata utilizando aço CA-50 de 12,5 mm - montagem. af_06/2017 | KG | 38.5 | 0 |  | 0 | 0
6.3.1.1.5 | SINAPI/SC | 96536 | Fabricação, montagem e desmontagem de fôrma para viga baldrame, em madeira serrada, E =25 mm, 4 utilizações. af_06/2017 | M2 | 20.5 | 0 |  | 0 | 0
6.3.1.1.6 | SINAPI/SC | 96557 | Concretagem de blocos de coroamento e vigas baldrames, fck 30 MPa, com uso de bomba  lançamento, adensamento e acabamento. af_06/2017 | M3 | 4.8 | 0 |  | 0 | 0
6.3.1.1.7 | SINAPI/SC | 96521 | Escavação mecanizada para bloco de coroamento ou sapata com retroescavadeira (incluindo escavação para colocação de fôrmas). af_06/2017 | M3 | 16.7 | 0 |  | 0 | 0
6.3.1.1.8 | SINAPI/SC | 93379 | Reaterro mecanizado de vala com retroescavadeira (capacidade da caçamba da retro: 0,26 m³ / potência: 88 hp), largura de 0,8 a 1,5 m, profundidade até 1,5 m, com solo de 1ª categoria em locais com baixo nível de interferência. af_04/2016 | M3 | 11.8 | 0 |  | 0 | 0
6.3.1.2 |  |  | VIGAS BALDRAMES EDIFICAÇÃO
6.3.1.2.1 | SINAPI/SC | 96543 | Armação de bloco, viga baldrame e sapata utilizando aço CA-60 de 5 mm - montagem. af_06/2017 | KG | 0.8 | 0 |  | 0 | 0
6.3.1.2.2 | SINAPI/SC | 96545 | Armação de bloco, viga baldrame ou sapata utilizando aço CA-50 de 8 mm - montagem. af_06/2017 | KG | 2.5 | 0 |  | 0 | 0
6.3.1.2.3 | SINAPI/SC | 96536 | Fabricação, montagem e desmontagem de fôrma para viga baldrame, em madeira serrada, E =25 mm, 4 utilizações. af_06/2017 | M2 | 0.9 | 0 |  | 0 | 0
6.3.1.2.4 | SINAPI/SC | 96557 | Concretagem de blocos de coroamento e vigas baldrames, fck 30 MPa, com uso de bomba  lançamento, adensamento e acabamento. af_06/2017 | M3 | 0.1 | 0 |  | 0 | 0
6.3.1.3 |  |  | SUPERESTRUTURA
6.3.1.3.1 |  |  | PILARES
6.3.1.3.1.1 | SINAPI/SC | 92759 | Armação de pilar ou viga de estrutura convencional de concreto armado utilizando aço CA-60 de 5,0 mm - montagem. af_06/2022 | KG | 7.5 | 0 |  | 0 | 0
6.3.1.3.1.2 | SINAPI/SC | 92762 | Armação de pilar ou viga de estrutura convencional de concreto armado utilizando aço CA-50 de 10,0 mm - montagem. af_06/2022 | KG | 15 | 0 |  | 0 | 0
6.3.1.3.1.3 | SINAPI/SC | 92435 | Montagem e desmontagem de fôrma de pilares retangulares e estruturas similares, pé-direito simples, em chapa de madeira compensada plastificada, 12 utilizações. af_09/2020 | M2 | 5.7 | 0 |  | 0 | 0
6.3.1.3.1.4 | Composição Própria | C.P. 1312212143781 | Concretagem de pilares, com concreto usinado bombeável fck 40 MPa - lançamento, adensamento e acabamento ( mg-est-080 magnus po) | M³ | 0.3 | 0 |  | 0 | 0
6.3.1.3.2 |  |  | VIGAS
6.3.1.3.2.1 | SINAPI/SC | 92759 | Armação de pilar ou viga de estrutura convencional de concreto armado utilizando aço CA-60 de 5,0 mm - montagem. af_06/2022 | KG | 51.9 | 0 |  | 0 | 0
6.3.1.3.2.2 | SINAPI/SC | 92762 | Armação de pilar ou viga de estrutura convencional de concreto armado utilizando aço CA-50 de 10,0 mm - montagem. af_06/2022 | KG | 71.2 | 0 |  | 0 | 0
6.3.1.3.2.3 | SINAPI/SC | 92471 | Montagem e desmontagem de fôrma de viga, escoramento com garfo de madeira, pé-direito simples, em chapa de madeira plastificada, 12 utilizações. af_09/2020 | M2 | 42.3 | 0 |  | 0 | 0
6.3.1.3.2.4 | SINAPI/SC | 92761 | Armação de pilar ou viga de estrutura convencional de concreto armado utilizando aço CA-50 de 8,0 mm - montagem. af_06/2022 | KG | 54.1 | 0 |  | 0 | 0
6.3.1.3.2.5 | SINAPI/SC | 92763 | Armação de pilar ou viga de estrutura convencional de concreto armado utilizando aço CA-50 de 12,5 mm - montagem. af_06/2022 | KG | 16.8 | 0 |  | 0 | 0
6.3.1.3.2.6 | Composição Própria | C.P. 1312212143780 | Concretagem de vigas e lajes, fck=30 MPa, para lajes maciças ou nervuradas com uso de bomba - lançamento, adensamento e acabamento. ( mg-est-094 magnus po) | M³ | 3.8 | 0 |  | 0 | 0
6.3.1.3.3 |  |  | LAJE
6.3.1.3.3.1 | Composição Própria | C.P. 1312212143780 | Concretagem de vigas e lajes, fck=30 MPa, para lajes maciças ou nervuradas com uso de bomba - lançamento, adensamento e acabamento. ( mg-est-094 magnus po) | M³ | 10.2 | 0 |  | 0 | 0
6.3.1.3.3.2 | SINAPI/SC | 97086 | Fabricação, montagem e desmontagem de forma para radier, piso de concreto ou laje sobre solo, em madeira serrada, 4 utilizações. af_09/2021 | M2 | 71.4 | 0 |  | 0 | 0
6.3.1.3.3.3 | SINAPI/SC | 92768 | Armação de laje de estrutura convencional de concreto armado utilizando aço CA-60 de 5,0 mm - montagem. af_06/2022 | KG | 22.8 | 0 |  | 0 | 0
6.3.1.3.3.4 | SINAPI/SC | 92769 | Armação de laje de estrutura convencional de concreto armado utilizando aço CA-50 de 6,3 mm - montagem. af_06/2022 | KG | 50.8 | 0 |  | 0 | 0
6.3.1.3.3.5 | SINAPI/SC | 92770 | Armação de laje de estrutura convencional de concreto armado utilizando aço CA-50 de 8,0 mm - montagem. af_06/2022 | KG | 416.8 | 0 |  | 0 | 0
6.3.2 |  |  | ILUMINAÇÃO
6.3.2.1 | Composição Própria | C.P. 1312301144716 | Perfil para fita LED de sobrepor 2m ( mg-ele-702 magnus po) | M | 17 | 0 |  | 0 | 0
6.3.2.2 | Composição Própria | C.P. 1312301144722 | Fita LED 5 metros 4,8 w/m ( mg-ele-700 magnus po) | M | 7 | 0 |  | 0 | 0
6.4 |  |  | ARQUIBANCADA
6.4.1 | SINAPI/SC | 92455 | Montagem e desmontagem de fôrma de viga, escoramento com garfo de madeira, pé-direito simples, em chapa de madeira resinada, 4 utilizações. af_09/2020 | M2 | 127.97 | 0 |  | 0 | 0
6.4.2 | SINAPI/SC | 92451 | Montagem e desmontagem de fôrma de viga, escoramento com garfo de madeira, pé-direito simples, em chapa de madeira resinada, 2 utilizações. af_09/2020 | M2 | 16.62 | 0 |  | 0 | 0
6.4.3 | SINAPI/SC | 92759 | Armação de pilar ou viga de estrutura convencional de concreto armado utilizando aço CA-60 de 5,0 mm - montagem. af_06/2022 | KG | 331.61 | 0 |  | 0 | 0
6.4.4 | SINAPI/SC | 92769 | Armação de laje de estrutura convencional de concreto armado utilizando aço CA-50 de 6,3 mm - montagem. af_06/2022 | KG | 401.24 | 0 |  | 0 | 0
6.4.5 | Composição Própria | C.P. 1312212143780 | Concretagem de vigas e lajes, fck=30 MPa, para lajes maciças ou nervuradas com uso de bomba - lançamento, adensamento e acabamento. ( mg-est-094 magnus po) | M³ | 25.79 | 0 |  | 0 | 0
6.4.6 | Composição Própria | C.P. 1312112122878 | Tela de aco soldada nervurada, CA-60, q-283 (4,48 kg/m2), diametro do fio = 6,0 mm, largura = 2,45 x 6,00 m de comprimento, espacamento da malha = 10 x 10 cm | M2 | 158.43 | 0 |  | 0 | 0
6.4.7 | SICRO/SC | M0164 | Tubo em aço galvanizado - E = 1,50 mm e seção de 20 x 20 mm | m | 260.32 | 0 |  | 0 | 0
6.4.8 | SINAPI/SC | 6180 | Tabua de madeira para piso, cumaru/ipe/itauba/champanhe ou equivalente da regiao, encaixe macho/femea, *9 x 2* cm | M2 | 79.8 | 0 |  | 0 | 0
6.4.9 | Composição Própria | C.P. 1312208138898 | Pintura em resina acrilica incolor fosca em concreto, duas demaos - (ref. SINAPI 84677 - 09/2018) iw | M2 | 545.13 | 0 |  | 0 | 0
6.5 |  |  | INSTALAÇÕES HIDROSSANITÁRIAS
6.5.1 |  |  | DRENAGEM ¦ PLUVIAL
6.5.1.1 |  |  | CAIXAS E DISPOSITIVOS
6.5.1.1.1 | SINAPI/SC | 99262 | Caixa enterrada hidráulica retangular, em alvenaria com blocos de concreto, dimensões internas: 0,8x0,8x0,6 m para rede de drenagem. af_12/2020 | UN | 2 | 0 |  | 0 | 0
6.5.1.1.2 | Composição Própria | C.P. 1312212144052 | Poço de infiltração com tubo de concreto perfurado DN 60cm, inclusive tampa de concreto (mg-hid-260 magnus po) | UN | 1 | 0 |  | 0 | 0
6.5.1.1.3 | SICRO/SC | 2003678 | Poço de visita - PVI 01 - areia e brita comerciais | un | 6 | 0 |  | 0 | 0
6.5.1.1.4 | SICRO/SC | 2003714 | Chaminé dos poços de visita - CPV 01 - areia e brita comerciais | un | 6 | 0 |  | 0 | 0
6.5.1.2 |  |  | CONDUTORES
6.5.1.2.1 | SINAPI/SC | 102279 | Escavação mecanizada de vala com prof. até 1,5 m (média montante e jusante/uma composição por trecho), escavadeira (0,8 m3),larg. menor que 1,5 m, em solo de 1A categoria, locais com baixo nível de interferência. af_02/2021 | M3 | 87.41 | 0 |  | 0 | 0
6.5.1.2.2 | SICRO/SC | 2003850 | Lastro de brita comercial compactado com soquete vibratório - espalhamento manual | m³ | 6.6 | 0 |  | 0 | 0
6.5.1.2.3 | Composição Própria | C.P. 1312212144030 | Tubo PVC, série R, água pluvial, DN 150 mm, fornecido e instalado em ramal de encaminhamento. (mg-hid-156 magnus po) | UN | 101.9 | 0 |  | 0 | 0
6.5.1.2.4 | SINAPI/SC | 89508 | Tubo PVC, série R, água pluvial, DN 40 mm, fornecido e instalado em ramal de encaminhamento. af_06/2022 | M | 32.3 | 0 |  | 0 | 0
6.5.1.2.5 | Composição Própria | C.P. 1312301144727 | Dreno longitudinal profundo para corte em solo - tubo PEAD D - 170mm, areia e brita comerciais ( mg-hid-99 magnus po) | M | 69.5 | 0 |  | 0 | 0
6.5.1.2.6 | SINAPI/SC | 6193 | Tabua nao aparelhada *2,5 x 20* cm, em macaranduba, angelim ou equivalente da regiao - bruta | M | 84.5 | 0 |  | 0 | 0
6.5.1.2.7 | SICRO/SC | 0804061 | Boca de BSTC D = 0,40 m - esconsidade 0° - areia e brita comerciais - alas retas | un | 1 | 0 |  | 0 | 0
6.5.1.2.8 | Composição Própria | C.P. 1312212144045 | Canaleta em concreto moldado in-loco, 55x70cm, para aguás pluviais (mg-hid-247 magnus po) | m | 49.3 | 0 |  | 0 | 0
6.5.1.2.9 | SINAPI/SC | 92210 | Tubo de concreto para redes coletoras de águas pluviais, diâmetro de 400 mm, junta rígida, instalado em local com baixo nível de interferências - fornecimento e assentamento. af_12/2015 | M | 84.5 | 0 |  | 0 | 0
6.5.1.2.10 | SINAPI/SC | 93374 | Reaterro mecanizado de vala com retroescavadeira (capacidade da caçamba da retro: 0,26 m³ / potência: 88 hp), largura até 0,8 m, profundidade até 1,5 m, com solo (sem substituição) de 1ª categoria em locais com alto nível de interferência. af_04/2016 | M3 | 80.81 | 0 |  | 0 | 0
6.5.1.3 |  |  | CONEXÕES ¦ ACESSÓRIOS
6.5.1.3.1 | SINAPI/SC | 104166 | Tubo PVC, série R, água pluvial, DN 150 mm, fornecido e instalado em ramal de encaminhamento. af_06/2022 | M | 150 | 0 |  | 0 | 0
6.5.1.3.2 | Composição Própria | C.P. 1312212144046 | Ralo seco / ralo de passagem em PVC, quadrado, 100 x 100 x 53 mm, saida 40 mm, com grelha branco, fornecido e instalado (mg-hid-258 magnus po) | UN | 4 | 0 |  | 0 | 0
6.5.1.3.3 | SINAPI/SC | 89482 | Caixa sifonada, PVC, DN 100 x 100 x 50 mm, fornecida e instalada em ramais de encaminhamento de água pluvial. af_06/2022 | UN | 1 | 0 |  | 0 | 0
6.5.1.3.4 | Composição Própria | C.P. 1312212144048 | Redução excêntrica, PVC, serie R, água pluvial, DN 100 x 50 mm, junta elástica, fornecido e instalado em condutores verticais de águas pluviais. (mg-hid-101 magnus po) | UN | 1 | 0 |  | 0 | 0
6.5.1.3.5 | Composição Própria | C.P. 1312212144049 | Grade de piso em aço galvanizado (mg-hid-262 magnus po) | m² | 34.51 | 0 |  | 0 | 0
6.6 |  |  | INSTALAÇÕES ELÉTRICAS
6.6.1 |  |  | INFRAESTRUTURA 01
6.6.1.1 |  |  | INFRAESTRUTURA
6.6.1.1.1 | SINAPI/SC | 91847 | Eletroduto flexível corrugado reforçado, PVC, DN 32 mm (1"), para circuitos terminais, instalado em laje - fornecimento e instalação. af_12/2015 | M | 300 | 0 |  | 0 | 0
6.6.1.2 |  |  | CAIXAS, QUADROS E ATERRAMENTO
6.6.1.2.1 | SINAPI/SC | 92868 | Caixa retangular 4" x 2" média (1,30 m do piso), metálica, instalada em parede - fornecimento e instalação. af_12/2015 | UN | 1 | 0 |  | 0 | 0
6.6.1.2.2 | SINAPI/SC | 91936 | Caixa octogonal 4" x 4", PVC, instalada em laje - fornecimento e instalação. af_12/2015 | UN | 18 | 0 |  | 0 | 0
6.6.1.2.3 | SINAPI/SC | 98111 | Caixa de inspeção para aterramento, circular, em polietileno, diâmetro interno = 0,3 m. af_12/2020 | UN | 14 | 0 |  | 0 | 0
6.6.1.2.4 | SINAPI/SC | 96985 | Haste de aterramento 5/8 para spda - fornecimento e instalação. af_12/2017 | UN | 14 | 0 |  | 0 | 0
6.6.1.2.5 | Composição Própria | C.P. 1312212143605 | Caixa de passagem metalica de sobrepor com tampa parafusada, dimensoes 15 x 15 x 10 cm - fornecimento e instalação (mg-ele-380 magnus po) | UN | 1 | 0 |  | 0 | 0
6.6.1.3 |  |  | CONDUTORES
6.6.1.3.1 | SINAPI/SC | 91927 | Cabo de cobre flexível isolado, 2,5 mm², anti-chama 0,6/1,0 kV, para circuitos terminais - fornecimento e instalação. af_12/2015 | M | 300 | 0 |  | 0 | 0
6.6.1.3.2 | SINAPI/SC | 91927 | Cabo de cobre flexível isolado, 2,5 mm², anti-chama 0,6/1,0 kV, para circuitos terminais - fornecimento e instalação. af_12/2015 | M | 110 | 0 |  | 0 | 0
6.6.1.3.3 | SINAPI/SC | 91927 | Cabo de cobre flexível isolado, 2,5 mm², anti-chama 0,6/1,0 kV, para circuitos terminais - fornecimento e instalação. af_12/2015 | M | 200 | 0 |  | 0 | 0
6.6.1.3.4 | SINAPI/SC | 91927 | Cabo de cobre flexível isolado, 2,5 mm², anti-chama 0,6/1,0 kV, para circuitos terminais - fornecimento e instalação. af_12/2015 | M | 169.5 | 0 |  | 0 | 0
6.6.1.4 |  |  | INTERRUPTORES ¦ TOMADAS ¦ ACESSÓRIOS
6.6.1.4.1 | SINAPI/SC | 91996 | Tomada média de embutir (1 módulo), 2p+t 10 A, incluindo suporte e placa - fornecimento e instalação. af_12/2015 | UN | 1 | 0 |  | 0 | 0
6.6.1.5 |  |  | ILUMINAÇÃO
6.6.1.5.1 | Composição Própria | C.P. 1312302145327 | Poste em aço tubular, H = 5m, com duas pétalas e luminárias LED 50w - fornecimento e instalação. (mg-ele-743 magnus po) | UN | 14 | 0 |  | 0 | 0
6.6.2 |  |  | INFRAESTRUTURA 01 + 02
6.6.2.1 |  |  | INFRAESTRUTURA
6.6.2.1.1 | SINAPI/SC | 97670 | Eletroduto flexível corrugado, PEAD, DN 100 (4"), para rede enterrada de distribuição de energia elétrica - fornecimento e instalação. af_12/2021 | M | 700 | 0 |  | 0 | 0
6.6.2.1.2 | SINAPI/SC | 97668 | Eletroduto flexível corrugado, PEAD, DN 63 (2"), para rede enterrada de distribuição de energia elétrica - fornecimento e instalação. af_12/2021 | M | 2000 | 0 |  | 0 | 0
6.6.2.2 |  |  | CAIXAS, QUADROS E ATERRAMENTO
6.6.2.2.1 | Composição Própria | C.P. 1312304147326 | Caixa enterrada elétrica retangular, em concreto pré-moldado, fundo com brita, dimensões internas: 1x1x1 m. af_12/2020 ( mg-arq-742 magnus po) | UN | 28 | 0 |  | 0 | 0
6.6.2.3 |  |  | CONDUTORES
6.6.2.3.1 | SINAPI/SC | 92992 | Cabo de cobre flexível isolado, 95 mm², anti-chama 0,6/1,0 kV, para rede enterrada de distribuição de energia elétrica - fornecimento e instalação. af_12/2021 | M | 1400 | 0 |  | 0 | 0
6.6.2.3.2 | SINAPI/SC | 92988 | Cabo de cobre flexível isolado, 50 mm², anti-chama 0,6/1,0 kV, para rede enterrada de distribuição de energia elétrica - fornecimento e instalação. af_12/2021 | M | 350 | 0 |  | 0 | 0
6.6.2.3.3 | SINAPI/SC | 92986 | Cabo de cobre flexível isolado, 35 mm², anti-chama 0,6/1,0 kV, para rede enterrada de distribuição de energia elétrica - fornecimento e instalação. af_12/2021 | M | 800 | 0 |  | 0 | 0
6.6.2.3.4 | SINAPI/SC | 92982 | Cabo de cobre flexível isolado, 16 mm², anti-chama 0,6/1,0 kV, para distribuição - fornecimento e instalação. af_12/2015 | M | 200 | 0 |  | 0 | 0
6.7 |  |  | INSTALAÇÕES TELECOMUNICAÇÕES
6.7.1 |  |  | INFRAESTRUTURA
6.7.1.1 | SINAPI/SC | 97668 | Eletroduto flexível corrugado, PEAD, DN 63 (2"), para rede enterrada de distribuição de energia elétrica - fornecimento e instalação. af_12/2021 | M | 800 | 0 |  | 0 | 0
6.7.2 |  |  | CAIXAS, QUADROS E RACKS
6.7.2.1 | SINAPI/SC | 97881 | Caixa enterrada elétrica retangular, em concreto pré-moldado, fundo com brita, dimensões internas: 0,3x0,3x0,3 m. af_12/2020 | UN | 5 | 0 |  | 0 | 0
6.8 |  |  | MOBILIÁRIO URBANO
6.8.1 | Cotação | 1312211142901 | Balizador modelo 2 – chumbado (tubo de diâmetro de 60mm, espessura da parede de 3mm, com altura de 116cm, em aço galvanizado a fogo e pintura eletrostática a pó, com flange em chapa de diâmetro de 15cm e espessura de 9mm em aço galvanizado a fogo e pintura eletrostática a pó, com chumbador para fixação, e CAP esférico em ferro fundido galvanizado a fogo e pintura eletrostática a pó, total da altura do balizador de 124cm) - instalado. | un | 66 | 0 |  | 0 | 0
6.8.2 | Composição Própria | C.P. 1312108116643 | Banco de concreto polido com resina acrilica incolor fosca, dimensões de 50x50x45cm (forma em madeira e metálica) com assento em réguas de madeira itaúba tratada (9,5cm largura x 50cm comprimento x 3cm espessura) envernizada e perfil galvanizado a fogo com pintura a pó (retangular: 20x20mm, espessura da parede de 3mm / perfil u: 30x20mm x espessura da parede de 3mm), flor esculpida no concreto (negativo de 1cm), base de nivelamento em concreto pré-fabricado alinhada ao sóculo. dimensões 40x40x20cm (cxlxh) com tela de 4,2mm em malha de 10x10cm - fornecimento e instalação (c.p. 01417 - 04/2017) iw | UN | 23 | 0 |  | 0 | 0
6.8.3 | Composição Própria | C.P. 1312108116663 | Banco de concreto polido com resina acrilica incolor fosca, dimensões de 150x50x45cm (forma em madeira e metálica) com assento em réguas de madeira itaúba tratada (9,5cm largura x 150cm comprimento x 3cm espessura) envernizada e perfil galvanizado a fogo com pintura a pó (retangular: 20x20mm, espessura da parede de 3mm / perfil u: 30x20mm x espessura da parede de 3mm), flor esculpida no concreto (negativo de 1cm), base de nivelamento em concreto pré-fabricado alinhada ao sóculo. dimensões 140x40x20cm (cxlxh) com tela de 4,2mm em malha de 10x10cm - fornecimento e instalação (c.p. 01417 - 04/2017) iw | UN | 11 | 0 |  | 0 | 0
6.8.4 | Cotação | 1312210142447 | Gradil galvanizado com pintura eletrostática na cor 7763c - referência pantone (ral 6003) , tela 5x20 cm, 4,00 mm poliéster verde, dimensão do gradil 2,50 x 2,03 m (l x a), fixados em postes galvanizados de seção 40 x 60, espessura da parede 1,25 mm e altura de 2,08 m com pintura eletrostática, com fixador, tampa na parte superior e parabolt galv. com instalação. | UN | 67 | 0 |  | 0 | 0
6.8.5 | Cotação | 1312301144693 | Defensa modelo 04 (preenchido) – gradil sem os pilares que são os mesmos que dos balizadores (tubo retangular de 40x20mm, espessura da parede de 3mm, em aço galvanizado a fogo e pintura eletrostática a pó, com abas de fixação e parafuso, espessura da parede de 3mm em aço galvanização a fogo e pintura eletrostática a pó, chapa recortada com espessura da parede de 3mm (flor) em aço galvanizado a fogo e pintura eletrostática a pó, preenchimento em tubo com diâmetro de 10mm, espessura da parede de 1,5mm em aço galvanizado a fogo e pintura eletrostática a pó, dimensões do gradil: 0,68m de largura e 1,02m de altura) - instalado | un | 1 | 0 |  | 0 | 0
6.8.6 | Cotação | 1312211142894 | Defensa modelo 02 (formato x preenchido) – gradil sem os pilares que são os mesmos que dos balizadores (tubo retangular de 40x20mm, espessura da parede de 3mm, em aço galvanizado a fogo e pintura eletrostática a pó, com abas de fixação e parafuso, espessura da parede de 3mm em aço galvanização a fogo e pintura eletrostática a pó, chapa recortada com espessura da parede de 3mm (flor) em aço galvanizado a fogo e pintura eletrostática a pó, preenchimento em tubo com diâmetro de 10mm, espessura da parede de 1,5mm em aço galvanizado a fogo e pintura eletrostática a pó, dimensões do gradil: 1,48m de largura e 1,02m de altura) - instalado | un | 59 | 0 |  | 0 | 0
6.8.7 | Cotação | 1312109118557 | Lixeira individual para coleta seletiva com capacidade de 50 litros em polipropileno, sem poste | un | 10 | 0 |  | 0 | 0
6.8.8 | Composição Própria | C.P. 1312301144708 | Floreira em concreto polido com pintura em resina acrilica incolor fosca (forma em madeira e metálica), dimensões 150x150x60cm, esp de 10cm, flor esculpida no concreto (negativo de 1cm), base de nivelamento em concreto pré-fabricado alinhada ao sóculo, dimensões 140x140x20cm (cxlxh) com tela de 4,2mm em malha de 10x10cm, incluso: impermeabilização interna, tela de 6mm e cinta de armação na floreira – fornecimento e instalação (ref. SINAPI 92799 set/2017)_iw | UN | 10 | 0 |  | 0 | 0
6.8.9 | Cotação | 1312301144907 | Portão de 2,92 x 2,00m (formato x preenchido) – tubo diâmetro de 10mm (espessura da parede de 1,5mm) em aço galvanizado a fogo com pintura eletrostática a pó cor 447c – referencia pantone (ral 9005), tubo retangular de 40x20mm (espessura da parede de 3mm) em aço galvanizado a fogo com pintura eletrostática a pó cor 7763c – referencia pantone (ral 6003), e chapa recortada - flor (espessura 3mm) em aço galvanizado a fogo com pintura eletrostática a pó cor 521c – referencia pantone (ral 4011), roldana em aço com caixa e trilho. | un | 1 | 0 |  | 0 | 0
6.8.10 | Cotação | 1312301144909 | Gradil de 1,48x1,92m (tubo retangular de 40x20mm, espessura da parede de 3mm, em aço galvanizado a fogo e pintura eletrostática a pó cor 7763c – referencia pantone (ral 6003), com abas de fixação e parafuso, espessura da parede de 3mm em aço galvanização a fogo e pintura eletrostática a pó cor 7763c – referencia pantone (ral 6003), chapa recortada com espessura da parede de 3mm (flor) em aço galvanizado a fogo e pintura eletrostática a pó cor 521c – referencia pantone (ral 4011), preenchimento em tubo com diâmetro de 10mm, espessura da parede de 1,5mm em aço galvanizado a fogo e pintura eletrostática a pó cor 447c – referencia pantone (ral9005). | un | 3 | 0 |  | 0 | 0
6.8.11 | Cotação | 1312301144933 | Poste 2m – chumbado (tubo de diâmetro de 60mm, espessura da parede de 3mm, em aço galvanizado a fogo e pintura eletrostática a pó cor 7763c - referencia pantone (ral 6003), com flange em chapa de diâmetro de 15cm e espessura de 9mm em aço galvanizado a fogo e pintura eletrostática a pó cor 7763c - referencia pantone (ral 66003), com chumbador para fixação, e CAP esférico em ferro fundido galvanizado a fogo e pintura eletrostática a pó cor 7763c - referencia pantone (ral6003). | un | 6 | 0 |  | 0 | 0
6.8.12 | Composição Própria | C.P. 1312302145030 | Viga baldrame, seção 15x30 cm, para gradil, incluso escavação, reaterro, forma, armação em treliça h8 e concreto 25 MPa, broca atrado ø 20 cm a cada 2,50m( composição SINAPI 55835,96536,92724,83343,98228,92917 09/2019 )_jfc | m | 264.13 | 0 |  | 0 | 0
6.9 |  |  | PAISAGISMO
6.9.1 | Composição Própria | C.P. 1312108118513 | Remoção de árvore, porte médio, com utilização de retro-escavadeira (ref. SINAPI 98526 - 07/2021) iw | un | 28 | 0 |  | 0 | 0
6.9.2 | Composição Própria | C.P. 1312212144061 | Plantio de árvore ornamental com altura igual e/ou maior que 4,00 m, copa formada, dap acima de 20cm, sem fornecimento da árvore. af_05/2018 (ref. sinapi/sc 98511 e 100622 - 07/2021) iw | UN | 28 | 0 |  | 0 | 0
6.9.3 | Composição Própria | C.P. 1312301144817 | Plantio de rabo de gato, incluso aplicação de adubo em solo. af_05/2018 (ref. SINAPI 98505 e 98520 01/2022)iw | M2 | 26.4 | 0 |  | 0 | 0
6.9.4 | Composição Própria | C.P. 1312301144843 | Plantio de liriope, incluso aplicação de adubo em solo. af_05/2018 (ref. SINAPI 98505 e 98520 01/2022)iw | M2 | 88.2 | 0 |  | 0 | 0
6.9.5 | Composição Própria | C.P. 1312301144844 | Plantio de lambari roxo, incluso aplicação de adubo em solo. af_05/2018 (ref. SINAPI 98505 e 98520 01/2022)iw | M2 | 116.56 | 0 |  | 0 | 0
6.9.6 | Composição Própria | C.P. 1312301144845 | Plantio de tumbergia, incluso aplicação de adubo em solo. af_05/2018 (ref. SINAPI 98505 e 98520 01/2022)iw | M2 | 84.4 | 0 |  | 0 | 0
6.9.7 | Composição Própria | C.P. 1312301144849 | Instalação limitador/separador de grama e afins - ref. c.p. 1652301144405 | m | 233.64 | 0 |  | 0 | 0
6.9.8 | SINAPI/SC | 103946 | Plantio de grama esmeralda ou São Carlos ou curitibana, em placas. af_05/2022 | M2 | 290.72 | 0 |  | 0 | 0
6.9.9 | Composição Própria | C.P. 1312305148368 | Fornecimento e espalhamento de argila ou barro para plantio (comp. SINAPI 94319 dez/2012)_jfc-csc | M³ | 128.92 | 0 |  | 0 | 0
6.9.10 | Composição Própria | C.P. 1312301144942 | Plantio de flores da estação, incluso aplicação de adubo em solo. af_05/2018 (ref. SINAPI 98505 e 98520 01/2022)iw | M2 | 42.86 | 0 |  | 0 | 0
6.9.11 | Composição Própria | C.P. 1312302145021 | Plantio de árvore resedá com altura igual e/ou maior que 4,00 m, copa formada, dap acima de 20cm. af_05/2018 (ref. sinapi/sc 98511 e 100622 - 07/2021) iw | UN | 10 | 0 |  | 0 | 0
6.9.12 | Composição Própria | C.P. 1312301144846 | Plantio de alamanda amarela trepadeira, incluso aplicação de adubo em solo. af_05/2018 (ref. SINAPI 98505 e 98520 01/2022)iw | M2 | 84.4 | 0 |  | 0 | 0
7 |  |  | INFRAESTRUTURA ÁREA 02
7.1 |  |  | INFRAESTRUTURA E CONCRETO EXECUTADO IN LOCO - EST
7.1.1 |  |  | PISO DE CONCRETO
7.1.1.1 | SINAPI/SC | 96558 | Concretagem de sapatas, fck 30 MPa, com uso de bomba  lançamento, adensamento e acabamento. af_11/2016 | M3 | 248.1 | 0 |  | 0 | 0
7.1.1.2 | SINAPI/SC | 97090 | Armação para execução de radier, piso de concreto ou laje sobre solo, com uso de tela q-138. af_09/2021 | KG | 3819.9 | 0 |  | 0 | 0
7.1.1.3 | Composição Própria | C.P. 1312212144054 | Armação para execução de radier, piso de concreto ou laje sobre solo, com uso de tela q-335. (mg-est-125 magnus po) | KG | 9323.9 | 0 |  | 0 | 0
7.1.1.4 | Composição Própria | C.P. 1312302145002 | Piso tátil de concreto, direcional ou alerta, 25x25x2,5cm, assentado sobre argamassa (ref. SINAPI 101094 abril/2021 - CP 1312302144998)iw | M | 237.25 | 0 |  | 0 | 0
7.1.2 |  |  | ÁREA BOMBEIROS
7.1.2.1 | SICRO/SC | 5501706 | Escavação mecânica com retroescavadeira em material de 1ª categoria | m³ | 120.75 | 0 |  | 0 | 0
7.1.2.2 | SINAPI/SC | 95875 | Transporte com caminhão basculante de 10 m³, em via urbana pavimentada, DMT até 30 km (unidade: m3xkm). af_07/2020 | M3XKM | 2415 | 0 |  | 0 | 0
7.1.2.3 | SINAPI/SC | 96399 | Execução e compactação de base e ou sub base para pavimentação de pedra rachão - exclusive carga e transporte. af_11/2019 | M3 | 137.18 | 0 |  | 0 | 0
7.1.2.4 | Composição Própria | C.P. 1312112124841 | Lastro de bica corrida – inclusive espalhamento e compactação | m³ | 59.22 | 0 |  | 0 | 0
7.1.2.5 | SINAPI/SC | 92398 | Execução de pavimento em piso intertravado, com bloco retangular cor natural de 20 x 10 cm, espessura 8 cm. af_10/2022 | M2 | 318 | 0 |  | 0 | 0
7.1.2.6 | SINAPI/SC | 94273 | Assentamento de guia (meio-fio) em trecho reto, confeccionada em concreto pré-fabricado, dimensões 100x15x13x30 cm (comprimento x base inferior x base superior x altura), para vias urbanas (uso viário). af_06/2016 - área bombeiros + floreiras | M | 150 | 0 |  | 0 | 0
7.2 |  |  | INSTALAÇÕES HIDROSSANITÁRIAS
7.2.1 |  |  | DRENAGEM ¦ PLUVIAL
7.2.1.1 |  |  | CAIXAS E DISPOSITIVOS
7.2.1.1.1 | SINAPI/SC | 99262 | Caixa enterrada hidráulica retangular, em alvenaria com blocos de concreto, dimensões internas: 0,8x0,8x0,6 m para rede de drenagem. af_12/2020 | UN | 2 | 0 |  | 0 | 0
7.2.1.1.2 | SICRO/SC | 2003678 | Poço de visita - PVI 01 - areia e brita comerciais | un | 1 | 0 |  | 0 | 0
7.2.1.1.3 | SICRO/SC | 2003714 | Chaminé dos poços de visita - CPV 01 - areia e brita comerciais | un | 1 | 0 |  | 0 | 0
7.2.1.2 |  |  | CONDUTORES
7.2.1.2.1 | SINAPI/SC | 102279 | Escavação mecanizada de vala com prof. até 1,5 m (média montante e jusante/uma composição por trecho), escavadeira (0,8 m3),larg. menor que 1,5 m, em solo de 1A categoria, locais com baixo nível de interferência. af_02/2021 | M3 | 53.98 | 0 |  | 0 | 0
7.2.1.2.2 | SICRO/SC | 2003850 | Lastro de brita comercial compactado com soquete vibratório - espalhamento manual | m³ | 7.27 | 0 |  | 0 | 0
7.2.1.2.3 | SINAPI/SC | 92210 | Tubo de concreto para redes coletoras de águas pluviais, diâmetro de 400 mm, junta rígida, instalado em local com baixo nível de interferências - fornecimento e assentamento. af_12/2015 | M | 20 | 0 |  | 0 | 0
7.2.1.2.4 | SINAPI/SC | 92212 | Tubo de concreto para redes coletoras de águas pluviais, diâmetro de 600 mm, junta rígida, instalado em local com baixo nível de interferências - fornecimento e assentamento. af_12/2015 | M | 39 | 0 |  | 0 | 0
7.2.1.2.5 | SINAPI/SC | 93374 | Reaterro mecanizado de vala com retroescavadeira (capacidade da caçamba da retro: 0,26 m³ / potência: 88 hp), largura até 0,8 m, profundidade até 1,5 m, com solo (sem substituição) de 1ª categoria em locais com alto nível de interferência. af_04/2016 | M3 | 48.22 | 0 |  | 0 | 0
7.2.1.2.6 | Composição Própria | C.P. 1312212144044 | Dreno longitudinal profundo para corte em solo - tubo PEAD D - 170mm, areia e brita comerciais ( mg-hid-099 magnus po) | m | 91.7 | 0 |  | 0 | 0
7.2.1.2.7 | SICRO/SC | 0804081 | Boca de BSTC D = 0,60 m - esconsidade 0° - areia e brita comerciais - alas retas | un | 1 | 0 |  | 0 | 0
7.2.1.2.8 | Composição Própria | C.P. 1312212144098 | Válvula de retenção PVC com diâmetro de 100mm (sinapi 83706 - 05/2015) iw | un | 1 | 0 |  | 0 | 0
7.2.1.2.9 | Composição Própria | C.P. 1312303145759 | Fornecimento e instalação de tabua de madeira não aparelhada *2,5 x 30* cm, em macaranduba, angelim ou equivalente da regiao - bruta ( mg-hid-275 magnus pc) | M | 59 | 0 |  | 0 | 0
7.2.1.3 |  |  | JARDIM DE CHUVA
7.2.1.3.1 | SINAPI/SC | 101116 | Escavação horizontal em solo de 1A categoria com trator de esteiras (170hp/lâmina: 5,20m3). af_07/2020 | M3 | 2017.8 | 0 |  | 0 | 0
7.2.1.3.2 | SINAPI/SC | 102713 | Geotêxtil não tecido 100% poliéster, resistência a tração de 14 kN/m (rt - 14), instalado em dreno - fornecimento e instalação. af_07/2021 | M2 | 2242 | 0 |  | 0 | 0
7.2.1.3.3 | SINAPI/SC | 4718 | Pedra britada n. 2 (19 a 38 mm) posto pedreira/fornecedor, sem frete | M3 | 672.6 | 0 |  | 0 | 0
7.2.1.3.4 | SINAPI/SC | 367 | Areia grossa - posto jazida/fornecedor (retirado na jazida, sem transporte) | M3 | 224.2 | 0 |  | 0 | 0
7.2.1.3.5 | SICRO/SC | M1657 | Tubo PEAD corrugado perfurado para drenagem - D = 170 mm | m | 168 | 0 |  | 0 | 0
7.2.1.3.6 | SINAPI/SC | 93371 | Reaterro mecanizado de vala com escavadeira hidráulica (capacidade da caçamba: 0,8 m³ / potência: 111 hp), largura de 1,5 a 2,5 m, profundidade de 3,0 a 4,5 m, com solo (sem substituição) de 1ª categoria em locais com baixo nível de interferência. af_04/2016 | M3 | 1121 | 0 |  | 0 | 0
7.3 |  |  | INSTALAÇÕES ELÉTRICAS
7.3.1 |  |  | INFRAESTRUTURA
7.3.1.1 | SINAPI/SC | 91847 | Eletroduto flexível corrugado reforçado, PVC, DN 32 mm (1"), para circuitos terminais, instalado em laje - fornecimento e instalação. af_12/2015 | M | 1500 | 0 |  | 0 | 0
7.3.2 |  |  | CAIXAS, QUADROS E ATERRAMENTO
7.3.2.1 | SINAPI/SC | 98111 | Caixa de inspeção para aterramento, circular, em polietileno, diâmetro interno = 0,3 m. af_12/2020 | UN | 11 | 0 |  | 0 | 0
7.3.2.2 | SINAPI/SC | 96985 | Haste de aterramento 5/8 para spda - fornecimento e instalação. af_12/2017 | UN | 11 | 0 |  | 0 | 0
7.3.2.3 | Composição Própria | C.P. 1312212143605 | Caixa de passagem metalica de sobrepor com tampa parafusada, dimensoes 15 x 15 x 10 cm - fornecimento e instalação (mg-ele-380 magnus po) | UN | 56 | 0 |  | 0 | 0
7.3.3 |  |  | CONDUTORES
7.3.3.1 | SINAPI/SC | 91926 | Cabo de cobre flexível isolado, 2,5 mm², anti-chama 450/750 V, para circuitos terminais - fornecimento e instalação. af_12/2015 | M | 360 | 0 |  | 0 | 0
7.3.3.2 | SINAPI/SC | 91926 | Cabo de cobre flexível isolado, 2,5 mm², anti-chama 450/750 V, para circuitos terminais - fornecimento e instalação. af_12/2015 | M | 1200 | 0 |  | 0 | 0
7.3.3.3 | SINAPI/SC | 91926 | Cabo de cobre flexível isolado, 2,5 mm², anti-chama 450/750 V, para circuitos terminais - fornecimento e instalação. af_12/2015 | M | 1200 | 0 |  | 0 | 0
7.3.3.4 | SINAPI/SC | 91926 | Cabo de cobre flexível isolado, 2,5 mm², anti-chama 450/750 V, para circuitos terminais - fornecimento e instalação. af_12/2015 | M | 700 | 0 |  | 0 | 0
7.3.4 |  |  | INTERRUPTORES ¦ TOMADAS ¦ ACESSÓRIOS
7.3.4.1 | Composição Própria | C.P. 1312212144014 | Temporizador digital para fixação em trilho DIN 35mm 220 vca – 60 hz - 16A e 2 contatos (na+nf). até 16 programações: 8 para on e 8 para off de forma horário, diária e semanal. fornecimento com bateria interna recarregável ni-mh 1,2 V / 80 mah. - fornecimento e instalação (mg-ele-104 magnus po) | UN | 2 | 0 |  | 0 | 0
7.3.5 |  |  | ILUMINAÇÃO
7.3.5.1 | Composição Própria | C.P. 1312302145327 | Poste em aço tubular, H = 5m, com duas pétalas e luminárias LED 50w - fornecimento e instalação. (mg-ele-743 magnus po) | UN | 7 | 0 |  | 0 | 0
7.3.5.2 | Composição Própria | C.P. 1312302145334 | Poste em aço tubular, H = 5m, com duas pétalas e luminárias LED 26w - fornecimento e instalação. (mg-ele-744 magnus po) | UN | 4 | 0 |  | 0 | 0
7.3.5.3 | Composição Própria | C.P. 1312302145139 | Balizador luminária, chão/piso, quadrado, sobrepor, alumínio, 2,5w, LED 2700k, quente- fornecimento e instalacao. (ref. SINAPI 97593) iw | UN | 56 | 0 |  | 0 | 0
7.3.5.4 | Composição Própria | C.P. 1312212143764 | Luminária embutida no solo LED 25w 10° preto 2700k - interlight 3653-fe ( mg-ele-695 magnus po) | UN | 42 | 0 |  | 0 | 0
7.4 |  |  | INSTALAÇÕES TELECOMUNICAÇÕES
7.4.1 |  |  | INFRAESTRUTURA
7.4.1.1 | SINAPI/SC | 97668 | Eletroduto flexível corrugado, PEAD, DN 63 (2"), para rede enterrada de distribuição de energia elétrica - fornecimento e instalação. af_12/2021 | M | 1400 | 0 |  | 0 | 0
7.4.2 |  |  | CAIXAS, QUADROS E RACKS
7.4.2.1 | SINAPI/SC | 97881 | Caixa enterrada elétrica retangular, em concreto pré-moldado, fundo com brita, dimensões internas: 0,3x0,3x0,3 m. af_12/2020 | UN | 21 | 0 |  | 0 | 0
7.4.3 |  |  | CABEAMENTO
7.4.3.1 | SINAPI/SC | 98295 | Cabo eletrônico categoria 5e, instalado em edificação institucional - fornecimento e instalação. af_11/2019 | M | 100 | 0 |  | 0 | 0
7.4.3.2 | SINAPI/SC | 98268 | Cabo telefônico ci-50 20 pares instalado em entrada de edificação - fornecimento e instalação. af_11/2019 | M | 100 | 0 |  | 0 | 0
7.5 |  |  | MOBILIÁRIO URBANO
7.5.1 | Cotação | 1312210142447 | Gradil galvanizado com pintura eletrostática na cor 7763c - referência pantone (ral 6003) , tela 5x20 cm, 4,00 mm poliéster verde, dimensão do gradil 2,50 x 2,03 m (l x a), fixados em postes galvanizados de seção 40 x 60, espessura da parede 1,25 mm e altura de 2,08 m com pintura eletrostática, com fixador, tampa na parte superior e parabolt galv. com instalação. | UN | 53 | 0 |  | 0 | 0
7.5.2 | Cotação | 1312211142901 | Balizador modelo 2 – chumbado (tubo de diâmetro de 60mm, espessura da parede de 3mm, com altura de 116cm, em aço galvanizado a fogo e pintura eletrostática a pó, com flange em chapa de diâmetro de 15cm e espessura de 9mm em aço galvanizado a fogo e pintura eletrostática a pó, com chumbador para fixação, e CAP esférico em ferro fundido galvanizado a fogo e pintura eletrostática a pó, total da altura do balizador de 124cm). | un | 3 | 0 |  | 0 | 0
7.5.3 | Composição Própria | C.P. 1312108116643 | Banco de concreto polido com resina acrilica incolor fosca, dimensões de 50x50x45cm (forma em madeira e metálica) com assento em réguas de madeira itaúba tratada (9,5cm largura x 50cm comprimento x 3cm espessura) envernizada e perfil galvanizado a fogo com pintura a pó (retangular: 20x20mm, espessura da parede de 3mm / perfil u: 30x20mm x espessura da parede de 3mm), flor esculpida no concreto (negativo de 1cm), base de nivelamento em concreto pré-fabricado alinhada ao sóculo. dimensões 40x40x20cm (cxlxh) com tela de 4,2mm em malha de 10x10cm - fornecimento e instalação (c.p. 01417 - 04/2017) iw | UN | 7 | 0 |  | 0 | 0
7.5.4 | Composição Própria | C.P. 1312108116663 | Banco de concreto polido com resina acrilica incolor fosca, dimensões de 150x50x45cm (forma em madeira e metálica) com assento em réguas de madeira itaúba tratada (9,5cm largura x 150cm comprimento x 3cm espessura) envernizada e perfil galvanizado a fogo com pintura a pó (retangular: 20x20mm, espessura da parede de 3mm / perfil u: 30x20mm x espessura da parede de 3mm), flor esculpida no concreto (negativo de 1cm), base de nivelamento em concreto pré-fabricado alinhada ao sóculo. dimensões 140x40x20cm (cxlxh) com tela de 4,2mm em malha de 10x10cm - fornecimento e instalação (c.p. 01417 - 04/2017) iw | UN | 7 | 0 |  | 0 | 0
7.5.5 | Cotação | 1312109118557 | Lixeira individual para coleta seletiva com capacidade de 50 litros em polipropileno, sem poste | un | 6 | 0 |  | 0 | 0
7.5.6 | Cotação | 1312301144907 | Portão de 2,92 x 2,00m (formato x preenchido) – tubo diâmetro de 10mm (espessura da parede de 1,5mm) em aço galvanizado a fogo com pintura eletrostática a pó cor 447c – referencia pantone (ral 9005), tubo retangular de 40x20mm (espessura da parede de 3mm) em aço galvanizado a fogo com pintura eletrostática a pó cor 7763c – referencia pantone (ral 6003), e chapa recortada - flor (espessura 3mm) em aço galvanizado a fogo com pintura eletrostática a pó cor 521c – referencia pantone (ral 4011), roldana em aço com caixa e trilho. | un | 1 | 0 |  | 0 | 0
7.5.7 | Cotação | 1312301144909 | Gradil de 1,48x1,92m (tubo retangular de 40x20mm, espessura da parede de 3mm, em aço galvanizado a fogo e pintura eletrostática a pó cor 7763c – referencia pantone (ral 6003), com abas de fixação e parafuso, espessura da parede de 3mm em aço galvanização a fogo e pintura eletrostática a pó cor 7763c – referencia pantone (ral 6003), chapa recortada com espessura da parede de 3mm (flor) em aço galvanizado a fogo e pintura eletrostática a pó cor 521c – referencia pantone (ral 4011), preenchimento em tubo com diâmetro de 10mm, espessura da parede de 1,5mm em aço galvanizado a fogo e pintura eletrostática a pó cor 447c – referencia pantone (ral9005). | un | 4 | 0 |  | 0 | 0
7.5.8 | Cotação | 1312301144933 | Poste 2m – chumbado (tubo de diâmetro de 60mm, espessura da parede de 3mm, em aço galvanizado a fogo e pintura eletrostática a pó cor 7763c - referencia pantone (ral 6003), com flange em chapa de diâmetro de 15cm e espessura de 9mm em aço galvanizado a fogo e pintura eletrostática a pó cor 7763c - referencia pantone (ral 66003), com chumbador para fixação, e CAP esférico em ferro fundido galvanizado a fogo e pintura eletrostática a pó cor 7763c - referencia pantone (ral6003). | un | 8 | 0 |  | 0 | 0
7.5.9 | Composição Própria | C.P. 1312302145030 | Viga baldrame, seção 15x30 cm, para gradil, incluso escavação, reaterro, forma, armação em treliça h8 e concreto 25 MPa, broca atrado ø 20 cm a cada 2,50m( composição SINAPI 55835,96536,92724,83343,98228,92917 09/2019 )_jfc | m | 142.7 | 0 |  | 0 | 0
7.6 |  |  | PAISAGISMO
7.6.1 | Composição Própria | C.P. 1312301144841 | Espalhamento brita rosa nº 0 - fornecimento e espalhamento (ref. SINAPI 74164/4)iw | M3 | 165.93 | 0 |  | 0 | 0
7.6.2 | Composição Própria | C.P. 1312301144817 | Plantio de rabo de gato, incluso aplicação de adubo em solo. af_05/2018 (ref. SINAPI 98505 e 98520 01/2022)iw | M2 | 64.89 | 0 |  | 0 | 0
7.6.3 | Composição Própria | C.P. 1312301144843 | Plantio de liriope, incluso aplicação de adubo em solo. af_05/2018 (ref. SINAPI 98505 e 98520 01/2022)iw | M2 | 202.19 | 0 |  | 0 | 0
7.6.4 | Composição Própria | C.P. 1312301144844 | Plantio de lambari roxo, incluso aplicação de adubo em solo. af_05/2018 (ref. SINAPI 98505 e 98520 01/2022)iw | M2 | 163.01 | 0 |  | 0 | 0
7.6.5 | Composição Própria | C.P. 1312301144845 | Plantio de tumbergia, incluso aplicação de adubo em solo. af_05/2018 (ref. SINAPI 98505 e 98520 01/2022)iw | M2 | 80.33 | 0 |  | 0 | 0
7.6.6 | Composição Própria | C.P. 1312301144846 | Plantio de alamanda amarela trepadeira, incluso aplicação de adubo em solo. af_05/2018 (ref. SINAPI 98505 e 98520 01/2022)iw | M2 | 80.33 | 0 |  | 0 | 0
7.6.7 | Composição Própria | C.P. 1312301144849 | Instalação limitador/separador de grama e afins - ref. c.p. 1652301144405 | m | 412.27 | 0 |  | 0 | 0
7.6.8 | Composição Própria | C.P. 1312301144942 | Plantio de flores da estação, incluso aplicação de adubo em solo. af_05/2018 (ref. SINAPI 98505 e 98520 01/2022)iw | M2 | 78.06 | 0 |  | 0 | 0
7.6.9 | SINAPI/SC | 103946 | Plantio de grama esmeralda ou São Carlos ou curitibana, em placas. af_05/2022 | M2 | 913.09 | 0 |  | 0 | 0
7.6.10 | Composição Própria | C.P. 131191169921 | Fornecimento e espalhamento de argila ou barro para plantio de grama (comp. SINAPI 94319 dez/2012)_jfc | M³ | 136.96 | 0 |  | 0 | 0
7.6.11 | Composição Própria | C.P. 1312302145017 | Plantio de árvore tipuana com altura igual e/ou maior que 7,00 m, copa formada, dap acima de 20cm. af_05/2018 (ref. sinapi/sc 98511 e 100622 - 07/2021) iw | UN | 8 | 0 |  | 0 | 0
7.6.12 | Composição Própria | C.P. 1312302145021 | Plantio de árvore resedá com altura igual e/ou maior que 4,00 m, copa formada, dap acima de 20cm. af_05/2018 (ref. sinapi/sc 98511 e 100622 - 07/2021) iw | UN | 5 | 0 |  | 0 | 0
7.6.13 | Composição Própria | C.P. 1312305148368 | Fornecimento e espalhamento de argila ou barro para plantio (comp. SINAPI 94319 dez/2012)_jfc-csc | M³ | 418.09 | 0 |  | 0 | 0
8 |  |  | LABORATÓRIO
8.1 |  |  | INFRAESTRUTURA E CONCRETO EXECUTADO INLOCO
8.1.1 |  |  | ESTACAS
8.1.1.1 | Composição Própria | C.P. 1312301144689 | Mobilização e desmobilização do equipamento para execução de estacas ( mg-est-116 magnus po) | UN | 1 | 0 |  | 0 | 0
8.1.1.2 | Composição Própria | C.P. 1312301144690 | Estaca hélice contínua, diâmetro de 30 cm, incluso concreto fck=30mpa e bombeamento (exclusive mobilização, desmobilização) ( mg-est-123 magnus po) | M | 184 | 0 |  | 0 | 0
8.1.1.3 | Composição Própria | C.P. 1312301144691 | Estaca hélice contínua, diâmetro de 40 cm, incluso concreto fck=30mpa e bombeamento (exclusive mobilização e desmobilização). ( mg-est-124 magnus po) | M | 104 | 0 |  | 0 | 0
8.1.1.4 | SINAPI/SC | 95584 | Montagem de armadura transversal de estacas de seção circular, diâmetro = 6,30 mm. af_09/2021_ps | KG | 150.7 | 0 |  | 0 | 0
8.1.1.5 | SINAPI/SC | 95578 | Montagem de armadura de estacas, diâmetro = 12,5 mm. af_09/2021_ps | KG | 878.2 | 0 |  | 0 | 0
8.1.1.6 | SINAPI/SC | 95601 | Arrasamento mecanico de estaca de concreto armado, diametros de até 40 cm. af_05/2021 | UN | 36 | 0 |  | 0 | 0
8.1.2 |  |  | BLOCO DE FUNDAÇÃO
8.1.2.1 | SINAPI/SC | 96543 | Armação de bloco, viga baldrame e sapata utilizando aço CA-60 de 5 mm - montagem. af_06/2017 | KG | 85.2 | 0 |  | 0 | 0
8.1.2.2 | SINAPI/SC | 96544 | Armação de bloco, viga baldrame ou sapata utilizando aço CA-50 de 6,3 mm - montagem. af_06/2017 | KG | 32.2 | 0 |  | 0 | 0
8.1.2.3 | SINAPI/SC | 96545 | Armação de bloco, viga baldrame ou sapata utilizando aço CA-50 de 8 mm - montagem. af_06/2017 | KG | 163.9 | 0 |  | 0 | 0
8.1.2.4 | SINAPI/SC | 96546 | Armação de bloco, viga baldrame ou sapata utilizando aço CA-50 de 10 mm - montagem. af_06/2017 | KG | 114.8 | 0 |  | 0 | 0
8.1.2.5 | SINAPI/SC | 96547 | Armação de bloco, viga baldrame ou sapata utilizando aço CA-50 de 12,5 mm - montagem. af_06/2017 | KG | 175.6 | 0 |  | 0 | 0
8.1.2.6 | SINAPI/SC | 96534 | Fabricação, montagem e desmontagem de fôrma para bloco de coroamento, em madeira serrada, E =25 mm, 4 utilizações. af_06/2017 | M2 | 78.2 | 0 |  | 0 | 0
8.1.2.7 | SINAPI/SC | 96557 | Concretagem de blocos de coroamento e vigas baldrames, fck 30 MPa, com uso de bomba  lançamento, adensamento e acabamento. af_06/2017 | M3 | 10.3 | 0 |  | 0 | 0
8.1.2.8 | SINAPI/SC | 96521 | Escavação mecanizada para bloco de coroamento ou sapata com retroescavadeira (incluindo escavação para colocação de fôrmas). af_06/2017 | M3 | 54.3 | 0 |  | 0 | 0
8.1.2.9 | SINAPI/SC | 93379 | Reaterro mecanizado de vala com retroescavadeira (capacidade da caçamba da retro: 0,26 m³ / potência: 88 hp), largura de 0,8 a 1,5 m, profundidade até 1,5 m, com solo de 1ª categoria em locais com baixo nível de interferência. af_04/2016 | M3 | 29 | 0 |  | 0 | 0
8.1.3 |  |  | BALDRAME
8.1.3.1 | SINAPI/SC | 96543 | Armação de bloco, viga baldrame e sapata utilizando aço CA-60 de 5 mm - montagem. af_06/2017 | KG | 177 | 0 |  | 0 | 0
8.1.3.2 | SINAPI/SC | 96544 | Armação de bloco, viga baldrame ou sapata utilizando aço CA-50 de 6,3 mm - montagem. af_06/2017 | KG | 25.2 | 0 |  | 0 | 0
8.1.3.3 | SINAPI/SC | 96545 | Armação de bloco, viga baldrame ou sapata utilizando aço CA-50 de 8 mm - montagem. af_06/2017 | KG | 84.8 | 0 |  | 0 | 0
8.1.3.4 | SINAPI/SC | 96546 | Armação de bloco, viga baldrame ou sapata utilizando aço CA-50 de 10 mm - montagem. af_06/2017 | KG | 131.8 | 0 |  | 0 | 0
8.1.3.5 | SINAPI/SC | 96547 | Armação de bloco, viga baldrame ou sapata utilizando aço CA-50 de 12,5 mm - montagem. af_06/2017 | KG | 710.2 | 0 |  | 0 | 0
8.1.3.6 | SINAPI/SC | 96536 | Fabricação, montagem e desmontagem de fôrma para viga baldrame, em madeira serrada, E =25 mm, 4 utilizações. af_06/2017 | M2 | 183.5 | 0 |  | 0 | 0
8.1.3.7 | SINAPI/SC | 96557 | Concretagem de blocos de coroamento e vigas baldrames, fck 30 MPa, com uso de bomba  lançamento, adensamento e acabamento. af_06/2017 | M3 | 14 | 0 |  | 0 | 0
8.1.4 |  |  | LAJE DO PISO
8.1.4.1 | SINAPI/SC | 92768 | Armação de laje de estrutura convencional de concreto armado utilizando aço CA-60 de 5,0 mm - montagem. af_06/2022 | KG | 59.8 | 0 |  | 0 | 0
8.1.4.2 | SINAPI/SC | 92769 | Armação de laje de estrutura convencional de concreto armado utilizando aço CA-50 de 6,3 mm - montagem. af_06/2022 | KG | 713.5 | 0 |  | 0 | 0
8.1.4.3 | SINAPI/SC | 92770 | Armação de laje de estrutura convencional de concreto armado utilizando aço CA-50 de 8,0 mm - montagem. af_06/2022 | KG | 1153.5 | 0 |  | 0 | 0
8.1.4.4 | Composição Própria | C.P. 1312212143780 | Concretagem de vigas e lajes, fck=30 MPa, para lajes maciças ou nervuradas com uso de bomba - lançamento, adensamento e acabamento. ( mg-est-094 magnus po) | M³ | 47.5 | 0 |  | 0 | 0
8.1.4.5 | SINAPI/SC | 97086 | Fabricação, montagem e desmontagem de forma para radier, piso de concreto ou laje sobre solo, em madeira serrada, 4 utilizações. af_09/2021 | M2 | 316.7 | 0 |  | 0 | 0
8.2 |  |  | SUPERESTRUTURA
8.2.1 |  |  | PILARES
8.2.1.1 | SINAPI/SC | 92759 | Armação de pilar ou viga de estrutura convencional de concreto armado utilizando aço CA-60 de 5,0 mm - montagem. af_06/2022 | KG | 216.7 | 0 |  | 0 | 0
8.2.1.2 | SINAPI/SC | 92762 | Armação de pilar ou viga de estrutura convencional de concreto armado utilizando aço CA-50 de 10,0 mm - montagem. af_06/2022 | KG | 304.3 | 0 |  | 0 | 0
8.2.1.3 | SINAPI/SC | 92763 | Armação de pilar ou viga de estrutura convencional de concreto armado utilizando aço CA-50 de 12,5 mm - montagem. af_06/2022 | KG | 331.9 | 0 |  | 0 | 0
8.2.1.4 | SINAPI/SC | 92435 | Montagem e desmontagem de fôrma de pilares retangulares e estruturas similares, pé-direito simples, em chapa de madeira compensada plastificada, 12 utilizações. af_09/2020 | M2 | 152.5 | 0 |  | 0 | 0
8.2.1.5 | Composição Própria | C.P. 1312212144022 | Concretagem de pilares, fck = 30 MPa, com uso de bomba - lançamento, adensamento e acabamento (mg-est-097 magnus po) | M³ | 8.1 | 0 |  | 0 | 0
8.2.2 |  |  | VIGAS
8.2.2.1 | SINAPI/SC | 92759 | Armação de pilar ou viga de estrutura convencional de concreto armado utilizando aço CA-60 de 5,0 mm - montagem. af_06/2022 | KG | 189.9 | 0 |  | 0 | 0
8.2.2.2 | SINAPI/SC | 92760 | Armação de pilar ou viga de estrutura convencional de concreto armado utilizando aço CA-50 de 6,3 mm - montagem. af_06/2022 | KG | 24.7 | 0 |  | 0 | 0
8.2.2.3 | SINAPI/SC | 92761 | Armação de pilar ou viga de estrutura convencional de concreto armado utilizando aço CA-50 de 8,0 mm - montagem. af_06/2022 | KG | 158.7 | 0 |  | 0 | 0
8.2.2.4 | SINAPI/SC | 92762 | Armação de pilar ou viga de estrutura convencional de concreto armado utilizando aço CA-50 de 10,0 mm - montagem. af_06/2022 | KG | 351.5 | 0 |  | 0 | 0
8.2.2.5 | SINAPI/SC | 92763 | Armação de pilar ou viga de estrutura convencional de concreto armado utilizando aço CA-50 de 12,5 mm - montagem. af_06/2022 | KG | 229.8 | 0 |  | 0 | 0
8.2.2.6 | SINAPI/SC | 92471 | Montagem e desmontagem de fôrma de viga, escoramento com garfo de madeira, pé-direito simples, em chapa de madeira plastificada, 12 utilizações. af_09/2020 | M2 | 202.1 | 0 |  | 0 | 0
8.2.2.7 | Composição Própria | C.P. 1312212143780 | Concretagem de vigas e lajes, fck=30 MPa, para lajes maciças ou nervuradas com uso de bomba - lançamento, adensamento e acabamento. ( mg-est-094 magnus po) | M³ | 15.7 | 0 |  | 0 | 0
8.2.3 |  |  | LAJE COBERTURA
8.2.3.1 | SINAPI/SC | 92768 | Armação de laje de estrutura convencional de concreto armado utilizando aço CA-60 de 5,0 mm - montagem. af_06/2022 | KG | 74.2 | 0 |  | 0 | 0
8.2.3.2 | SINAPI/SC | 92769 | Armação de laje de estrutura convencional de concreto armado utilizando aço CA-50 de 6,3 mm - montagem. af_06/2022 | KG | 1247.4 | 0 |  | 0 | 0
8.2.3.3 | SINAPI/SC | 92770 | Armação de laje de estrutura convencional de concreto armado utilizando aço CA-50 de 8,0 mm - montagem. af_06/2022 | KG | 139.4 | 0 |  | 0 | 0
8.2.3.4 | SINAPI/SC | 92530 | Montagem e desmontagem de fôrma de laje maciça, pé-direito simples, em chapa de madeira compensada plastificada, 12 utilizações. af_09/2020 | M2 | 325.3 | 0 |  | 0 | 0
8.2.3.5 | Composição Própria | C.P. 1312212143780 | Concretagem de vigas e lajes, fck=30 MPa, para lajes maciças ou nervuradas com uso de bomba - lançamento, adensamento e acabamento. ( mg-est-094 magnus po) | M³ | 48.8 | 0 |  | 0 | 0
8.3 |  |  | ALVENARIA
8.3.1 | SINAPI/SC | 103324 | Alvenaria de vedação de blocos cerâmicos furados na vertical de 14x19x39 cm (espessura 14 cm) e argamassa de assentamento com preparo em betoneira. af_12/2021 | M2 | 464.8 | 0 |  | 0 | 0
8.4 |  |  | ESQUADRIAS
8.4.1 |  |  | JANELAS
8.4.1.1 | SINAPI/SC | 93182 | Verga pré-moldada para janelas com até 1,5 m de vão. af_03/2016 | M | 35 | 0 |  | 0 | 0
8.4.1.2 | SINAPI/SC | 93183 | Verga pré-moldada para janelas com mais de 1,5 m de vão. af_03/2016 | M | 114.4 | 0 |  | 0 | 0
8.4.1.3 | SINAPI/SC | 93194 | Contraverga pré-moldada para vãos de até 1,5 m de comprimento. af_03/2016 | M | 35 | 0 |  | 0 | 0
8.4.1.4 | SINAPI/SC | 93195 | Contraverga pré-moldada para vãos de mais de 1,5 m de comprimento. af_03/2016 | M | 114.44 | 0 |  | 0 | 0
8.4.1.5 | SINAPI/SC | 101965 | Peitoril linear em granito ou mármore, L = 15cm, comprimento de até 2m, assentado com argamassa 1:6 com aditivo. af_11/2020 | M | 56.66 | 0 |  | 0 | 0
8.4.1.6 | SINAPI/SC | 100674 | Janela fixa de alumínio para vidro, com vidro, batente e ferragens. exclusive acabamento, alizar e contramarco. fornecimento e instalação. af_12/2019 | M2 | 29.7 | 0 |  | 0 | 0
8.4.1.7 | SINAPI/SC | 94569 | Janela de alumínio tipo maxim-ar, com vidros, batente e ferragens. exclusive alizar, acabamento e contramarco. fornecimento e instalação. af_12/2019 | M2 | 75.5 | 0 |  | 0 | 0
8.4.1.8 | Composição Própria | C.P. 1312212143911 | Janela de aluminio tipo basculante com batente, ferragens e pintura anticorrosiva. exclusive vidros, acabamento, alizar e contramarco. fornecimento e instalação. af_12/2019 ( mg-esq-141 magnus po) | UN | 26 | 0 |  | 0 | 0
8.4.1.9 | Composição Própria | C.P. 1312302145591 | Vidro temperado incolor, espessura 6mm, fornecimento e instalacao, inclusive massa para vedacao - (ref. SINAPI 72118 - 12/2020) iw | M2 | 26 | 0 |  | 0 | 0
8.4.2 |  |  | PORTAS
8.4.2.1 | SINAPI/SC | 98689 | Soleira em granito, largura 15 cm, espessura 2,0 cm. af_09/2020 | M | 13.49 | 0 |  | 0 | 0
8.4.2.2 | SINAPI/SC | 91341 | Porta em alumínio de abrir tipo veneziana com guarnição, fixação com parafusos - fornecimento e instalação. af_12/2019 | M2 | 13 | 0 |  | 0 | 0
8.4.2.3 | SINAPI/SC | 93184 | Verga pré-moldada para portas com até 1,5 m de vão. af_03/2016 | M | 15.3 | 0 |  | 0 | 0
8.4.2.4 | SINAPI/SC | 93185 | Verga pré-moldada para portas com mais de 1,5 m de vão. af_03/2016 | M | 16 | 0 |  | 0 | 0
8.4.2.5 | Composição Própria | C.P. 1312302145337 | Fornecimento e instalação de porta vai vem 1,5x2,10 - ( mg-arq-280 - magnus po) | un | 2 | 0 |  | 0 | 0
8.4.2.6 | Composição Própria | C.P. 1312302145339 | Fornecimento e instalação de porta vai vem 1,6x2,1 - ( mg-arq-281 - magnus po) | un | 8 | 0 |  | 0 | 0
8.4.2.7 | Composição Própria | C.P. 1312302145336 | Fornecimento e instalação de porta de PVC 80x210cm - ( mg-arq-282 - magnus po) | un | 3 | 0 |  | 0 | 0
8.4.2.8 | Composição Própria | C.P. 1312301144558 | Fechadura tubular, com 4 pinos de segurança fornecimento e instalação ( mg-arq-292 magnus po) | UN | 18 | 0 |  | 0 | 0
8.5 |  |  | COBERTURA
8.5.1 |  |  | TELHADO
8.5.1.1 | SINAPI/SC | 94216 | Telhamento com telha metálica termoacústica E = 30 mm, com até 2 águas, incluso içamento. af_07/2019 | M2 | 445.93 | 0 |  | 0 | 0
8.5.2 |  |  | CALHAS/RUFOS/ACESSÓRIOS
8.5.2.1 | Composição Própria | C.P. 1312304147161 | Calha em chapa de aço galvanizado número 26, desenvolvimento de 33 cm, incluso transporte vertical - ( mg-cob-028 magnus po) | M | 68 | 0 |  | 0 | 0
8.5.2.2 | SINAPI/SC | 100327 | Rufo externo/interno em chapa de aço galvanizado número 26, corte de 33 cm, incluso içamento. af_07/2019 | M | 136.8 | 0 |  | 0 | 0
8.6 |  |  | IMPERMEABILIZAÇÃO
8.6.1 |  |  | ÁREAS MOLHADAS
8.6.1.1 | SINAPI/SC | 98553 | Impermeabilização de superfície com membrana à base de poliuretano, 2 demãos. af_06/2018 | M2 | 200.15 | 0 |  | 0 | 0
8.7 |  |  | REVESTIMENTO
8.7.1 |  |  | PISO
8.7.1.1 | SINAPI/SC | 104162 | Piso em granilite, marmorite ou granitina em ambientes internos, com espessura de 8 mm, incluso mistura em betoneira, colocação das juntas, aplicação do piso, 4 polimentos com politriz, estucamento, selador e cera. af_06/2022 | M2 | 212.07 | 0 |  | 0 | 0
8.7.1.2 | Composição Própria | C.P. 1312212143913 | Revestimento cerâmico com placas tipo porcelanato com dimensões de 90x90 cm ( mg-arq-251 magnus po) | m² | 92.43 | 0 |  | 0 | 0
8.7.1.3 | SINAPI/SC | 87765 | Contrapiso em argamassa traço 1:4 (cimento e areia), preparo mecânico com betoneira 400 l, aplicado em áreas molhadas sobre impermeabilização, acabamento não reforçado, espessura 4cm. af_07/2021 | M2 | 335.6 | 0 |  | 0 | 0
8.7.1.4 | SINAPI/SC | 94991 | Execução de passeio (calçada) ou piso de concreto com concreto moldado in loco, usinado, acabamento convencional, não armado. af_08/2022 | M3 | 14.3 | 0 |  | 0 | 0
8.7.2 |  |  | PAREDE INTERNA
8.7.2.1 | SINAPI/SC | 87879 | Chapisco aplicado em alvenarias e estruturas de concreto internas, com colher de pedreiro. argamassa traço 1:3 com preparo em betoneira 400l. af_10/2022 | M2 | 369.6 | 0 |  | 0 | 0
8.7.2.2 | SINAPI/SC | 89173 | (composição representativa) do serviço de emboço/massa única, aplicado manualmente, traço 1:2:8, em betoneira de 400l, paredes internas, com execução de taliscas, edificação habitacional unifamiliar (casas) e edificação pública padrão. af_12/2014 | M2 | 369.6 | 0 |  | 0 | 0
8.7.2.3 | SINAPI/SC | 104611 | Revestimento cerâmico para paredes internas com placas tipo esmaltada extra de dimensões 60x60 cm aplicadas na altura inteira das paredes. af_02/2023_pe | M2 | 360.54 | 0 |  | 0 | 0
8.7.2.4 | Composição Própria | C.P. 1312212143913 | Revestimento cerâmico com placas tipo porcelanato com dimensões de 90x90 cm ( mg-arq-251 magnus po) | m² | 92.43 | 0 |  | 0 | 0
8.7.2.5 | Composição Própria | C.P. 1312212143914 | Rodapé em granitina em ambientes internos, com espessura de 8 mm, incluso mistura em betoneira, colocação das juntas, aplicação, estucamento, selador e cera. af_06/2022 ( mg-arq-255 magnus po) | m² | 228.46 | 0 |  | 0 | 0
8.7.2.6 | Composição Própria | C.P. 1312304147213 | Fornecimento e assentamento de placas cimentícias, E =0,8cm - (mg-arq-370 magnus po) | m² | 5.18 | 0 |  | 0 | 0
8.7.2.7 | Composição Própria | C.P. 1312304147215 | Massa corrida - base PVA - (mg-arq-208 magnus po) | m² | 1371.24 | 0 |  | 0 | 0
8.7.3 |  |  | PAREDE EXTERNA
8.7.3.1 | SINAPI/SC | 87879 | Chapisco aplicado em alvenarias e estruturas de concreto internas, com colher de pedreiro. argamassa traço 1:3 com preparo em betoneira 400l. af_10/2022 | M2 | 560.04 | 0 |  | 0 | 0
8.7.3.2 | SINAPI/SC | 89173 | (composição representativa) do serviço de emboço/massa única, aplicado manualmente, traço 1:2:8, em betoneira de 400l, paredes internas, com execução de taliscas, edificação habitacional unifamiliar (casas) e edificação pública padrão. af_12/2014 | M2 | 560.04 | 0 |  | 0 | 0
8.7.4 |  |  | TETO
8.7.4.1 | SINAPI/SC | 87885 | Chapisco aplicado no teto ou em alvenaria e estrutura, com rolo para textura acrílica. argamassa industrializada com preparo em misturador 300 kg. af_10/2022 | M2 | 387.74 | 0 |  | 0 | 0
8.7.4.2 | SINAPI/SC | 90406 | Massa única, para recebimento de pintura, em argamassa traço 1:2:8, preparo mecânico com betoneira 400l, aplicada manualmente em teto, espessura de 20mm, com execução de taliscas. af_03/2015 | M2 | 387.74 | 0 |  | 0 | 0
8.7.4.3 | SINAPI/SC | 96114 | Forro em drywall, para ambientes comerciais, inclusive estrutura de fixação. af_05/2017_ps | M2 | 165.84 | 0 |  | 0 | 0
8.7.4.4 | Composição Própria | C.P. 1312212143915 | Forro em madeira cedro, tipo Lambri, para ambientes comerciais, inclusive estrutura de fixação (mg-arq-252 magnus po) | m² | 178.16 | 0 |  | 0 | 0
8.7.4.5 | SINAPI/SC | 102234 | Pintura imunizante para madeira, 2 demãos. af_01/2021 | M2 | 178.16 | 0 |  | 0 | 0
8.7.4.6 | Composição Própria | C.P. 1312301144566 | Perfil tabica aberta, perfurada, formato z, em aco galvanizado natural, largura aproximada 40 mm, para estrutura forro drywall ( mg-arq-291 magnus po) | M | 58.16 | 0 |  | 0 | 0
8.8 |  |  | PINTURA
8.8.1 |  |  | PINTURA INTERNA
8.8.1.1 | SINAPI/SC | 88485 | Aplicação de fundo selador acrílico em paredes, uma demão. af_06/2014 | M2 | 1371.24 | 0 |  | 0 | 0
8.8.1.2 | SINAPI/SC | 88489 | Aplicação manual de pintura com tinta látex acrílica em paredes, duas demãos. af_06/2014 | M2 | 1371.24 | 0 |  | 0 | 0
8.8.1.3 | Composição Própria | C.P. 1312212143916 | Revestimento cerâmico 30 x 60, rejunte cimenticio, assentado sobre argamassa colante pré-fabricada. ( mg-arq-090 magnus po) | m² | 347.85 | 0 |  | 0 | 0
8.8.2 |  |  | PINTURA EXTERNA
8.8.2.1 | SINAPI/SC | 88485 | Aplicação de fundo selador acrílico em paredes, uma demão. af_06/2014 | M2 | 565.53 | 0 |  | 0 | 0
8.8.2.2 | Composição Própria | C.P. 1312305148634 | Aplicação manual de pintura com tinta emborrada em paredes, duas demãos. af_06/2014 (ref SINAPI 88489) | M2 | 565.53 | 0 |  | 0 | 0
8.8.3 |  |  | PINTURA TETO
8.8.3.1 | SINAPI/SC | 88484 | Aplicação de fundo selador acrílico em teto, uma demão. af_06/2014 | M2 | 193.87 | 0 |  | 0 | 0
8.8.3.2 | SINAPI/SC | 88488 | Aplicação manual de pintura com tinta látex acrílica em teto, duas demãos. af_06/2014 | M2 | 193.87 | 0 |  | 0 | 0
8.9 |  |  | ACABAMENTO E APARELHOS
8.9.1 |  |  | LOUÇAS
8.9.1.1 | SINAPI/SC | 100858 | Mictório sifonado louça branca  padrão médio  fornecimento e instalação. af_01/2020 | UN | 4 | 0 |  | 0 | 0
8.9.1.2 | Composição Própria | C.P. 1312212143917 | Lavatório louça branca suspenso, 40 x 30cm ou equivalente, padrão popular, incluso sifão flexível em PVC, válvula e engate flexível 30cm em plástico e torneira cromada de mesa, padrão popular - fornecimento e instalação ( mg-arq-269 magnus po) | UN | 5 | 0 |  | 0 | 0
8.9.1.3 | SINAPI/SC | 95469 | Vaso sanitario sifonado convencional com louça branca - fornecimento e instalação. af_01/2020 | UN | 18 | 0 |  | 0 | 0
8.9.1.4 | Composição Própria | C.P. 1312212143918 | Cuba de embutir quadrada em louça branca, 41 x 18 x 41 cm ou equivalente, incluso válvula em metal cromado e sifão flexível em PVC - fornecimento e instalação. af_01/2020 ( mg-arq-017 magnus po) | UN | 1 | 0 |  | 0 | 0
8.9.1.5 | SINAPI/SC | 95471 | Vaso sanitario sifonado convencional para pcd sem furo frontal com louça branca sem assento - fornecimento e instalação. af_01/2020 | UN | 2 | 0 |  | 0 | 0
8.9.2 |  |  | METAIS
8.9.2.1 | Composição Própria | C.P. 1312212143919 | Bebedouro susenso, 2 torneiras, água natural e gelada ( mg-arq-268 magnus po) | UN | 6 | 0 |  | 0 | 0
8.9.2.2 | Composição Própria | C.P. 1312212144007 | Torneira cromada de mesa para lavatorio temporizada pressao bica baixa (mg-arq-004 magnus po) | UN | 19 | 0 |  | 0 | 0
8.9.2.3 | Composição Própria | C.P. 1312212143961 | Cuba de embutir retangular de aço inoxidável, 70 x 40 - fornecimento e instalação - - (ref. mg-arq-264 - magnus po) | UN | 4 | 0 |  | 0 | 0
8.9.2.4 | Composição Própria | C.P. 1312212143954 | Torneira de mesa cromada bica alta, acionamento alavanca, fornecimento e instalação - (ref. mg-arq-265 - magnus po) | UN | 4 | 0 |  | 0 | 0
8.9.2.5 | SINAPI/SC | 103018 | Válvula de descarga metálica, base 1 1/4", acabamento metalico cromado - fornecimento e instalação. af_08/2021 | UN | 22 | 0 |  | 0 | 0
8.9.2.6 | SINAPI/SC | 86905 | Aparelho misturador de mesa para lavatório, padrão médio - fornecimento e instalação. af_01/2020 | UN | 1 | 0 |  | 0 | 0
8.9.3 |  |  | BANCADAS/DIVISÓRIAS
8.9.3.1 | Composição Própria | C.P. 1312305148541 | Bancada de granito preto são gabriel - fornecimento e instalação ( mg-arq-396 - magnus po) | M2 | 2.92 | 0 |  | 0 | 0
8.9.3.2 | Composição Própria | C.P. 1312212143968 | Bancada de granito, inclusive fixação com mão-francesa - fornecimento e instalação - (ref. mg-arq-263 - magnus po) | m² | 2 | 0 |  | 0 | 0
8.9.3.3 | Composição Própria | C.P. 1312301144573 | Bancada de granito para trocador - fornecimento e instalação ( mg-arq-003 magnus po) | M2 | 0.56 | 0 |  | 0 | 0
8.9.3.4 | Composição Própria | C.P. 1312305148542 | Divisoria sanitária, tipo cabine, em granito itauna, esp = 3cm, assentado com argamassa colante ac iii-e, exclusive ferragens. af_01/2021 ( mg-arq-397 - magnus po) | M2 | 93.83 | 0 |  | 0 | 0
8.9.4 |  |  | ACESSÓRIOS
8.9.4.1 | Composição Própria | C.P. 1312301144584 | Papeleira plastica tipo dispenser para papel higienico rolao - fornecimento e instalação ( mg-arq-009 magnus po) | UN | 18 | 0 |  | 0 | 0
8.9.4.2 | SINAPI/SC | 100866 | Barra de apoio reta, em aco inox polido, comprimento 60cm, fixada na parede - fornecimento e instalação. af_01/2020 | UN | 2 | 0 |  | 0 | 0
8.9.4.3 | Composição Própria | C.P. 1312212144008 | Toalheiro plastico tipo dispenser para papel toalha interfolhado - fornecimento e instalação (mg-arq-008 magnus po) | UN | 11 | 0 |  | 0 | 0
8.9.4.4 | SINAPI/SC | 95547 | Saboneteira plastica tipo dispenser para sabonete liquido com reservatorio 800 a 1500 ml, incluso fixação. af_01/2020 | UN | 19 | 0 |  | 0 | 0
8.9.4.5 | SINAPI/SC | 100866 | Barra de apoio reta, em aco inox polido, comprimento 60cm, fixada na parede - fornecimento e instalação. af_01/2020 | UN | 4 | 0 |  | 0 | 0
8.9.4.6 | Composição Própria | C.P. 1312212144009 | Espelho cristal espessura 4mm, com moldura em aluminio e compensado 6mm plastificado colado (mg-arq-161 magnus po) | m² | 4.32 | 0 |  | 0 | 0
8.9.4.7 | SINAPI/SC | 100849 | Assento sanitário convencional - fornecimento e instalacao. af_01/2020 | UN | 18 | 0 |  | 0 | 0
8.10 |  |  | ÁREA EXTERNA
8.10.1 |  |  | PAVIMENTAÇÃO E ÁREA EXTERNA
8.10.1.1 | Composição Própria | C.P. 1312301144585 | Floreira pré fabricada em concreto 150x50x40cm ( mg-arq-253 magnus po) | UN | 28 | 0 |  | 0 | 0
8.10.1.2 | Composição Própria | C.P. 1312301144586 | Floreira pré fabricada em concreto 50x50x40cm, incluso sóculo de concreto ( mg-arq-254 magnus po) | UN | 42 | 0 |  | 0 | 0
8.10.1.3 | SICRO/SC | 5213486 | Placa em alumínio composto, espessura de 3,0 mm, modulada, aérea - película retrorrefletiva tipo I + III - fornecimento e implantação | m² | 48.8 | 0 |  | 0 | 0
8.10.1.4 | Composição Própria | C.P. 1312301144590 | Cerca/portão com poste galvanizado e tela de gradil, h=2,00m fornecimento e instalação ( mg-arq-283 magnus po) | M | 13.92 | 0 |  | 0 | 0
8.10.1.5 | Composição Própria | C.P. 1312301144592 | Parafuso de olhal longo de aço inoxidável com porca e arruela - csc | UN | 224 | 0 |  | 0 | 0
8.10.1.6 | Composição Própria | C.P. 1312301144596 | Esticador para cabo de aço cordoalhas 3/16 polegadas, corpo em ferro maleável galvanizado com terminais, gancho e olha - csc | UN | 224 | 0 |  | 0 | 0
8.10.1.7 | Composição Própria | C.P. 1312301144684 | Cabo de aço - D = 6,35 mm (1/4”) ( mg-arq-272 magnuspo) | M | 1523.2 | 0 |  | 0 | 0
8.10.1.8 | Composição Própria | C.P. 1312302145340 | Tela eletrosoldada revestida em PVC, quadrangular / losangular, fio 2,11 mm (14 bwg), bitola finaL = *2,8* mm, malha *8 x 8* cm, H = 2 m - (mg-arq-284 magnus po) | m² | 49 | 0 |  | 0 | 0
8.11 |  |  | INSTALAÇÕES ELÉTRICAS
8.11.1 |  |  | INFRAESTRUTURA
8.11.1.1 | SINAPI/SC | 95817 | Condulete de PVC, tipo X, para eletroduto de PVC soldável DN 25 mm (3/4), aparente - fornecimento e instalação. af_10/2022 | UN | 200 | 0 |  | 0 | 0
8.11.1.2 | SINAPI/SC | 95818 | Condulete de PVC, tipo X, para eletroduto de PVC soldável DN 32 mm (1''), aparente - fornecimento e instalação. af_10/2022 | UN | 66 | 0 |  | 0 | 0
8.11.1.3 | Composição Própria | C.P. 1312212143866 | Abracadeira tipo Unha - 1" - (ref. mg-ele-503 - magnus po) | UN | 110 | 0 |  | 0 | 0
8.11.1.4 | SINAPI/SC | 91880 | Luva para eletroduto, PVC, roscável, DN 32 mm (1"), para circuitos terminais, instalada em laje - fornecimento e instalação. af_12/2015 | UN | 4 | 0 |  | 0 | 0
8.11.1.5 | SINAPI/SC | 91879 | Luva para eletroduto, PVC, roscável, DN 25 mm (3/4"), para circuitos terminais, instalada em laje - fornecimento e instalação. af_12/2015 | UN | 21 | 0 |  | 0 | 0
8.11.1.6 | Composição Própria | C.P. 1312212144058 | Adaptador condulete 3/4" (mg-ele-07 magnus po)) | UN | 600 | 0 |  | 0 | 0
8.11.1.7 | Composição Própria | C.P. 1312212144059 | Adaptador condulete 1" (mg-ele-40 magnus po) | UN | 198 | 0 |  | 0 | 0
8.11.1.8 | Composição Própria | C.P. 1312212143985 | Abraçadeira em aço para amarração de eletrodutos, tipo U, com 1" - fornecimento e instalação (mg-ele-507 magnus po) | UN | 100 | 0 |  | 0 | 0
8.11.1.9 | Composição Própria | C.P. 1312212143987 | Abraçadeira em aço para amarração de eletrodutos, tipo U, com 3/4" - fornecimento e instalação (mg-ele-389 magnus po) | UN | 600 | 0 |  | 0 | 0
8.11.1.10 | SINAPI/SC | 91868 | Eletroduto rígido roscável, PVC, DN 32 mm (1"), para circuitos terminais, instalado em laje - fornecimento e instalação. af_12/2015 | M | 60 | 0 |  | 0 | 0
8.11.1.11 | SINAPI/SC | 91867 | Eletroduto rígido roscável, PVC, DN 25 mm (3/4"), para circuitos terminais, instalado em laje - fornecimento e instalação. af_12/2015 | M | 500 | 0 |  | 0 | 0
8.11.2 |  |  | CAIXAS/QUADROS E ATERRAMENTO
8.11.2.1 | Composição Própria | C.P. 1312301144971 | Quadros de distribuição de embutir, confeccionados em chapa metálica com placa removível para montagem dos dispositivos de proteção, comando e sinalização, com grau de proteção ip40 e de resistência ik07. quadro geral, dim.: 90x70x25cm - fornecimento e instalacao ( mg-ele-739 magnus po) | UN | 2 | 0 |  | 0 | 0
8.11.3 |  |  | CONDUTORES
8.11.3.1 | SINAPI/SC | 91926 | Cabo de cobre flexível isolado, 2,5 mm², anti-chama 450/750 V, para circuitos terminais - fornecimento e instalação. af_12/2015 | M | 2310 | 0 |  | 0 | 0
8.11.3.2 | SINAPI/SC | 91924 | Cabo de cobre flexível isolado, 1,5 mm², anti-chama 450/750 V, para circuitos terminais - fornecimento e instalação. af_12/2015 | M | 1300 | 0 |  | 0 | 0
8.11.3.3 | SINAPI/SC | 91930 | Cabo de cobre flexível isolado, 6 mm², anti-chama 450/750 V, para circuitos terminais - fornecimento e instalação. af_12/2015 | M | 33 | 0 |  | 0 | 0
8.11.3.4 | SINAPI/SC | 91927 | Cabo de cobre flexível isolado, 2,5 mm², anti-chama 0,6/1,0 kV, para circuitos terminais - fornecimento e instalação. af_12/2015 | M | 65 | 0 |  | 0 | 0
8.11.4 |  |  | DISPOSITIVOS DE PROTEÇÃO / COMANDO / SINALIZAÇÃO
8.11.4.1 | SINAPI/SC | 93654 | Disjuntor monopolar tipo DIN, corrente nominal de 16A - fornecimento e instalação. af_10/2020 | UN | 16 | 0 |  | 0 | 0
8.11.4.2 | SINAPI/SC | 93653 | Disjuntor monopolar tipo DIN, corrente nominal de 10A - fornecimento e instalação. af_10/2020 | UN | 20 | 0 |  | 0 | 0
8.11.4.3 | SINAPI/SC | 101903 | Contator tripolar I nominal 38a - fornecimento e instalação. af_10/2020 | UN | 1 | 0 |  | 0 | 0
8.11.4.4 | SINAPI/SC | 93671 | Disjuntor tripolar tipo DIN, corrente nominal de 32A - fornecimento e instalação. af_10/2020 | UN | 1 | 0 |  | 0 | 0
8.11.4.5 | Composição Própria | C.P. 1312212143994 | Dispositivo dr, 2 polos, sensibilidade de 30 ma, corrente de 25 A, tipo AC. fornecimento e instalação (mg-ele-198 magnus po) | UN | 13 | 0 |  | 0 | 0
8.11.4.6 | Composição Própria | C.P. 1312212143995 | Dispositivo dr, 2 polos, sensibilidade de 30 ma, corrente de 40 A, tipo AC. fornecimento e instalação (mg-ele-023 magnus po) | UN | 1 | 0 |  | 0 | 0
8.11.4.7 | Composição Própria | C.P. 1312301144973 | Disjuntor tripolar tipo DIN, corrente nominal de 63a - fornecimento e instalação. af_04/2016 ( mg-ele-434 magnus po) | UN | 1 | 0 |  | 0 | 0
8.11.4.8 | SINAPI/SC | 93657 | Disjuntor monopolar tipo DIN, corrente nominal de 32A - fornecimento e instalação. af_10/2020 | UN | 1 | 0 |  | 0 | 0
8.11.4.9 | Composição Própria | C.P. 1312302144989 | Dispositivos de proteção contra surtos (dps) 275v, com sinalização visual - classe de proteção II e corrente nominal de 80ka. ( mg-ele-558 magnus po) | UN | 8 | 0 |  | 0 | 0
8.11.5 |  |  | INTERRUPTORES, TOMADAS, ACESSÓRIOS
8.11.5.1 | SINAPI/SC | 91953 | Interruptor simples (1 módulo), 10A/250V, incluindo suporte e placa - fornecimento e instalação. af_12/2015 | UN | 11 | 0 |  | 0 | 0
8.11.5.2 | SINAPI/SC | 91955 | Interruptor paralelo (1 módulo), 10A/250V, incluindo suporte e placa - fornecimento e instalação. af_12/2015 | UN | 2 | 0 |  | 0 | 0
8.11.5.3 | SINAPI/SC | 91959 | Interruptor simples (2 módulos), 10A/250V, incluindo suporte e placa - fornecimento e instalação. af_12/2015 | UN | 4 | 0 |  | 0 | 0
8.11.5.4 | SINAPI/SC | 92023 | Interruptor simples (1 módulo) com 1 tomada de embutir 2p+t 10 A, incluindo suporte e placa - fornecimento e instalação. af_12/2015 | UN | 3 | 0 |  | 0 | 0
8.11.5.5 | SINAPI/SC | 91996 | Tomada média de embutir (1 módulo), 2p+t 10 A, incluindo suporte e placa - fornecimento e instalação. af_12/2015 | UN | 100 | 0 |  | 0 | 0
8.11.5.6 | SINAPI/SC | 91997 | Tomada média de embutir (1 módulo), 2p+t 20 A, incluindo suporte e placa - fornecimento e instalação. af_12/2015 | UN | 27 | 0 |  | 0 | 0
8.11.5.7 | SINAPI/SC | 92004 | Tomada média de embutir (2 módulos), 2p+t 10 A, incluindo suporte e placa - fornecimento e instalação. af_12/2015 | UN | 22 | 0 |  | 0 | 0
8.11.6 |  |  | ILUMINAÇÃO
8.11.6.1 | Composição Própria | C.P. 1312302145246 | Painel plafon LED 18w luz branco frio quadrado dim. 22,5, x 22,5 cm - fornecimento e instalação. (mg-ele-603 magnus po) | UN | 37 | 0 |  | 0 | 0
8.11.6.2 | Composição Própria | C.P. 1312212144016 | Luminária LED de embutir 18 W, 22x22 cm - fornecimento e instalação. (mg-ele-693 magnus po) | UN | 25 | 0 |  | 0 | 0
8.11.6.3 | SINAPI/SC | 97597 | Sensor de presença com fotocélula, fixação em teto - fornecimento e instalação. af_02/2020 | UN | 2 | 0 |  | 0 | 0
8.11.6.4 | Composição Própria | C.P. 1312212144014 | Temporizador digital para fixação em trilho DIN 35mm 220 vca – 60 hz - 16A e 2 contatos (na+nf). até 16 programações: 8 para on e 8 para off de forma horário, diária e semanal. fornecimento com bateria interna recarregável ni-mh 1,2 V / 80 mah. - fornecimento e instalação (mg-ele-104 magnus po) | UN | 3 | 0 |  | 0 | 0
8.11.6.5 | SINAPI/SC | 101632 | Relé fotoelétrico para comando de iluminação externa 1000 W - fornecimento e instalação. af_08/2020 | UN | 2 | 0 |  | 0 | 0
8.11.6.6 | Composição Própria | C.P. 1312212144015 | Luminária tipo spot de embutir com foco orientável, alumínio, na cor branca, 1 lâmpada par 20 LED 7w (mg-ele-607 magnus po) | UN | 20 | 0 |  | 0 | 0
8.11.6.7 | Composição Própria | C.P. 1312301144722 | Fita LED 5 metros 4,8 w/m ( mg-ele-700 magnus po) | M | 38 | 0 |  | 0 | 0
8.11.6.8 | Composição Própria | C.P. 1312301144716 | Perfil para fita LED de sobrepor 2m ( mg-ele-702 magnus po) | M | 19 | 0 |  | 0 | 0
8.11.6.9 | Composição Própria | C.P. 1312301144725 | Luminária tipo spot, de sobrepor, com 1 lâmpada LED de 20 W, sem reator - fornecimento e instalação. ( mg-ele-701 magnus po) | M | 7 | 0 |  | 0 | 0
8.12 |  |  | INSTALAÇÕES HIDROSSANITÁRIAS
8.12.1 |  |  | INSTALAÇÕES HIDRÁULICAS ¦ ÁGUA FRIA
8.12.1.1 |  |  | RESERVATÓRIO, CISTERNA
8.12.1.1.1 | SINAPI/SC | 102617 | Caixa d´água em poliéster reforçado com fibra de vidro, 5000 litros - fornecimento e instalação. af_06/2021 | UN | 1 | 0 |  | 0 | 0
8.12.1.2 |  |  | TUBULAÇÃO
8.12.1.2.1 | SINAPI/SC | 89356 | Tubo, PVC, soldável, DN 25mm, instalado em ramal ou sub-ramal de água - fornecimento e instalação. af_06/2022 | M | 134 | 0 |  | 0 | 0
8.12.1.2.2 | SINAPI/SC | 89357 | Tubo, PVC, soldável, DN 32mm, instalado em ramal ou sub-ramal de água - fornecimento e instalação. af_06/2022 | M | 31 | 0 |  | 0 | 0
8.12.1.2.3 | SINAPI/SC | 94651 | Tubo, PVC, soldável, DN 50 mm, instalado em reservação de água de edificação que possua reservatório de fibra/fibrocimento fornecimento e instalação. af_06/2016 | M | 35 | 0 |  | 0 | 0
8.12.1.2.4 | SINAPI/SC | 94652 | Tubo, PVC, soldável, DN 60 mm, instalado em reservação de água de edificação que possua reservatório de fibra/fibrocimento fornecimento e instalação. af_06/2016 | M | 30 | 0 |  | 0 | 0
8.12.1.2.5 | SINAPI/SC | 103978 | Tubo, PVC, soldável, DN 40mm, instalado em ramal de distribuição de água - fornecimento e instalação. af_06/2022 | M | 5 | 0 |  | 0 | 0
8.12.1.2.6 | SINAPI/SC | 94653 | Tubo, PVC, soldável, DN 75 mm, instalado em reservação de água de edificação que possua reservatório de fibra/fibrocimento fornecimento e instalação. af_06/2016 | M | 12 | 0 |  | 0 | 0
8.12.1.3 |  |  | CONEXÕES E ACESSÓRIOS
8.12.1.3.1 | SINAPI/SC | 89362 | Joelho 90 graus, PVC, soldável, DN 25mm, instalado em ramal ou sub-ramal de água - fornecimento e instalação. af_06/2022 | UN | 81 | 0 |  | 0 | 0
8.12.1.3.2 | SINAPI/SC | 89367 | Joelho 90 graus, PVC, soldável, DN 32mm, instalado em ramal ou sub-ramal de água - fornecimento e instalação. af_06/2022 | UN | 18 | 0 |  | 0 | 0
8.12.1.3.3 | SINAPI/SC | 94680 | Joelho 90 graus, PVC, soldável, DN 60 mm instalado em reservação de água de edificação que possua reservatório de fibra/fibrocimento fornecimento e instalação. af_06/2016 | UN | 13 | 0 |  | 0 | 0
8.12.1.3.4 | SINAPI/SC | 89395 | Te, PVC, soldável, DN 25mm, instalado em ramal ou sub-ramal de água - fornecimento e instalação. af_06/2022 | UN | 26 | 0 |  | 0 | 0
8.12.1.3.5 | SINAPI/SC | 89398 | Te, PVC, soldável, DN 32mm, instalado em ramal ou sub-ramal de água - fornecimento e instalação. af_06/2022 | UN | 2 | 0 |  | 0 | 0
8.12.1.3.6 | SINAPI/SC | 94694 | Tê, PVC, soldável, DN 50 mm instalado em reservação de água de edificação que possua reservatório de fibra/fibrocimento fornecimento e instalação. af_06/2016 | UN | 8 | 0 |  | 0 | 0
8.12.1.3.7 | SINAPI/SC | 94696 | Tê, PVC, soldável, DN 60 mm instalado em reservação de água de edificação que possua reservatório de fibra/fibrocimento fornecimento e instalação. af_06/2016 | UN | 4 | 0 |  | 0 | 0
8.12.1.3.8 | SINAPI/SC | 89987 | Registro de gaveta bruto, latão, roscável, 3/4", com acabamento e canopla cromados - fornecimento e instalação. af_08/2021 | UN | 21 | 0 |  | 0 | 0
8.12.1.3.9 | SINAPI/SC | 94792 | Registro de gaveta bruto, latão, roscável, 1", com acabamento e canopla cromados - fornecimento e instalação. af_08/2021 | UN | 1 | 0 |  | 0 | 0
8.12.1.3.10 | SINAPI/SC | 86884 | Engate flexível em plástico branco, 1/2 x 30cm - fornecimento e instalação. af_01/2020 | UN | 31 | 0 |  | 0 | 0
8.12.1.3.11 | SINAPI/SC | 89383 | Adaptador curto com bolsa e rosca para registro, PVC, soldável, DN 25mm x 3/4 , instalado em ramal ou sub-ramal de água - fornecimento e instalação. af_06/2022 | UN | 42 | 0 |  | 0 | 0
8.12.1.3.12 | SINAPI/SC | 89391 | Adaptador curto com bolsa e rosca para registro, PVC, soldável, DN 32mm x 1 , instalado em ramal ou sub-ramal de água - fornecimento e instalação. af_06/2022 | UN | 2 | 0 |  | 0 | 0
8.12.1.3.13 | Composição Própria | C.P. 1312212144023 | Bucha de redução, PVC, soldável, DN 32mm x 25mm, instalado em ramal ou sub-ramal de água - fornecimento e instalação (mg-hid-019 magnus po) | UN | 3 | 0 |  | 0 | 0
8.12.1.3.14 | SINAPI/SC | 90373 | Joelho 90 graus com bucha de latão, PVC, soldável, DN 25mm, x 1/2 instalado em ramal ou sub-ramal de água - fornecimento e instalação. af_06/2022 | UN | 38 | 0 |  | 0 | 0
8.12.1.3.15 | SINAPI/SC | 94489 | Registro de esfera, PVC, soldável, com volante, DN 25 mm - fornecimento e instalação. af_08/2021 | UN | 2 | 0 |  | 0 | 0
8.12.1.3.16 | SINAPI/SC | 94490 | Registro de esfera, PVC, soldável, com volante, DN 32 mm - fornecimento e instalação. af_08/2021 | UN | 1 | 0 |  | 0 | 0
8.12.1.3.17 | SINAPI/SC | 94491 | Registro de esfera, PVC, soldável, com volante, DN 40 mm - fornecimento e instalação. af_08/2021 | UN | 1 | 0 |  | 0 | 0
8.12.1.3.18 | SINAPI/SC | 94703 | Adaptador com flange e anel de vedação, PVC, soldável, DN 25 mm x 3/4 , instalado em reservação de água de edificação que possua reservatório de fibra/fibrocimento fornecimento e instalação. af_06/2016 | UN | 1 | 0 |  | 0 | 0
8.12.1.3.19 | SINAPI/SC | 94785 | Adaptador com flanges livres, PVC, soldável longo, DN 32 mm x 1 , instalado em reservação de água de edificação que possua reservatório de fibra/fibrocimento fornecimento e instalação. af_06/2016 | UN | 2 | 0 |  | 0 | 0
8.12.1.3.20 | Composição Própria | C.P. 1312212143817 | Adaptador com flanges livres, PVC, soldável, DN 40 mm x 1 1/4 , instalado em reservação de água de edificação que possua reservatório de fibra/fibrocimento fornecimento e instalação. ( mg-hid-263 magnus po) | UN | 1 | 0 |  | 0 | 0
8.12.1.3.21 | SINAPI/SC | 94713 | Adaptador com flanges livres, PVC, soldável, DN 75 mm x 2 1/2 , instalado em reservação de água de edificação que possua reservatório de fibra/fibrocimento fornecimento e instalação. af_06/2016 | UN | 1 | 0 |  | 0 | 0
8.12.1.3.22 | SINAPI/SC | 103959 | Bucha de redução, curta, PVC, soldável, DN 60 x 50 mm, instalado em prumada de água - fornecimento e instalação. af_06/2022 | UN | 7 | 0 |  | 0 | 0
8.12.1.3.23 | SINAPI/SC | 89364 | Curva 90 graus, PVC, soldável, DN 25mm, instalado em ramal ou sub-ramal de água - fornecimento e instalação. af_06/2022 | UN | 8 | 0 |  | 0 | 0
8.12.1.3.24 | SINAPI/SC | 103980 | Joelho 90 graus, PVC, soldável, DN 40mm, instalado em ramal de distribuição de água - fornecimento e instalação. af_06/2022 | UN | 2 | 0 |  | 0 | 0
8.12.1.3.25 | SINAPI/SC | 94682 | Joelho 90 graus, PVC, soldável, DN 75 mm instalado em reservação de água de edificação que possua reservatório de fibra/fibrocimento fornecimento e instalação. af_06/2016 | UN | 2 | 0 |  | 0 | 0
8.12.1.3.26 | SINAPI/SC | 103984 | Joelho 90 graus, PVC, soldável, DN 50mm, instalado em ramal de distribuição de água - fornecimento e instalação. af_06/2022 | UN | 15 | 0 |  | 0 | 0
8.12.1.3.27 | SINAPI/SC | 94692 | Tê, PVC, soldável, DN 40 mm instalado em reservação de água de edificação que possua reservatório de fibra/fibrocimento fornecimento e instalação. af_06/2016 | UN | 1 | 0 |  | 0 | 0
8.12.1.3.28 | SINAPI/SC | 89400 | Tê de redução, PVC, soldável, DN 32mm x 25mm, instalado em ramal ou sub-ramal de água - fornecimento e instalação. af_06/2022 | UN | 10 | 0 |  | 0 | 0
8.12.1.3.29 | SINAPI/SC | 104012 | Tê de redução, PVC, soldável, DN 40mm x 32mm, instalado em ramal de distribuição de água - fornecimento e instalação. af_06/2022 | UN | 1 | 0 |  | 0 | 0
8.12.1.3.30 | SINAPI/SC | 89396 | Tê com bucha de latão na bolsa central, PVC, soldável, DN 25mm x 1/2 , instalado em ramal ou sub-ramal de água - fornecimento e instalação. af_06/2022 | UN | 1 | 0 |  | 0 | 0
8.12.1.3.31 | SINAPI/SC | 94795 | Torneira de boia para caixa d'água, roscável, 1/2" - fornecimento e instalação. af_08/2021 | UN | 1 | 0 |  | 0 | 0
8.12.1.3.32 | Composição Própria | C.P. 1312302145247 | Registro de esfera, PVC, soldável, DN 75 mm - fornecimento e instalação. ( mg-hid-251 magnus po) | UN | 1 | 0 |  | 0 | 0
8.12.1.3.33 | Composição Própria | C.P. 1312212143799 | Bucha de redução, curta, PVC, soldável, DN 40 x 32 mm, instalado em ramal ou sub-ramal de água - fornecimento e instalação. ( mg-hid-252 magnus po) | UN | 2 | 0 |  | 0 | 0
8.12.1.3.34 | Composição Própria | C.P. 1312302145249 | Bucha de redução, curta, PVC, soldável, DN 75 x 60 mm, instalado em prumada de água - fornecimento e instalação. ( mg-hid-253 magnus po) | UN | 1 | 0 |  | 0 | 0
8.12.1.3.35 | Composição Própria | C.P. 1312302145260 | Tê de redução, PVC, soldável, DN 60mm x 50mm, instalado em ramal de distribuição de água - fornecimento e instalação. ( mg-hid-254 magnus po) | UN | 3 | 0 |  | 0 | 0
8.12.1.3.36 | Composição Própria | C.P. 1312302145262 | Tê de redução, PVC, soldável, DN 75mm x 60mm, instalado em ramal de distribuição de água - fornecimento e instalação. ( mg-hid-255 magnus po) | UN | 2 | 0 |  | 0 | 0
8.12.1.3.37 | SINAPI/SC | 99635 | Válvula de descarga metálica, base 1 1/2", acabamento metalico cromado - fornecimento e instalação. af_08/2021 | UN | 18 | 0 |  | 0 | 0
8.12.1.4 |  |  | ALIMENTAÇÃO
8.12.1.4.1 | SINAPI/SC | 95676 | Caixa em concreto pré-moldado para abrigo de hidrômetro com DN 20 (½)  fornecimento e instalação. af_11/2016 | UN | 1 | 0 |  | 0 | 0
8.12.1.4.2 | SINAPI/SC | 95675 | Hidrômetro DN 25 (¾ ), 5,0 m³/h fornecimento e instalação. af_11/2016 | UN | 1 | 0 |  | 0 | 0
8.12.1.4.3 | SINAPI/SC | 97741 | Kit cavalete para medição de água - entrada individualizada, em PVC DN 25 (¾), para 1 medidor  fornecimento e instalação (exclusive hidrômetro). af_11/2016 | UN | 1 | 0 |  | 0 | 0
8.12.2 |  |  | INSTALAÇÕES SANITÁRIAS, ESGOTO
8.12.2.1 |  |  | CAIXAS EFLUENTES
8.12.2.1.1 | SINAPI/SC | 97906 | Caixa enterrada hidráulica retangular, em alvenaria com blocos de concreto, dimensões internas: 0,6x0,6x0,6 m para rede de esgoto. af_12/2020 | UN | 3 | 0 |  | 0 | 0
8.12.2.1.2 | Composição Própria | C.P. 1312301144692 | Caixa sifonada, PVC, DN 150 x 150 x 75 mm, junta elástica, fornecida e instalada em ramal de descarga ou em ramal de esgoto sanitário ( mg-hid-256 magnus po) | UN | 4 | 0 |  | 0 | 0
8.12.2.1.3 | SINAPI/SC | 104328 | Caixa sifonada, com grelha quadrada, PVC, DN 150 x 150 x 50 mm, junta soldável, fornecida e instalada em ramal de descarga ou em ramal de esgoto sanitário. af_08/2022 | UN | 16 | 0 |  | 0 | 0
8.12.2.1.4 | Composição Própria | C.P. 1312212143802 | Caixa de gordura simples, retangular, em alvenaria com blocos de concreto, dimensões internas = 0,6x0,6 m, altura interna = 0,6 m. af_12/2020 ( mg-hid-257 magnus po) | UN | 1 | 0 |  | 0 | 0
8.12.2.1.5 | Composição Própria | C.P. 1312302145264 | Caixa de desinfecção (mg-hid-270 magnus po) | UN | 1 | 0 |  | 0 | 0
8.12.2.2 |  |  | TUBULAÇÃO
8.12.2.2.1 | SINAPI/SC | 89711 | Tubo PVC, serie normal, esgoto predial, DN 40 mm, fornecido e instalado em ramal de descarga ou ramal de esgoto sanitário. af_08/2022 | M | 57 | 0 |  | 0 | 0
8.12.2.2.2 | SINAPI/SC | 89712 | Tubo PVC, serie normal, esgoto predial, DN 50 mm, fornecido e instalado em ramal de descarga ou ramal de esgoto sanitário. af_08/2022 | M | 96 | 0 |  | 0 | 0
8.12.2.2.3 | SINAPI/SC | 89713 | Tubo PVC, serie normal, esgoto predial, DN 75 mm, fornecido e instalado em ramal de descarga ou ramal de esgoto sanitário. af_08/2022 | M | 54 | 0 |  | 0 | 0
8.12.2.2.4 | SINAPI/SC | 89714 | Tubo PVC, serie normal, esgoto predial, DN 100 mm, fornecido e instalado em ramal de descarga ou ramal de esgoto sanitário. af_08/2022 | M | 104 | 0 |  | 0 | 0
8.12.2.3 |  |  | CONEXÕES ¦ ACESSÓRIOS
8.12.2.3.1 | Composição Própria | C.P. 1312212144026 | Joelho 45 graus, PVC, soldável, DN 40mm, instalado em ramal ou sub-ramal de água - fornecimento e instalação. (mg-hid-127 magnus po) | UN | 26 | 0 |  | 0 | 0
8.12.2.3.2 | SINAPI/SC | 89739 | Joelho 45 graus, PVC, serie normal, esgoto predial, DN 75 mm, junta elástica, fornecido e instalado em ramal de descarga ou ramal de esgoto sanitário. af_08/2022 | UN | 6 | 0 |  | 0 | 0
8.12.2.3.3 | SINAPI/SC | 89746 | Joelho 45 graus, PVC, serie normal, esgoto predial, DN 100 mm, junta elástica, fornecido e instalado em ramal de descarga ou ramal de esgoto sanitário. af_08/2022 | UN | 13 | 0 |  | 0 | 0
8.12.2.3.4 | SINAPI/SC | 89724 | Joelho 90 graus, PVC, serie normal, esgoto predial, DN 40 mm, junta soldável, fornecido e instalado em ramal de descarga ou ramal de esgoto sanitário. af_08/2022 | UN | 60 | 0 |  | 0 | 0
8.12.2.3.5 | SINAPI/SC | 89731 | Joelho 90 graus, PVC, serie normal, esgoto predial, DN 50 mm, junta elástica, fornecido e instalado em ramal de descarga ou ramal de esgoto sanitário. af_08/2022 | UN | 47 | 0 |  | 0 | 0
8.12.2.3.6 | SINAPI/SC | 89737 | Joelho 90 graus, PVC, serie normal, esgoto predial, DN 75 mm, junta elástica, fornecido e instalado em ramal de descarga ou ramal de esgoto sanitário. af_08/2022 | UN | 12 | 0 |  | 0 | 0
8.12.2.3.7 | SINAPI/SC | 89744 | Joelho 90 graus, PVC, serie normal, esgoto predial, DN 100 mm, junta elástica, fornecido e instalado em ramal de descarga ou ramal de esgoto sanitário. af_08/2022 | UN | 21 | 0 |  | 0 | 0
8.12.2.3.8 | Composição Própria | C.P. 1312212144027 | Junção simples, PVC, serie normal, esgoto predial, DN 100 x 50 mm, junta elástica, fornecido e instalado em ramal de descarga ou ramal de esgoto sanitário. (mg-hid-086 magnus po) | UN | 12 | 0 |  | 0 | 0
8.12.2.3.9 | Composição Própria | C.P. 1312212143804 | Junção simples, PVC, serie normal, esgoto predial, DN 100 x 75 mm, junta elástica, fornecido e instalado em ramal de descarga ou ramal de esgoto sanitário. ( mg-hid-153 magnus po) | UN | 2 | 0 |  | 0 | 0
8.12.2.3.10 | Composição Própria | C.P. 1312212143807 | Junção simples, PVC, serie normal, esgoto predial, DN 75 x 50 mm, junta elástica, fornecido e instalado em ramal de descarga ou ramal de esgoto sanitário ( mg-hid-001 magnus po) | UN | 6 | 0 |  | 0 | 0
8.12.2.3.11 | SINAPI/SC | 89797 | Junção simples, PVC, serie normal, esgoto predial, DN 100 x 100 mm, junta elástica, fornecido e instalado em ramal de descarga ou ramal de esgoto sanitário. af_08/2022 | UN | 1 | 0 |  | 0 | 0
8.12.2.3.12 | SINAPI/SC | 89785 | Junção simples, PVC, serie normal, esgoto predial, DN 50 x 50 mm, junta elástica, fornecido e instalado em ramal de descarga ou ramal de esgoto sanitário. af_08/2022 | UN | 4 | 0 |  | 0 | 0
8.12.2.3.13 | SINAPI/SC | 89753 | Luva simples, PVC, serie normal, esgoto predial, DN 50 mm, junta elástica, fornecido e instalado em ramal de descarga ou ramal de esgoto sanitário. af_08/2022 | UN | 100 | 0 |  | 0 | 0
8.12.2.3.14 | SINAPI/SC | 89774 | Luva simples, PVC, serie normal, esgoto predial, DN 75 mm, junta elástica, fornecido e instalado em ramal de descarga ou ramal de esgoto sanitário. af_08/2022 | UN | 32 | 0 |  | 0 | 0
8.12.2.3.15 | SINAPI/SC | 89778 | Luva simples, PVC, serie normal, esgoto predial, DN 100 mm, junta elástica, fornecido e instalado em ramal de descarga ou ramal de esgoto sanitário. af_08/2022 | UN | 53 | 0 |  | 0 | 0
8.12.2.3.16 | SINAPI/SC | 89784 | Te, PVC, serie normal, esgoto predial, DN 50 x 50 mm, junta elástica, fornecido e instalado em ramal de descarga ou ramal de esgoto sanitário. af_08/2022 | UN | 25 | 0 |  | 0 | 0
8.12.2.3.17 | SINAPI/SC | 89786 | Te, PVC, serie normal, esgoto predial, DN 75 x 75 mm, junta elástica, fornecido e instalado em ramal de descarga ou ramal de esgoto sanitário. af_08/2022 | UN | 1 | 0 |  | 0 | 0
8.12.2.3.18 | SINAPI/SC | 89732 | Joelho 45 graus, PVC, serie normal, esgoto predial, DN 50 mm, junta elástica, fornecido e instalado em ramal de descarga ou ramal de esgoto sanitário. af_08/2022 | UN | 24 | 0 |  | 0 | 0
8.12.2.3.19 | Composição Própria | C.P. 1312302145268 | Te, PVC, serie normal, esgoto predial, DN 75 x 50 mm, junta elástica, fornecido e instalado em ramal de descarga ou ramal de esgoto sanitário ou ventilação. ( mg-hid-152 magnus po) | UN | 4 | 0 |  | 0 | 0
8.12.2.3.20 | Composição Própria | C.P. 1312301144650 | Te, PVC, serie normal, esgoto predial, DN 100 x 50 mm, junta elástica, fornecido e instalado em ramal de descarga ou ramal de esgoto sanitário ou ventilação ( mg-hid-151 magnus po) | UN | 2 | 0 |  | 0 | 0
8.12.2.3.21 | Composição Própria | C.P. 1312301144654 | Te, PVC, serie normal, esgoto predial, DN 100 x 75 mm, junta elástica, fornecido e instalado em ramal de descarga ou ramal de esgoto sanitário. ( mg-hid-149 magnus po) | UN | 2 | 0 |  | 0 | 0
8.12.2.3.22 | SINAPI/SC | 86879 | Válvula em plástico 1 para pia, tanque ou lavatório, com ou sem ladrão - fornecimento e instalação. af_01/2020 | UN | 27 | 0 |  | 0 | 0
8.12.2.3.23 | Composição Própria | C.P. 1312301144656 | Terminal de ventilacao, 75 mm, serie normal, esgoto predial - fornecimento e instalação ( mg-hid-010 magnus po) | UN | 5 | 0 |  | 0 | 0
8.12.2.3.24 | Composição Própria | C.P. 1312212144028 | Terminal de ventilacao, 50 mm, serie normal, esgoto predial (mg-hid-089 magnus po) | UN | 3 | 0 |  | 0 | 0
8.12.2.3.25 | Composição Própria | C.P. 1312212143809 | Sifao plastico tipo copo para pia ou lavatorio, 1 x 1.1/2 " ( mg-hid-107 magnus po) | UN | 27 | 0 |  | 0 | 0
8.12.2.3.26 | Composição Própria | C.P. 1312212144029 | Junção simples, PVC, serie normal, esgoto predial, DN 40 x 40 mm, junta elástica, fornecido e instalado em ramal de descarga ou ramal de esgoto sanitário. (mg-hid-161magnus po) | UN | 1 | 0 |  | 0 | 0
8.12.2.3.27 | SINAPI/SC | 89795 | Junção simples, PVC, serie normal, esgoto predial, DN 75 x 75 mm, junta elástica, fornecido e instalado em ramal de descarga ou ramal de esgoto sanitário. af_08/2022 | UN | 3 | 0 |  | 0 | 0
8.12.2.4 |  |  | TANQUE SÉPTICO ¦ FILTRO ANAERÓBIO
8.12.2.4.1 | SINAPI/SC | 98054 | Tanque séptico circular, em concreto pré-moldado, diâmetro interno = 1,88 m, altura interna = 2,50 m, volume útil: 6245,8 l (para 32 contribuintes). af_12/2020_pa | UN | 1 | 0 |  | 0 | 0
8.12.2.4.2 | SINAPI/SC | 98060 | Filtro anaeróbio circular, em concreto pré-moldado, diâmetro interno = 2,38 m, altura interna = 1,50 m, volume útil: 5338,6 l (para 34 contribuintes). af_12/2020_pa | UN | 1 | 0 |  | 0 | 0
8.12.2.4.3 | Composição Própria | C.P. 1312212143811 | Tampa de concreto armado 80x80x9cm para caixa ( mg-hid-225 magnus po) | UN | 3 | 0 |  | 0 | 0
8.12.3 |  |  | DRENAGEM ¦ PLUVIAL
8.12.3.1 |  |  | RESERVATÓRIO ¦ CISTERNA
8.12.3.1.1 | Composição Própria | C.P. 1312302145272 | Cisterna vertical modular 1000 litros com filtro - fornecimento e instalação. (mg-hid-027 magnus po) | UN | 1 | 0 |  | 0 | 0
8.12.3.2 |  |  | TUBULAÇÃO
8.12.3.2.1 | SINAPI/SC | 89512 | Tubo PVC, série R, água pluvial, DN 100 mm, fornecido e instalado em ramal de encaminhamento. af_06/2022 | M | 105 | 0 |  | 0 | 0
8.12.3.3 |  |  | CONEXÕES ¦ ACESSÓRIOS
8.12.3.3.1 | SINAPI/SC | 89531 | Joelho 45 graus, PVC, serie R, água pluvial, DN 100 mm, junta elástica, fornecido e instalado em ramal de encaminhamento. af_06/2022 | UN | 1 | 0 |  | 0 | 0
8.12.3.3.2 | SINAPI/SC | 89529 | Joelho 90 graus, PVC, serie R, água pluvial, DN 100 mm, junta elástica, fornecido e instalado em ramal de encaminhamento. af_06/2022 | UN | 31 | 0 |  | 0 | 0
8.12.3.3.3 | SINAPI/SC | 89554 | Luva simples, PVC, serie R, água pluvial, DN 100 mm, junta elástica, fornecido e instalado em ramal de encaminhamento. af_06/2022 | UN | 48 | 0 |  | 0 | 0
8.12.3.3.4 | SINAPI/SC | 89567 | Junção simples, PVC, serie R, água pluvial, DN 100 x 100 mm, junta elástica, fornecido e instalado em ramal de encaminhamento. af_06/2022 | UN | 1 | 0 |  | 0 | 0
8.12.3.3.5 | SINAPI/SC | 89571 | Tê, PVC, serie R, água pluvial, DN 100 x 100 mm, junta elástica, fornecido e instalado em ramal de encaminhamento. af_06/2022 | UN | 15 | 0 |  | 0 | 0
8.12.4 |  |  | DRENO SISTEMA CLIMATIZAÇÃO
8.12.4.1 |  |  | TUBULAÇÃO
8.12.4.1.1 | SINAPI/SC | 89865 | Tubo, PVC, soldável, DN 25mm, instalado em dreno de ar-condicionado - fornecimento e instalação. af_08/2022 | M | 57 | 0 |  | 0 | 0
8.12.4.2 |  |  | CONEXÕES/ACESSÓRIOS
8.12.4.2.1 | SINAPI/SC | 89867 | Joelho 45 graus, PVC, soldável, DN 25mm, instalado em dreno de ar-condicionado - fornecimento e instalação. af_08/2022 | UN | 9 | 0 |  | 0 | 0
8.12.4.2.2 | SINAPI/SC | 89866 | Joelho 90 graus, PVC, soldável, DN 25mm, instalado em dreno de ar-condicionado - fornecimento e instalação. af_08/2022 | UN | 34 | 0 |  | 0 | 0
8.12.4.2.3 | SINAPI/SC | 89869 | Te, PVC, soldável, DN 25mm, instalado em dreno de ar-condicionado - fornecimento e instalação. af_08/2022 | UN | 3 | 0 |  | 0 | 0
8.13 |  |  | AVAC
8.13.1 |  |  | CLIMATIZAÇÃO
8.13.1.1 |  |  | EQUIPAMENTOS
8.13.1.1.1 | Composição Própria | C.P. 1312212143986 | Ar condicionado split inverter, hi-wall (parede), 9000 btu/h, ciclo frio, 60hz, classificacao a (selo procel), gas hfc, controle s/fio - fornecimento e instalação (ref. mg-cli-101 - magnus po) | UN | 1 | 0 |  | 0 | 0
8.13.1.1.2 | SINAPI/SC | 103250 | Ar condicionado split inverter, hi-wall (parede), 18000 btu/h, ciclo frio - fornecimento e instalação. af_11/2021_pe | UN | 2 | 0 |  | 0 | 0
8.13.1.1.3 | SINAPI/SC | 103253 | Ar condicionado split inverter, hi-wall (parede), 24000 btu/h, ciclo frio - fornecimento e instalação. af_11/2021_pe | UN | 5 | 0 |  | 0 | 0
8.13.1.2 |  |  | TUBULAÇÃO E ACESSÓRIOS
8.13.1.2.1 | SINAPI/SC | 97331 | Tubo em cobre flexível, DN 1/4", com isolamento, instalado em ramal de alimentação de ar condicionado com condensadora central  fornecimento e instalação. af_12/2015 | M | 220 | 0 |  | 0 | 0
8.13.1.2.2 | SINAPI/SC | 97332 | Tubo em cobre flexível, DN 3/8", com isolamento, instalado em ramal de alimentação de ar condicionado com condensadora central  fornecimento e instalação. af_12/2015 | M | 28 | 0 |  | 0 | 0
8.13.1.2.3 | SINAPI/SC | 97333 | Tubo em cobre flexível, DN 1/2", com isolamento, instalado em ramal de alimentação de ar condicionado com condensadora central  fornecimento e instalação. af_12/2015 | M | 50 | 0 |  | 0 | 0
8.13.1.2.4 | SINAPI/SC | 97334 | Tubo em cobre flexível, DN 5/8, com isolamento, instalado em ramal de alimentação de ar condicionado com condensadora central fornecimento e instalação. af_12/2015 | M | 140 | 0 |  | 0 | 0
8.13.1.2.5 | Composição Própria | C.P. 1312212143966 | Caixa de passagem para evaporadora, dreno central, 39,0 x 17 x 7,0cm, cpp 008 ( mg-cli-202 magnus po) | UN | 8 | 0 |  | 0 | 0
8.13.1.2.6 | Composição Própria | C.P. 1312212143967 | Caixa de passagem para condensadora, 36,0 x 36 x 6,0cm ( mg-cli-204 magnus po) | UN | 2 | 0 |  | 0 | 0
8.13.1.2.7 | SINAPI/SC | 91837 | Eletroduto flexível corrugado reforçado, PVC, DN 32 mm (1"), para circuitos terminais, instalado em forro - fornecimento e instalação. af_12/2015 | M | 220 | 0 |  | 0 | 0
8.13.1.2.8 | Composição Própria | C.P. 1312212143969 | Cabo flexivel PVC 750 V, 4 condutores de 1,5 mm2 - fornecimento e instalação ( mg-cli-205 magnus po) | m | 220 | 0 |  | 0 | 0
8.13.2 |  |  | EXPURGO E AR DOS SANITÁRIOS
8.13.2.1 |  |  | EQUIPAMENTOS
8.13.2.1.1 | Composição Própria | C.P. 1312212143970 | Ventilador heliocentrífugo de linha, carcaça e rotor em plástico na cor branca, conexão ø10", vazão: 1134m³/h, pressão disponível de 100 PA, alimentação 127V-1f-60hz - TD 1300/250 ( mg-cli-034 magnus po) | UN | 1 | 0 |  | 0 | 0
8.13.2.1.2 | Composição Própria | C.P. 1312212143971 | Ventilador heliocentrífugo de linha, carcaça e rotor em plástico na cor branca, conexão ø8", vazão: 630m³/h, pressão disponível de 100 PA, alimentação 127V-1f-60hz - TD 1000/200 (mg-cli-195 magnus po) | UN | 1 | 0 |  | 0 | 0
8.13.2.1.3 | Composição Própria | C.P. 1312212143972 | Ventilador heliocentrífugo de linha, carcaça e rotor em plástico na cor branca, conexão ø6", vazão: 378m³/h, pressão disponível de 120 PA, alimentação 127V-1f-60hz. - TD 500/150 (mg-cli-187 magnus po) | UN | 1 | 0 |  | 0 | 0
8.13.2.2 |  |  | DUTOS DE AR E ACESSÓRIOS
8.13.2.2.1 | Composição Própria | C.P. 1312212143973 | Duto de ar flexível em alumínio com isolamento em poliéster ø6". inclusive conexões - fornecimento e instalação ( mg-cli-128 magnus po) | m | 25 | 0 |  | 0 | 0
8.13.2.2.2 | Composição Própria | C.P. 1312212143975 | Fixação utilizando cantoneira em "L" e barra roscavel - fornecimento e instalação (mg-sed-140 magnus po) | UN | 25 | 0 |  | 0 | 0
8.13.2.2.3 | Composição Própria | C.P. 1312212143976 | Fita metálica perfurada, L =19mm - fornecimento e instalação (mg-cli-134 magnus po) | m | 12.5 | 0 |  | 0 | 0
8.13.2.2.4 | Composição Própria | C.P. 1312212143977 | Boca de exaustão de ar, em PVC rígido, na cor branca, com regulagem de vazão, conexão ø150mm. (mg-cli-162 magnus po) | UN | 12 | 0 |  | 0 | 0
8.13.2.2.5 | Composição Própria | C.P. 1312212143978 | Veneziana externa de proteção em aluminio, dimensões 150x150mm (mg-cli-136 magnus po) | UN | 1 | 0 |  | 0 | 0
8.13.2.2.6 | Composição Própria | C.P. 1312212143979 | Veneziana externa de proteção em aluminio, dimensões 200x200mm (mg-cli-137 magnus po) | UN | 1 | 0 |  | 0 | 0
8.13.2.2.7 | Composição Própria | C.P. 1312212143980 | Veneziana externa de proteção em aluminio, dimensões 250x250mm (mg-cli-191 magnus po) | UN | 1 | 0 |  | 0 | 0
8.14 |  |  | ESTRUTURA METÁLICA DA COBERTURA
8.14.1 | Composição Própria | C.P. 1312212143912 | Estrutura metalica em aco estrutural - fornecimento e instalação ( mg-cob-010 magnus po) | KG | 10350 | 0 |  | 0 | 0
8.14.2 | SINAPI/SC | 100716 | Jateamento abrasivo com granalha de aço em perfil metálico em fábrica. af_01/2020 | M2 | 653 | 0 |  | 0 | 0
8.14.3 | SINAPI/SC | 100727 | Pintura com tinta epoxídica de fundo pulverizada sobre perfil metálico executado em fábrica (por demão). af_01/2020_pe | M2 | 653 | 0 |  | 0 | 0
8.14.4 | SINAPI/SC | 100751 | Pintura com tinta epoxídica de acabamento pulverizada sobre perfil metálico executado em fábrica (02 demãos). af_01/2020_pe | M2 | 653 | 0 |  | 0 | 0
8.14.5 | Composição Própria | C.P. 1312305148594 | Galvanização a frio com tinta etil silicato de zinco sobre perfil metálico executado em fábrica (02 demãos) - (mg-met-028 magnus pc) | m² | 653 | 0 |  | 0 | 0
8.15 |  |  | INSTALAÇÃO PREVENTIVAS CONTRA INCÊNDIO
8.15.1 |  |  | EXTINTORES
8.15.1.1 | Composição Própria | C.P. 1312212143794 | Placa sinalizadora de extintor auto colante ( mg-pci-043 magnus po) | UN | 4 | 0 |  | 0 | 0
8.15.1.2 | SINAPI/SC | 101908 | Extintor de incêndio portátil com carga de pqs de 4 kg, classe bc - fornecimento e instalação. af_10/2020_pe | UN | 2 | 0 |  | 0 | 0
8.15.1.3 | SINAPI/SC | 101905 | Extintor de incêndio portátil com carga de água pressurizada de 10 l, classe a - fornecimento e instalação. af_10/2020_pe | UN | 2 | 0 |  | 0 | 0
8.15.2 |  |  | ILUMINAÇÃO DE EMERGÊNCIA
8.15.2.1 | SINAPI/SC | 97599 | Luminária de emergência, com 30 lâmpadas LED de 2 W, sem reator - fornecimento e instalação. af_02/2020 | UN | 5 | 0 |  | 0 | 0
8.15.3 |  |  | SINALIZAÇÃO DE ABANDONO DE LOCAL
8.15.3.1 | Composição Própria | C.P. 1312212143796 | Placa de saída de emergência autônoma LED 127-220V - face única sem seta - fornecimento e instalação ( mg-pci-048 magnus po) | UN | 1 | 0 |  | 0 | 0
8.15.3.2 | Composição Própria | C.P. 1312212143796 | Placa de saída de emergência autônoma LED 127-220V - face única sem seta - fornecimento e instalação ( mg-pci-048 magnus po) | UN | 1 | 0 |  | 0 | 0
8.16 |  |  | INSTALAÇÕES TELECOMUNICAÇÕES
8.16.1 |  |  | INFRAESTRUTURA
8.16.1.1 | SINAPI/SC | 91864 | Eletroduto rígido roscável, PVC, DN 32 mm (1"), para circuitos terminais, instalado em forro - fornecimento e instalação. af_12/2015 | M | 200 | 0 |  | 0 | 0
8.16.1.2 | SINAPI/SC | 91880 | Luva para eletroduto, PVC, roscável, DN 32 mm (1"), para circuitos terminais, instalada em laje - fornecimento e instalação. af_12/2015 | UN | 32 | 0 |  | 0 | 0
8.16.1.3 | SINAPI/SC | 91179 | Fixação de tubos horizontais de PVC, CPVC ou cobre diâmetros menores ou iguais a 40 mm com abraçadeira metálica rígida tipo D 1/2" , fixada diretamente na laje. af_05/2015 | M | 200 | 0 |  | 0 | 0
8.16.1.4 | SINAPI/SC | 95817 | Condulete de PVC, tipo X, para eletroduto de PVC soldável DN 25 mm (3/4), aparente - fornecimento e instalação. af_10/2022 | UN | 32 | 0 |  | 0 | 0
8.16.1.5 | SINAPI/SC | 95818 | Condulete de PVC, tipo X, para eletroduto de PVC soldável DN 32 mm (1''), aparente - fornecimento e instalação. af_10/2022 | UN | 16 | 0 |  | 0 | 0
8.16.1.6 | Composição Própria | C.P. 1312302145343 | Eletrocalha perfurada dim. 100 x 50 mm, inclusive acessórios e conexões - (magnus mg-ele-024 - po) | UN | 40 | 0 |  | 0 | 0
8.16.1.7 | SINAPI/SC | 90460 | Suporte para até 3 tubos horizontais, espaçado a cada 1 m, em perfilado de seção 38x76 mm, por metro de tubulação fixada. af_05/2015 | M | 40 | 0 |  | 0 | 0
8.16.2 |  |  | CAIXAS, QUADROS E RACKS
8.16.2.1 | Composição Própria | C.P. 1312302145346 | Rack padrão 19", altura 10u (parede) com profundidade de 470mm. corpo em chapa de aço - (magnus mg-ele-722 - po) | UN | 2 | 0 |  | 0 | 0
8.16.2.2 | Composição Própria | C.P. 1312302145348 | Switch gerenciável 24 portas fast ethernet + 4 portas gigabit ethernet com 2 portas mini-gbic compartilhadas - ( mg-ele-138 - po) | UN | 1 | 0 |  | 0 | 0
8.16.2.3 | Composição Própria | C.P. 1312302145351 | Voice panel cat 3 50 portas - (magnus mg-ele-723 - po) | UN | 1 | 0 |  | 0 | 0
8.16.2.4 | SINAPI/SC | 98301 | Patch panel 24 portas, categoria 5e - fornecimento e instalação. af_11/2019 | UN | 1 | 0 |  | 0 | 0
8.16.3 |  |  | CONECTORES, TOMADAS E ACESSÓRIOS
8.16.3.1 | Composição Própria | C.P. 1312302145352 | Espelho / placa cega 4" x 2". fornecimento e instalação. - (magnus mg-ele-204 - po) | UN | 43 | 0 |  | 0 | 0
8.16.3.2 | SINAPI/SC | 98307 | Tomada de rede rj45 - fornecimento e instalação. af_11/2019 | UN | 10 | 0 |  | 0 | 0
8.16.3.3 | SINAPI/SC | 98307 | Tomada de rede rj45 - fornecimento e instalação. af_11/2019 | UN | 5 | 0 |  | 0 | 0
8.16.4 |  |  | CABEAMENTO
8.16.4.1 | SINAPI/SC | 98295 | Cabo eletrônico categoria 5e, instalado em edificação institucional - fornecimento e instalação. af_11/2019 | M | 45 | 0 |  | 0 | 0
8.16.4.2 | SINAPI/SC | 98295 | Cabo eletrônico categoria 5e, instalado em edificação institucional - fornecimento e instalação. af_11/2019 | M | 10 | 0 |  | 0 | 0
8.16.4.3 | SINAPI/SC | 98268 | Cabo telefônico ci-50 20 pares instalado em entrada de edificação - fornecimento e instalação. af_11/2019 | M | 50 | 0 |  | 0 | 0
9 |  |  | PALÁCIO
9.1 |  |  | ALVENARIA ¦ FECHAMENTOS
9.1.1 |  |  | ALVENARIA
9.1.1.1 | SINAPI/SC | 103356 | Alvenaria de vedação de blocos cerâmicos furados na horizontal de 9x19x29 cm (espessura 9 cm) e argamassa de assentamento com preparo em betoneira. af_12/2021 | M2 | 58.65 | 0 |  | 0 | 0
9.1.2 |  |  | ESQUADRIAS
9.1.2.1 | SINAPI/SC | 100702 | Porta de correr de alumínio, com duas folhas para vidro, incluso vidro liso incolor, fechadura e puxador, sem alizar. af_12/2019 | M2 | 18.2 | 0 |  | 0 | 0
9.1.2.2 | Composição Própria | C.P. 1312301144959 | Fornecimento e instalação de vidro temperado laminado, incolor, 20mm (10+10) para cobertura glasing - palácio das orquídeas ( mg-arq-311 magnus po) | UN | 1 | 0 |  | 0 | 0
9.1.2.3 | Composição Própria | C.P. 1312301144960 | Fornecimento e instalação de vidro temperado laminado, incolor, 10mm (5+5) fixado com spider em aço inox - palácio das orquídeas ( mg-arq-309 magnus po) | UN | 1 | 0 |  | 0 | 0
9.1.2.4 | SINAPI/SC | 94570 | Janela de alumínio de correr com 2 folhas para vidros, com vidros, batente, acabamento com acetato ou brilhante e ferragens. exclusive alizar e contramarco. fornecimento e instalação. af_12/2019 | M2 | 9.1 | 0 |  | 0 | 0
9.1.2.5 | SINAPI/SC | 94570 | Janela de alumínio de correr com 2 folhas para vidros, com vidros, batente, acabamento com acetato ou brilhante e ferragens. exclusive alizar e contramarco. fornecimento e instalação. af_12/2019 | M2 | 2.6 | 0 |  | 0 | 0
9.1.2.6 | Composição Própria | C.P. 1312301144962 | Tampa/porta de alumínio tipo Alçapão, inclusive ferragens e pistões, E =6mm - fornecimento e instalação ( mg-arq-304 magnus po) | M2 | 12 | 0 |  | 0 | 0
9.1.3 |  |  | REVESTIMENTOS
9.1.3.1 |  |  | PAREDE
9.1.3.1.1 |  |  | PAREDE INTERNA
9.1.3.1.1.1 | SINAPI/SC | 89173 | (composição representativa) do serviço de emboço/massa única, aplicado manualmente, traço 1:2:8, em betoneira de 400l, paredes internas, com execução de taliscas, edificação habitacional unifamiliar (casas) e edificação pública padrão. af_12/2014 | M2 | 58.65 | 0 |  | 0 | 0
9.1.3.1.1.2 | SINAPI/SC | 87879 | Chapisco aplicado em alvenarias e estruturas de concreto internas, com colher de pedreiro. argamassa traço 1:3 com preparo em betoneira 400l. af_10/2022 | M2 | 58.65 | 0 |  | 0 | 0
9.1.4 |  |  | SERVIÇOS COMPLEMENTARES
9.1.4.1 | Composição Própria | C.P. 1312301144679 | Fornecimento e espalhamento manual de granilha, tamanho 2, cor palha, sem brilho ( mg-arq-273 magnus po) | M3 | 14.24 | 0 |  | 0 | 0
9.1.4.2 | SINAPI/SC | 92396 | Execução de passeio em piso intertravado, com bloco retangular cor natural de 20 x 10 cm, espessura 6 cm. af_10/2022 | M2 | 10.94 | 0 |  | 0 | 0
9.1.4.3 | Composição Própria | C.P. 1312301144963 | Cumeeira lisa, para telhados de 2 águas, incluso transporte vertical ( mg-arq-274 magnus po) | M | 44.54 | 0 |  | 0 | 0
9.1.4.4 | SINAPI/SC | 103946 | Plantio de grama esmeralda ou São Carlos ou curitibana, em placas. af_05/2022 | M2 | 178.78 | 0 |  | 0 | 0
9.1.4.5 | Composição Própria | C.P. 1312212144003 | Piso podotátil de alerta ou direcional, de concreto, 40 x 40 cm, vermelho/amarelo - fornecimento e intalação (mg-arq-151 magnus po) | m² | 13.85 | 0 |  | 0 | 0
9.1.4.6 | Composição Própria | C.P. 1312301144966 | Fornecimento e instalação de chapa perfurada, E =1,80mm, diâmetro dos furos 17,60mm ( mg-arq-306 magnus po) | M2 | 61.92 | 0 |  | 0 | 0
9.1.4.7 | Composição Própria | C.P. 1312301144967 | Fornecimento e instalação de chapa lisa de aço galvanizado, (chapa18) 1,25mm ( mg-arq-307 magnus po) | M2 | 54.18 | 0 |  | 0 | 0
9.1.4.8 | Composição Própria | C.P. 1312301144968 | Tela de sombrite preta 50%, fixada em tubos de aço carbono 20x40mm, amarrada com arame liso ( mg-arq-308 magnus po) | UN | 1065 | 0 |  | 0 | 0
9.1.5 |  |  | CALHAS
9.1.5.1 | Composição Própria | C.P. 1312302145301 | Calha em chapa de aço galvanizado número 24, desenvolvimento de 140 cm, incluso transporte vertical - ( mg-hid-282 magnus po) | M | 9 | 0 |  | 0 | 0
9.1.5.2 | Composição Própria | C.P. 1312304147161 | Calha em chapa de aço galvanizado número 26, desenvolvimento de 33 cm, incluso transporte vertical - ( mg-cob-028 magnus po) | M | 12 | 0 |  | 0 | 0
9.2 |  |  | ESTRUTURA METÁLICA
9.2.1 | Composição Própria | C.P. 1312302145296 | Estrutura metalica em aço estrutural galvanizado. conforme projeto. (estrutura completa, inclusive escada de marinheiro, passarelas e acessórios) - fornecimento e instalação ( mg-met-017 magnus po) | UN | 1 | 0 |  | 0 | 0
9.3 |  |  | ESTRUTURA DE CONCRETO
9.3.1 |  |  | INFRAESTRUTURA DE CONCRETO EXECUTADO IN LOCO
9.3.1.1 |  |  | FUNDAÇÃO DA EDIFICAÇÃO
9.3.1.1.1 | SINAPI/SC | 96543 | Armação de bloco, viga baldrame e sapata utilizando aço CA-60 de 5 mm - montagem. af_06/2017 | KG | 274 | 0 |  | 0 | 0
9.3.1.1.2 | SINAPI/SC | 96544 | Armação de bloco, viga baldrame ou sapata utilizando aço CA-50 de 6,3 mm - montagem. af_06/2017 | KG | 120.1 | 0 |  | 0 | 0
9.3.1.1.3 | SINAPI/SC | 96545 | Armação de bloco, viga baldrame ou sapata utilizando aço CA-50 de 8 mm - montagem. af_06/2017 | KG | 6.1 | 0 |  | 0 | 0
9.3.1.1.4 | SINAPI/SC | 96546 | Armação de bloco, viga baldrame ou sapata utilizando aço CA-50 de 10 mm - montagem. af_06/2017 | KG | 29.7 | 0 |  | 0 | 0
9.3.1.1.5 | SINAPI/SC | 96547 | Armação de bloco, viga baldrame ou sapata utilizando aço CA-50 de 12,5 mm - montagem. af_06/2017 | KG | 72.9 | 0 |  | 0 | 0
9.3.1.1.6 | SINAPI/SC | 96548 | Armação de bloco, viga baldrame ou sapata utilizando aço CA-50 de 16 mm - montagem. af_06/2017 | KG | 894.6 | 0 |  | 0 | 0
9.3.1.1.7 | SINAPI/SC | 96536 | Fabricação, montagem e desmontagem de fôrma para viga baldrame, em madeira serrada, E =25 mm, 4 utilizações. af_06/2017 | M2 | 156.7 | 0 |  | 0 | 0
9.3.1.1.8 | Composição Própria | C.P. 1312304147152 | Concretagem de blocos de coroamento e vigas baldrames, fck 40 MPa, com uso de bomba  lançamento, adensamento e acabamento. ( mg-est-143 magnus po) | M³ | 23.5 | 0 |  | 0 | 0
9.3.1.1.9 | SINAPI/SC | 96521 | Escavação mecanizada para bloco de coroamento ou sapata com retroescavadeira (incluindo escavação para colocação de fôrmas). af_06/2017 | M3 | 96.05 | 0 |  | 0 | 0
9.3.1.1.10 | SINAPI/SC | 93379 | Reaterro mecanizado de vala com retroescavadeira (capacidade da caçamba da retro: 0,26 m³ / potência: 88 hp), largura de 0,8 a 1,5 m, profundidade até 1,5 m, com solo de 1ª categoria em locais com baixo nível de interferência. af_04/2016 | M3 | 19.75 | 0 |  | 0 | 0
9.3.1.2 |  |  | LAJE PISO EDIFICAÇÃO
9.3.1.2.1 | SINAPI/SC | 92769 | Armação de laje de estrutura convencional de concreto armado utilizando aço CA-50 de 6,3 mm - montagem. af_06/2022 | KG | 379.2 | 0 |  | 0 | 0
9.3.1.2.2 | SINAPI/SC | 92770 | Armação de laje de estrutura convencional de concreto armado utilizando aço CA-50 de 8,0 mm - montagem. af_06/2022 | KG | 168.1 | 0 |  | 0 | 0
9.3.1.2.3 | SINAPI/SC | 92771 | Armação de laje de estrutura convencional de concreto armado utilizando aço CA-50 de 10,0 mm - montagem. af_06/2022 | KG | 131 | 0 |  | 0 | 0
9.3.1.2.4 | Composição Própria | C.P. 1312304147154 | Concretagem de radier, piso de concreto ou laje sobre solo, fck 40 MPa - lançamento, adensamento e acabamento. ( mg-est-145 magnus po) | M3 | 13.3 | 0 |  | 0 | 0
9.3.1.2.5 | SINAPI/SC | 97086 | Fabricação, montagem e desmontagem de forma para radier, piso de concreto ou laje sobre solo, em madeira serrada, 4 utilizações. af_09/2021 | M2 | 135.7 | 0 |  | 0 | 0
9.3.1.3 |  |  | VIGAS BALDRAMES EDIFICAÇÃO
9.3.1.3.1 | SINAPI/SC | 96543 | Armação de bloco, viga baldrame e sapata utilizando aço CA-60 de 5 mm - montagem. af_06/2017 | KG | 882.2 | 0 |  | 0 | 0
9.3.1.3.2 | SINAPI/SC | 96545 | Armação de bloco, viga baldrame ou sapata utilizando aço CA-50 de 8 mm - montagem. af_06/2017 | KG | 287.5 | 0 |  | 0 | 0
9.3.1.3.3 | SINAPI/SC | 96546 | Armação de bloco, viga baldrame ou sapata utilizando aço CA-50 de 10 mm - montagem. af_06/2017 | KG | 575.8 | 0 |  | 0 | 0
9.3.1.3.4 | SINAPI/SC | 96547 | Armação de bloco, viga baldrame ou sapata utilizando aço CA-50 de 12,5 mm - montagem. af_06/2017 | KG | 1112.5 | 0 |  | 0 | 0
9.3.1.3.5 | SINAPI/SC | 96548 | Armação de bloco, viga baldrame ou sapata utilizando aço CA-50 de 16 mm - montagem. af_06/2017 | KG | 161.4 | 0 |  | 0 | 0
9.3.1.3.6 | SINAPI/SC | 96536 | Fabricação, montagem e desmontagem de fôrma para viga baldrame, em madeira serrada, E =25 mm, 4 utilizações. af_06/2017 | M2 | 400.6 | 0 |  | 0 | 0
9.3.1.3.7 | Composição Própria | C.P. 1312304147152 | Concretagem de blocos de coroamento e vigas baldrames, fck 40 MPa, com uso de bomba  lançamento, adensamento e acabamento. ( mg-est-143 magnus po) | M³ | 52.8 | 0 |  | 0 | 0
9.3.1.4 |  |  | FUNDAÇÕES DA CASA DE MÁQUINAS
9.3.1.4.1 | SINAPI/SC | 96543 | Armação de bloco, viga baldrame e sapata utilizando aço CA-60 de 5 mm - montagem. af_06/2017 | KG | 32.9 | 0 |  | 0 | 0
9.3.1.4.2 | SINAPI/SC | 96544 | Armação de bloco, viga baldrame ou sapata utilizando aço CA-50 de 6,3 mm - montagem. af_06/2017 | KG | 24.9 | 0 |  | 0 | 0
9.3.1.4.3 | SINAPI/SC | 96545 | Armação de bloco, viga baldrame ou sapata utilizando aço CA-50 de 8 mm - montagem. af_06/2017 | KG | 38.9 | 0 |  | 0 | 0
9.3.1.4.4 | SINAPI/SC | 96546 | Armação de bloco, viga baldrame ou sapata utilizando aço CA-50 de 10 mm - montagem. af_06/2017 | KG | 37.7 | 0 |  | 0 | 0
9.3.1.4.5 | SINAPI/SC | 96548 | Armação de bloco, viga baldrame ou sapata utilizando aço CA-50 de 16 mm - montagem. af_06/2017 | KG | 77.9 | 0 |  | 0 | 0
9.3.1.4.6 | SINAPI/SC | 96534 | Fabricação, montagem e desmontagem de fôrma para bloco de coroamento, em madeira serrada, E =25 mm, 4 utilizações. af_06/2017 | M2 | 28.5 | 0 |  | 0 | 0
9.3.1.4.7 | Composição Própria | C.P. 1312304147152 | Concretagem de blocos de coroamento e vigas baldrames, fck 40 MPa, com uso de bomba  lançamento, adensamento e acabamento. ( mg-est-143 magnus po) | M³ | 4.2 | 0 |  | 0 | 0
9.3.1.4.8 | SINAPI/SC | 96521 | Escavação mecanizada para bloco de coroamento ou sapata com retroescavadeira (incluindo escavação para colocação de fôrmas). af_06/2017 | M3 | 199.15 | 0 |  | 0 | 0
9.3.1.4.9 | SINAPI/SC | 93379 | Reaterro mecanizado de vala com retroescavadeira (capacidade da caçamba da retro: 0,26 m³ / potência: 88 hp), largura de 0,8 a 1,5 m, profundidade até 1,5 m, com solo de 1ª categoria em locais com baixo nível de interferência. af_04/2016 | M3 | 7.93 | 0 |  | 0 | 0
9.3.1.5 |  |  | VIGAS DA CASA DE MÁQUINAS
9.3.1.5.1 | SINAPI/SC | 96543 | Armação de bloco, viga baldrame e sapata utilizando aço CA-60 de 5 mm - montagem. af_06/2017 | KG | 34.2 | 0 |  | 0 | 0
9.3.1.5.2 | SINAPI/SC | 96544 | Armação de bloco, viga baldrame ou sapata utilizando aço CA-50 de 6,3 mm - montagem. af_06/2017 | KG | 1.3 | 0 |  | 0 | 0
9.3.1.5.3 | SINAPI/SC | 96546 | Armação de bloco, viga baldrame ou sapata utilizando aço CA-50 de 10 mm - montagem. af_06/2017 | KG | 32.2 | 0 |  | 0 | 0
9.3.1.5.4 | SINAPI/SC | 96547 | Armação de bloco, viga baldrame ou sapata utilizando aço CA-50 de 12,5 mm - montagem. af_06/2017 | KG | 21.6 | 0 |  | 0 | 0
9.3.1.5.5 | SINAPI/SC | 96548 | Armação de bloco, viga baldrame ou sapata utilizando aço CA-50 de 16 mm - montagem. af_06/2017 | KG | 46.2 | 0 |  | 0 | 0
9.3.1.5.6 | SINAPI/SC | 96536 | Fabricação, montagem e desmontagem de fôrma para viga baldrame, em madeira serrada, E =25 mm, 4 utilizações. af_06/2017 | M2 | 10.2 | 0 |  | 0 | 0
9.3.1.5.7 | Composição Própria | C.P. 1312304147152 | Concretagem de blocos de coroamento e vigas baldrames, fck 40 MPa, com uso de bomba  lançamento, adensamento e acabamento. ( mg-est-143 magnus po) | M³ | 1.7 | 0 |  | 0 | 0
9.3.1.6 |  |  | PAREDES DE CONCRETO CASA DE MAQUINAS
9.3.1.6.1 | SINAPI/SC | 96543 | Armação de bloco, viga baldrame e sapata utilizando aço CA-60 de 5 mm - montagem. af_06/2017 | KG | 64.2 | 0 |  | 0 | 0
9.3.1.6.2 | SINAPI/SC | 100342 | Armação de cortina de contenção em concreto armado, com aço CA-50 de 6,3 mm - montagem. af_07/2019 | KG | 3 | 0 |  | 0 | 0
9.3.1.6.3 | SINAPI/SC | 100343 | Armação de cortina de contenção em concreto armado, com aço CA-50 de 8 mm - montagem. af_07/2019 | KG | 2035.8 | 0 |  | 0 | 0
9.3.1.6.4 | SINAPI/SC | 100344 | Armação de cortina de contenção em concreto armado, com aço CA-50 de 10 mm - montagem. af_07/2019 | KG | 1022.4 | 0 |  | 0 | 0
9.3.1.6.5 | SINAPI/SC | 100345 | Armação de cortina de contenção em concreto armado, com aço CA-50 de 12,5 mm - montagem. af_07/2019 | KG | 111.9 | 0 |  | 0 | 0
9.3.1.6.6 | SINAPI/SC | 100341 | Fabricação, montagem e desmontagem de fôrma para cortina de contenção, em chapa de madeira compensada plastificada, E = 18 mm, 10 utilizações. af_07/2019 | M2 | 691.3 | 0 |  | 0 | 0
9.3.1.6.7 | Composição Própria | C.P. 1312304147158 | Concretagem de cortina de contenção, através de bomba  lançamento, adensamento e acabamento. ( mg-est-144 magnus po) | M³ | 70.7 | 0 |  | 0 | 0
9.3.2 |  |  | SUPERESTRUTURA
9.3.2.1 |  |  | PILARES
9.3.2.1.1 | SINAPI/SC | 92759 | Armação de pilar ou viga de estrutura convencional de concreto armado utilizando aço CA-60 de 5,0 mm - montagem. af_06/2022 | KG | 66 | 0 |  | 0 | 0
9.3.2.1.2 | SINAPI/SC | 92769 | Armação de laje de estrutura convencional de concreto armado utilizando aço CA-50 de 6,3 mm - montagem. af_06/2022 | KG | 1064 | 0 |  | 0 | 0
9.3.2.1.3 | SINAPI/SC | 92761 | Armação de pilar ou viga de estrutura convencional de concreto armado utilizando aço CA-50 de 8,0 mm - montagem. af_06/2022 | KG | 22.2 | 0 |  | 0 | 0
9.3.2.1.4 | SINAPI/SC | 92762 | Armação de pilar ou viga de estrutura convencional de concreto armado utilizando aço CA-50 de 10,0 mm - montagem. af_06/2022 | KG | 357.2 | 0 |  | 0 | 0
9.3.2.1.5 | SINAPI/SC | 92763 | Armação de pilar ou viga de estrutura convencional de concreto armado utilizando aço CA-50 de 12,5 mm - montagem. af_06/2022 | KG | 118.2 | 0 |  | 0 | 0
9.3.2.1.6 | SINAPI/SC | 92764 | Armação de pilar ou viga de estrutura convencional de concreto armado utilizando aço CA-50 de 16,0 mm - montagem. af_06/2022 | KG | 2795.1 | 0 |  | 0 | 0
9.3.2.1.7 | SINAPI/SC | 92435 | Montagem e desmontagem de fôrma de pilares retangulares e estruturas similares, pé-direito simples, em chapa de madeira compensada plastificada, 12 utilizações. af_09/2020 | M2 | 469 | 0 |  | 0 | 0
9.3.2.1.8 | Composição Própria | C.P. 1312212143781 | Concretagem de pilares, com concreto usinado bombeável fck 40 MPa - lançamento, adensamento e acabamento ( mg-est-080 magnus po) | M³ | 50.4 | 0 |  | 0 | 0
9.3.2.2 |  |  | VIGAS
9.3.2.2.1 | SINAPI/SC | 92769 | Armação de laje de estrutura convencional de concreto armado utilizando aço CA-50 de 6,3 mm - montagem. af_06/2022 | KG | 313.1 | 0 |  | 0 | 0
9.3.2.2.2 | SINAPI/SC | 92762 | Armação de pilar ou viga de estrutura convencional de concreto armado utilizando aço CA-50 de 10,0 mm - montagem. af_06/2022 | KG | 618.2 | 0 |  | 0 | 0
9.3.2.2.3 | SINAPI/SC | 92471 | Montagem e desmontagem de fôrma de viga, escoramento com garfo de madeira, pé-direito simples, em chapa de madeira plastificada, 12 utilizações. af_09/2020 | M2 | 123.3 | 0 |  | 0 | 0
9.3.2.2.4 | Composição Própria | C.P. 1312304147159 | Concretagem de vigas e lajes, fck=40 MPa, para lajes maciças ou nervuradas com uso de bomba - lançamento, adensamento e acabamento. ( mg-est-146 magnus po) | M3 | 16.4 | 0 |  | 0 | 0
9.4 |  |  | INSTALAÇÕES ELÉTRICAS
9.4.1 |  |  | INFRAESTRUTURA
9.4.1.1 | SINAPI/SC | 95817 | Condulete de PVC, tipo X, para eletroduto de PVC soldável DN 25 mm (3/4), aparente - fornecimento e instalação. af_10/2022 | UN | 4 | 0 |  | 0 | 0
9.4.1.2 | Composição Própria | C.P. 1312305148544 | Abraçadeira tipo Unha para eletroduto 3/4" (mg-ele-467 - magnus po) | UN | 320 | 0 |  | 0 | 0
9.4.1.3 | SINAPI/SC | 91871 | Eletroduto rígido roscável, PVC, DN 25 mm (3/4"), para circuitos terminais, instalado em parede - fornecimento e instalação. af_12/2015 | M | 400 | 0 |  | 0 | 0
9.4.1.4 | SINAPI/SC | 91856 | Eletroduto flexível corrugado, PVC, DN 32 mm (1"), para circuitos terminais, instalado em parede - fornecimento e instalação. af_12/2015 | M | 14.5 | 0 |  | 0 | 0
9.4.1.5 | SINAPI/SC | 91859 | Eletroduto flexível liso, PEAD, DN 32 mm (1"), para circuitos terminais, instalado em parede - fornecimento e instalação. af_12/2015 | M | 284.8 | 0 |  | 0 | 0
9.4.1.6 | SINAPI/SC | 91854 | Eletroduto flexível corrugado, PVC, DN 25 mm (3/4"), para circuitos terminais, instalado em parede - fornecimento e instalação. af_12/2015 | M | 2 | 0 |  | 0 | 0
9.4.1.7 | SINAPI/SC | 97667 | Eletroduto flexível corrugado, PEAD, DN 50 (1 1/2"), para rede enterrada de distribuição de energia elétrica - fornecimento e instalação. af_12/2021 | M | 21.4 | 0 |  | 0 | 0
9.4.1.8 | SINAPI/SC | 97668 | Eletroduto flexível corrugado, PEAD, DN 63 (2"), para rede enterrada de distribuição de energia elétrica - fornecimento e instalação. af_12/2021 | M | 7.5 | 0 |  | 0 | 0
9.4.2 |  |  | CAIXAS, QUADROS E ATERRAMENTO
9.4.2.1 | SINAPI/SC | 91940 | Caixa retangular 4" x 2" média (1,30 m do piso), PVC, instalada em parede - fornecimento e instalação. af_12/2015 | UN | 2 | 0 |  | 0 | 0
9.4.2.2 | Composição Própria | C.P. 1312212143748 | Quadro de distribuicao de energia de embutir, em chapa metalica, para 70 disjuntores termomagneticos monopolares, com barramento trifasico e neutro, fornecimento e instalacao ( mg-ele-548 magnus po) | UN | 1 | 0 |  | 0 | 0
9.4.2.3 | Composição Própria | C.P. 1312212143604 | Caixa de passagem metalica de sobrepor com tampa parafusada, dimensoes 30 x 30 x 10 cm, fornecimento e instalação (mg-ele-233 magnus po) | UN | 2 | 0 |  | 0 | 0
9.4.2.4 | Composição Própria | C.P. 1312212143605 | Caixa de passagem metalica de sobrepor com tampa parafusada, dimensoes 15 x 15 x 10 cm - fornecimento e instalação (mg-ele-380 magnus po) | UN | 13 | 0 |  | 0 | 0
9.4.2.5 | SINAPI/SC | 91936 | Caixa octogonal 4" x 4", PVC, instalada em laje - fornecimento e instalação. af_12/2015 | UN | 45 | 0 |  | 0 | 0
9.4.2.6 | Composição Própria | C.P. 1312301144969 | Caixa de passagem metalica de sobrepor com tampa parafusada, dimensoes 20 x 20 x 10 cm, fornecimento e instalação. ( mg-ele-235 magnus po) | UN | 4 | 0 |  | 0 | 0
9.4.3 |  |  | CONDUTORES
9.4.3.1 | SINAPI/SC | 91927 | Cabo de cobre flexível isolado, 2,5 mm², anti-chama 0,6/1,0 kV, para circuitos terminais - fornecimento e instalação. af_12/2015 | M | 730 | 0 |  | 0 | 0
9.4.3.2 | SINAPI/SC | 91935 | Cabo de cobre flexível isolado, 16 mm², anti-chama 0,6/1,0 kV, para circuitos terminais - fornecimento e instalação. af_12/2015 | M | 62 | 0 |  | 0 | 0
9.4.3.3 | SINAPI/SC | 91929 | Cabo de cobre flexível isolado, 4 mm², anti-chama 0,6/1,0 kV, para circuitos terminais - fornecimento e instalação. af_12/2015 | M | 500.5 | 0 |  | 0 | 0
9.4.4 |  |  | INTERRUPTORES / TOMADAS / ACESSÓRIOS
9.4.4.1 | SINAPI/SC | 91997 | Tomada média de embutir (1 módulo), 2p+t 20 A, incluindo suporte e placa - fornecimento e instalação. af_12/2015 | UN | 4 | 0 |  | 0 | 0
9.4.4.2 | Composição Própria | C.P. 1312301144970 | Espelho / placa cega 4" x 2", para caixa retangular de PVC, instalada em parede, incluindo suporte ( mg-ele-406 magnus po) | UN | 4 | 0 |  | 0 | 0
9.4.5 |  |  | ILUMINAÇÃO
9.4.5.1 | Composição Própria | C.P. 1312212143759 | Luminária de sobrepor LED quadrado 40w ( mg-ele-022 magnus po) | UN | 10 | 0 |  | 0 | 0
9.4.5.2 | Composição Própria | C.P. 1312212143761 | Projetor de LED 30w 220V com corpo em alumínio com acabamento preto fosco. potência total 30w - 6500k - 30.000h(l70) - 2350lm - irc >70 - ip65. dimensões: 182x207x45mm. - incluso base de concreto 30x10cm. ref.: brilia 435151 ( mg-ele-209 magnus po) | UN | 2 | 0 |  | 0 | 0
9.4.5.3 | Composição Própria | C.P. 1312212143779 | Luminária de embutir spot LED redonda direcionável 3w 6500k bivolt ( mg-ele-694 magnus po) | UN | 11 | 0 |  | 0 | 0
9.4.5.4 | Composição Própria | C.P. 1312212143764 | Luminária embutida no solo LED 25w 10° preto 2700k - interlight 3653-fe ( mg-ele-695 magnus po) | UN | 6 | 0 |  | 0 | 0
9.4.5.5 | SINAPI/SC | 101655 | Luminária de LED para iluminação pública, de 51 W até 67 W - fornecimento e instalação. af_08/2020 | UN | 24 | 0 |  | 0 | 0
9.4.5.6 | Composição Própria | C.P. 1312212143771 | Luminária projetor LED 90w 5000k bivolt ip67 ( mg-ele-696 magnus po) | UN | 6 | 0 |  | 0 | 0
9.4.5.7 | Composição Própria | C.P. 1312212143772 | Luminaria embutida no solo balizador LED 5w ( mg-ele-576 magnus po) | UN | 24 | 0 |  | 0 | 0
9.5 |  |  | INSTALAÇÕES HIDROSSANITÁRIAS
9.5.1 |  |  | INSTALAÇÕES HIDRÁULICAS / ÁGUA FRIA
9.5.1.1 |  |  | RESERVATÓRIO / CISTERNA
9.5.1.1.1 | Composição Própria | C.P. 1312302145252 | Caixa d´água em polietileno, 250 litros - fornecimento e instalação - (mg-hid-250 magnus po) | UN | 2 | 0 |  | 0 | 0
9.5.1.2 |  |  | TUBULAÇÃO
9.5.1.2.1 | SINAPI/SC | 89356 | Tubo, PVC, soldável, DN 25mm, instalado em ramal ou sub-ramal de água - fornecimento e instalação. af_06/2022 | M | 128 | 0 |  | 0 | 0
9.5.1.2.2 | SINAPI/SC | 89357 | Tubo, PVC, soldável, DN 32mm, instalado em ramal ou sub-ramal de água - fornecimento e instalação. af_06/2022 | M | 71 | 0 |  | 0 | 0
9.5.1.2.3 | SINAPI/SC | 103978 | Tubo, PVC, soldável, DN 40mm, instalado em ramal de distribuição de água - fornecimento e instalação. af_06/2022 | M | 1 | 0 |  | 0 | 0
9.5.1.2.4 | SINAPI/SC | 94651 | Tubo, PVC, soldável, DN 50 mm, instalado em reservação de água de edificação que possua reservatório de fibra/fibrocimento fornecimento e instalação. af_06/2016 | M | 82 | 0 |  | 0 | 0
9.5.1.2.5 | SINAPI/SC | 94652 | Tubo, PVC, soldável, DN 60 mm, instalado em reservação de água de edificação que possua reservatório de fibra/fibrocimento fornecimento e instalação. af_06/2016 | M | 33 | 0 |  | 0 | 0
9.5.1.3 |  |  | CONEXÕES / ACESSÓRIOS
9.5.1.3.1 | SINAPI/SC | 89362 | Joelho 90 graus, PVC, soldável, DN 25mm, instalado em ramal ou sub-ramal de água - fornecimento e instalação. af_06/2022 | UN | 31 | 0 |  | 0 | 0
9.5.1.3.2 | SINAPI/SC | 89367 | Joelho 90 graus, PVC, soldável, DN 32mm, instalado em ramal ou sub-ramal de água - fornecimento e instalação. af_06/2022 | UN | 13 | 0 |  | 0 | 0
9.5.1.3.3 | SINAPI/SC | 94680 | Joelho 90 graus, PVC, soldável, DN 60 mm instalado em reservação de água de edificação que possua reservatório de fibra/fibrocimento fornecimento e instalação. af_06/2016 | UN | 9 | 0 |  | 0 | 0
9.5.1.3.4 | SINAPI/SC | 89395 | Te, PVC, soldável, DN 25mm, instalado em ramal ou sub-ramal de água - fornecimento e instalação. af_06/2022 | UN | 14 | 0 |  | 0 | 0
9.5.1.3.5 | SINAPI/SC | 89398 | Te, PVC, soldável, DN 32mm, instalado em ramal ou sub-ramal de água - fornecimento e instalação. af_06/2022 | UN | 2 | 0 |  | 0 | 0
9.5.1.3.6 | SINAPI/SC | 94694 | Tê, PVC, soldável, DN 50 mm instalado em reservação de água de edificação que possua reservatório de fibra/fibrocimento fornecimento e instalação. af_06/2016 | UN | 13 | 0 |  | 0 | 0
9.5.1.3.7 | SINAPI/SC | 94696 | Tê, PVC, soldável, DN 60 mm instalado em reservação de água de edificação que possua reservatório de fibra/fibrocimento fornecimento e instalação. af_06/2016 | UN | 5 | 0 |  | 0 | 0
9.5.1.3.8 | SINAPI/SC | 89987 | Registro de gaveta bruto, latão, roscável, 3/4", com acabamento e canopla cromados - fornecimento e instalação. af_08/2021 | UN | 1 | 0 |  | 0 | 0
9.5.1.3.9 | SINAPI/SC | 94489 | Registro de esfera, PVC, soldável, com volante, DN 25 mm - fornecimento e instalação. af_08/2021 | UN | 2 | 0 |  | 0 | 0
9.5.1.3.10 | SINAPI/SC | 94490 | Registro de esfera, PVC, soldável, com volante, DN 32 mm - fornecimento e instalação. af_08/2021 | UN | 3 | 0 |  | 0 | 0
9.5.1.3.11 | SINAPI/SC | 94491 | Registro de esfera, PVC, soldável, com volante, DN 40 mm - fornecimento e instalação. af_08/2021 | UN | 4 | 0 |  | 0 | 0
9.5.1.3.12 | SINAPI/SC | 94492 | Registro de esfera, PVC, soldável, com volante, DN 50 mm - fornecimento e instalação. af_08/2021 | UN | 4 | 0 |  | 0 | 0
9.5.1.3.13 | SINAPI/SC | 94493 | Registro de esfera, PVC, soldável, com volante, DN 60 mm - fornecimento e instalação. af_08/2021 | UN | 2 | 0 |  | 0 | 0
9.5.1.3.14 | Composição Própria | C.P. 1312212143817 | Adaptador com flanges livres, PVC, soldável, DN 40 mm x 1 1/4 , instalado em reservação de água de edificação que possua reservatório de fibra/fibrocimento fornecimento e instalação. ( mg-hid-263 magnus po) | UN | 2 | 0 |  | 0 | 0
9.5.1.3.15 | SINAPI/SC | 89383 | Adaptador curto com bolsa e rosca para registro, PVC, soldável, DN 25mm x 3/4 , instalado em ramal ou sub-ramal de água - fornecimento e instalação. af_06/2022 | UN | 2 | 0 |  | 0 | 0
9.5.1.3.16 | SINAPI/SC | 94703 | Adaptador com flange e anel de vedação, PVC, soldável, DN 25 mm x 3/4 , instalado em reservação de água de edificação que possua reservatório de fibra/fibrocimento fornecimento e instalação. af_06/2016 | UN | 1 | 0 |  | 0 | 0
9.5.1.3.17 | SINAPI/SC | 94785 | Adaptador com flanges livres, PVC, soldável longo, DN 32 mm x 1 , instalado em reservação de água de edificação que possua reservatório de fibra/fibrocimento fornecimento e instalação. af_06/2016 | UN | 3 | 0 |  | 0 | 0
9.5.1.3.18 | SINAPI/SC | 89364 | Curva 90 graus, PVC, soldável, DN 25mm, instalado em ramal ou sub-ramal de água - fornecimento e instalação. af_06/2022 | UN | 12 | 0 |  | 0 | 0
9.5.1.3.19 | SINAPI/SC | 103980 | Joelho 90 graus, PVC, soldável, DN 40mm, instalado em ramal de distribuição de água - fornecimento e instalação. af_06/2022 | UN | 3 | 0 |  | 0 | 0
9.5.1.3.20 | SINAPI/SC | 103984 | Joelho 90 graus, PVC, soldável, DN 50mm, instalado em ramal de distribuição de água - fornecimento e instalação. af_06/2022 | UN | 21 | 0 |  | 0 | 0
9.5.1.3.21 | SINAPI/SC | 89400 | Tê de redução, PVC, soldável, DN 32mm x 25mm, instalado em ramal ou sub-ramal de água - fornecimento e instalação. af_06/2022 | UN | 1 | 0 |  | 0 | 0
9.5.1.3.22 | SINAPI/SC | 90373 | Joelho 90 graus com bucha de latão, PVC, soldável, DN 25mm, x 1/2 instalado em ramal ou sub-ramal de água - fornecimento e instalação. af_06/2022 | UN | 4 | 0 |  | 0 | 0
9.5.1.3.23 | Composição Própria | C.P. 1312301144547 | Joelho 90 graus com bucha de latão, PVC, soldável, DN 32mm, x 3/4 instalado em ramal ou sub-ramal de água - fornecimento e instalação. ( mg-hid-249 magnus po) | UN | 2 | 0 |  | 0 | 0
9.5.1.3.24 | SINAPI/SC | 89396 | Tê com bucha de latão na bolsa central, PVC, soldável, DN 25mm x 1/2 , instalado em ramal ou sub-ramal de água - fornecimento e instalação. af_06/2022 | UN | 1 | 0 |  | 0 | 0
9.5.1.3.25 | SINAPI/SC | 94795 | Torneira de boia para caixa d'água, roscável, 1/2" - fornecimento e instalação. af_08/2021 | UN | 2 | 0 |  | 0 | 0
9.5.2 |  |  | DRENAGEM ¦ PLUVIAL
9.5.2.1 |  |  | CAIXAS
9.5.2.1.1 | SINAPI/SC | 99260 | Caixa enterrada hidráulica retangular, em alvenaria com blocos de concreto, dimensões internas: 0,6x0,6x0,6 m para rede de drenagem. af_12/2020 | UN | 1 | 0 |  | 0 | 0
9.5.2.2 |  |  | TUBULAÇÃO
9.5.2.2.1 | SINAPI/SC | 89512 | Tubo PVC, série R, água pluvial, DN 100 mm, fornecido e instalado em ramal de encaminhamento. af_06/2022 | M | 70 | 0 |  | 0 | 0
9.5.2.2.2 | Composição Própria | C.P. 1312212144030 | Tubo PVC, série R, água pluvial, DN 150 mm, fornecido e instalado em ramal de encaminhamento. (mg-hid-156 magnus po) | UN | 21 | 0 |  | 0 | 0
9.5.2.2.3 | SINAPI/SC | 89511 | Tubo PVC, série R, água pluvial, DN 75 mm, fornecido e instalado em ramal de encaminhamento. af_06/2022 | M | 2 | 0 |  | 0 | 0
9.5.2.3 |  |  | CONEXÕES ¦ ACESSÓRIOS
9.5.2.3.1 | SINAPI/SC | 89554 | Luva simples, PVC, serie R, água pluvial, DN 100 mm, junta elástica, fornecido e instalado em ramal de encaminhamento. af_06/2022 | UN | 17 | 0 |  | 0 | 0
9.5.2.3.2 | SINAPI/SC | 89529 | Joelho 90 graus, PVC, serie R, água pluvial, DN 100 mm, junta elástica, fornecido e instalado em ramal de encaminhamento. af_06/2022 | UN | 9 | 0 |  | 0 | 0
9.5.2.3.3 | SINAPI/SC | 89531 | Joelho 45 graus, PVC, serie R, água pluvial, DN 100 mm, junta elástica, fornecido e instalado em ramal de encaminhamento. af_06/2022 | UN | 8 | 0 |  | 0 | 0
9.5.2.3.4 | SINAPI/SC | 104168 | Joelho 45 graus, PVC, serie R, água pluvial, DN 150 mm, junta elástica, fornecido e instalado em ramal de encaminhamento. af_06/2022 | UN | 1 | 0 |  | 0 | 0
9.5.2.3.5 | SINAPI/SC | 104170 | Luva simples, PVC, serie R, água pluvial, DN 150 mm, junta elástica, fornecido e instalado em ramal de encaminhamento. af_06/2022 | UN | 1 | 0 |  | 0 | 0
9.5.2.3.6 | SINAPI/SC | 89524 | Joelho 45 graus, PVC, serie R, água pluvial, DN 75 mm, junta elástica, fornecido e instalado em ramal de encaminhamento. af_06/2022 | UN | 3 | 0 |  | 0 | 0
9.5.2.3.7 | SINAPI/SC | 89522 | Joelho 90 graus, PVC, serie R, água pluvial, DN 75 mm, junta elástica, fornecido e instalado em ramal de encaminhamento. af_06/2022 | UN | 3 | 0 |  | 0 | 0
9.5.3 |  |  | DRENO SISTEMA CLIMATIZAÇÃO
9.5.3.1 |  |  | TUBULAÇAO
9.5.3.1.1 | Composição Própria | C.P. 1312301144550 | Tubo, PVC, soldável, DN 32mm, instalado em dreno de ar-condicionado - fornecimento e instalação. ( mg-hid-190 magnus po) | M | 18 | 0 |  | 0 | 0
9.5.3.2 |  |  | CONEXÕES/ACESSÓRIOS
9.5.3.2.1 | SINAPI/SC | 89367 | Joelho 90 graus, PVC, soldável, DN 32mm, instalado em ramal ou sub-ramal de água - fornecimento e instalação. af_06/2022 | UN | 6 | 0 |  | 0 | 0
9.5.4 |  |  | ALIMENTAÇÃO
9.5.4.1 |  |  | RESERVATÓRIO ¦ EQUIPAMENTOS
9.5.4.1.1 | SINAPI/SC | 97741 | Kit cavalete para medição de água - entrada individualizada, em PVC DN 25 (¾), para 1 medidor  fornecimento e instalação (exclusive hidrômetro). af_11/2016 | UN | 2 | 0 |  | 0 | 0
9.5.4.1.2 | SINAPI/SC | 95676 | Caixa em concreto pré-moldado para abrigo de hidrômetro com DN 20 (½)  fornecimento e instalação. af_11/2016 | UN | 2 | 0 |  | 0 | 0
9.5.4.1.3 | SINAPI/SC | 95675 | Hidrômetro DN 25 (¾ ), 5,0 m³/h fornecimento e instalação. af_11/2016 | UN | 2 | 0 |  | 0 | 0
9.5.4.2 |  |  | TUBULAÇÃO
9.5.4.2.1 | SINAPI/SC | 89356 | Tubo, PVC, soldável, DN 25mm, instalado em ramal ou sub-ramal de água - fornecimento e instalação. af_06/2022 | M | 627 | 0 |  | 0 | 0
9.5.4.3 |  |  | CONEXÕES ¦ ACESSÓRIOS
9.5.4.3.1 | SINAPI/SC | 89365 | Curva 45 graus, PVC, soldável, DN 25mm, instalado em ramal ou sub-ramal de água - fornecimento e instalação. af_06/2022 | UN | 2 | 0 |  | 0 | 0
9.5.4.3.2 | SINAPI/SC | 94489 | Registro de esfera, PVC, soldável, com volante, DN 25 mm - fornecimento e instalação. af_08/2021 | UN | 1 | 0 |  | 0 | 0
9.5.4.3.3 | SINAPI/SC | 89364 | Curva 90 graus, PVC, soldável, DN 25mm, instalado em ramal ou sub-ramal de água - fornecimento e instalação. af_06/2022 | UN | 9 | 0 |  | 0 | 0
9.5.4.3.4 | SINAPI/SC | 89396 | Tê com bucha de latão na bolsa central, PVC, soldável, DN 25mm x 1/2 , instalado em ramal ou sub-ramal de água - fornecimento e instalação. af_06/2022 | UN | 1 | 0 |  | 0 | 0
9.5.5 |  |  | OUTROS
9.5.5.1 | SINAPI/SC | 102114 | Bomba centrífuga, trifásica, 1 CV ou 0,99 HP, hm 14 a 40 m, q 0,6 a 8,4 m3/h (não inclui o fornecimento da bomba). af_12/2020 | UN | 1 | 0 |  | 0 | 0
9.5.5.2 | Composição Própria | C.P. 1312302145308 | Bomba recirculadora 1 CV, q = 20 m3/h - fornecimento e instalação. (magnus mg-hid-264) | UN | 2 | 0 |  | 0 | 0
9.5.5.3 | Composição Própria | C.P. 1312302145310 | Filtro de piscina para até 100.000 l. (magnus mg-hid-265) | UN | 2 | 0 |  | 0 | 0
9.5.5.4 | SINAPI/SC | 90461 | Suporte para mais de 3 tubos horizontais, espaçado a cada 1 m, em perfilado de seção 38x76 mm, por metro de tubulação fixada. af_05/2015 | M | 10 | 0 |  | 0 | 0
9.5.5.5 | Composição Própria | C.P. 1312302145312 | Ralo de fundo de piscina 2" (mg-hid-266 magnus po) | UN | 2 | 0 |  | 0 | 0
9.5.5.6 | Composição Própria | C.P. 1312302145314 | Aspersores de irrigação tipo névoa (mg-hid-267 magnus po) | UN | 8 | 0 |  | 0 | 0
9.5.5.7 | Composição Própria | C.P. 1312302145316 | Caixa reguladora de nível (mg-hid-268 magnus po) | UN | 1 | 0 |  | 0 | 0
9.5.5.8 | Composição Própria | C.P. 1312302145319 | Cortina d'água em arco, embutida - fornecimento e instalação (mg-hid-325 magnus po) | UN | 1 | 0 |  | 0 | 0
9.6 |  |  | INSTALAÇÕES DE PREVENÇÃO CONTRA INCÊNDIO
9.6.1 |  |  | EXTINTORES
9.6.1.1 | Composição Própria | C.P. 1312212143794 | Placa sinalizadora de extintor auto colante ( mg-pci-043 magnus po) | UN | 6 | 0 |  | 0 | 0
9.6.1.2 | SINAPI/SC | 101908 | Extintor de incêndio portátil com carga de pqs de 4 kg, classe bc - fornecimento e instalação. af_10/2020_pe | UN | 3 | 0 |  | 0 | 0
9.6.1.3 | SINAPI/SC | 101905 | Extintor de incêndio portátil com carga de água pressurizada de 10 l, classe a - fornecimento e instalação. af_10/2020_pe | UN | 3 | 0 |  | 0 | 0
9.6.2 |  |  | ILUMINAÇÃO DE EMERGÊNCIA
9.6.2.1 | Composição Própria | C.P. 1312212143795 | Bloco autônomo de iluminação 1200 lumens ( mg-pci-079 magnus po) | UN | 8 | 0 |  | 0 | 0
9.6.3 |  |  | SINALIZAÇÃO DE ABANDONO DE LOCAL
9.6.3.1 | Composição Própria | C.P. 1312212143796 | Placa de saída de emergência autônoma LED 127-220V - face única sem seta - fornecimento e instalação ( mg-pci-048 magnus po) | UN | 4 | 0 |  | 0 | 0
9.7 |  |  | INSTALAÇÕES TELECOMUNICAÇÕES
9.7.1 |  |  | INFRAESTRUTURA
9.7.1.1 | SINAPI/SC | 95818 | Condulete de PVC, tipo X, para eletroduto de PVC soldável DN 32 mm (1''), aparente - fornecimento e instalação. af_10/2022 | UN | 30 | 0 |  | 0 | 0
9.7.1.2 | SINAPI/SC | 91880 | Luva para eletroduto, PVC, roscável, DN 32 mm (1"), para circuitos terminais, instalada em laje - fornecimento e instalação. af_12/2015 | UN | 6 | 0 |  | 0 | 0
9.7.1.3 | SINAPI/SC | 91864 | Eletroduto rígido roscável, PVC, DN 32 mm (1"), para circuitos terminais, instalado em forro - fornecimento e instalação. af_12/2015 | M | 21 | 0 |  | 0 | 0
9.7.1.4 | SINAPI/SC | 91179 | Fixação de tubos horizontais de PVC, CPVC ou cobre diâmetros menores ou iguais a 40 mm com abraçadeira metálica rígida tipo D 1/2" , fixada diretamente na laje. af_05/2015 | M | 21 | 0 |  | 0 | 0
9.7.1.5 | SINAPI/SC | 91839 | Eletroduto flexível liso, PEAD, DN 32 mm (1"), para circuitos terminais, instalado em forro - fornecimento e instalação. af_12/2015 | M | 42.7 | 0 |  | 0 | 0
9.7.1.6 | SINAPI/SC | 91840 | Eletroduto flexível corrugado, PEAD, DN 40 mm (1 1/4"), para circuitos terminais, instalado em forro - fornecimento e instalação. af_12/2015 | M | 61.5 | 0 |  | 0 | 0
9.7.2 |  |  | CAIXAS / QUADROS / RACKS
9.7.2.1 | SINAPI/SC | 100556 | Caixa de passagem para telefone 15x15x10cm (sobrepor), fornecimento e instalacao. af_11/2019 | UN | 4 | 0 |  | 0 | 0
9.7.3 |  |  | CONECTORES / TOMADAS / ACESSÓRIOS
9.7.3.1 | Composição Própria | C.P. 1312212143798 | Tampa cega ( mg-ele-699 magnus po) | UN | 30 | 0 |  | 0 | 0
9.8 |  |  | PISO
9.8.1 | Composição Própria | C.P. 1312302145002 | Piso tátil de concreto, direcional ou alerta, 25x25x2,5cm, assentado sobre argamassa (ref. SINAPI 101094 abril/2021 - CP 1312302144998)iw | M | 51.5 | 0 |  | 0 | 0
9.8.2 | Composição Própria | C.P. 1312302145035 | Piso em placa de alta resistência, vibro prensado, dimensões de 50x50x2,8cm, composta de cimentos e agregados minerais de alta dureza, acabamento antiderrapante, incluso argamassa aciii e rejunte, aplicada em ambientes de área maior que 10 m². af_06/2014 - - ref. (sinapi 87260 - 12/2022) iw | M2 | 301.58 | 0 |  | 0 | 0
9.8.3 | Composição Própria | C.P. 1312302145147 | Impermeabilização de superfície com manta asfáltica, inclusive aplicação de primer asfáltico, E =4mm. af_06/2018 (cp base 98547 ref dez 2022) | M2 | 314.46 | 0 |  | 0 | 0
9.8.4 | SINAPI/SC | 88630 | Argamassa traço 1:4 (cimento e areia média), preparo mecânico com betoneira 400 l. af_08/2014 | M3 | 1.86 | 0 |  | 0 | 0
9.9 |  |  | PAISAGISMO
9.9.1 | Composição Própria | C.P. 1312302145018 | Plantio de árvore palmito juçara com altura igual e/ou maior que 9,00 m, copa formada, dap acima de 20cm. af_05/2018 (ref. sinapi/sc 98511 e 100622 - 07/2021) iw | UN | 12 | 0 |  | 0 | 0
9.9.2 | Composição Própria | C.P. 1312302145019 | Plantio de árvore jerivá com altura igual e/ou maior que 9,00 m, copa formada, dap acima de 20cm. af_05/2018 (ref. sinapi/sc 98511 e 100622 - 07/2021) iw | UN | 3 | 0 |  | 0 | 0
9.9.3 | Composição Própria | C.P. 1312302145020 | Plantio de árvore ipê amarelo com altura igual e/ou maior que 7,00 m, copa formada, dap acima de 20cm. af_05/2018 (ref. sinapi/sc 98511 e 100622 - 07/2021) iw | UN | 5 | 0 |  | 0 | 0
9.9.4 | Composição Própria | C.P. 03963 | Guindaste hidráulico autopropelido, com lança telescópica 40 m, capaci dade máxima 60 t, potência 260 kW - CHP diurno. af_03/2016 - para içamento das árvores por cima da estrutura metálica | M3 | 60.4 | 0 |  | 0 | 0
10 |  |  | ADMINISTRATIVO (CASA DO COELHO)
10.1 |  |  | DEMOLIÇÕES E REMOÇÕES
10.1.1 | SINAPI/SC | 97624 | Demolição de alvenaria de tijolo, de forma manual, sem reaproveitamento. af_12/2017 | M3 | 2.81 | 0 |  | 0 | 0
10.1.2 | SINAPI/SC | 97626 | Demolição de pilares e vigas em concreto armado, de forma manual, sem reaproveitamento. af_12/2017 | M3 | 12.96 | 0 |  | 0 | 0
10.1.3 | SINAPI/SC | 97640 | Remoção de forros de drywall, PVC e fibromineral, de forma manual, sem reaproveitamento. af_12/2017 | M2 | 10.55 | 0 |  | 0 | 0
10.1.4 | Composição Própria | C.P. 131201080535 | Carga manual de entulho em caminhao basculante 6 m3 (ref. SINAPI 72897 agosto/2020)vgl | M3 | 22.42 | 0 |  | 0 | 0
10.1.5 | SINAPI/SC | 95875 | Transporte com caminhão basculante de 10 m³, em via urbana pavimentada, DMT até 30 km (unidade: m3xkm). af_07/2020 | M3XKM | 448.4 | 0 |  | 0 | 0
10.1.6 | Cotação | 1312212144067 | Taxa para destinação de material de entulho | m³ | 22.42 | 0 |  | 0 | 0
10.1.7 | Composição Própria | C.P. 131210790052 | Remoção de tela galvanizada (ref. 01858/orse sergipe março/2021)vgl | M² | 15.85 | 0 |  | 0 | 0
10.1.8 | Composição Própria | C.P. 1312306149034 | Remoção de bancada de granito, incluindo as cubas (composição SINAPI 86889 set/2017)_csc | M2 | 3.82 | 0 |  | 0 | 0
10.1.9 | Composição Própria | C.P. 1312210142212 | Retirada de gradil em ferro (ref. SINAPI 97645 08/2022)vgl | M2 | 73.08 | 0 |  | 0 | 0
10.1.10 | Composição Própria | C.P. 1312306149035 | Remoção de toldo (ref. 04866/orse) csc | M² | 7.36 | 0 |  | 0 | 0
10.1.11 | Composição Própria | C.P. 131190126481 | Retirada de portas com reaproveitamento (refer. SINAPI 85334) csc | UN | 5 | 0 |  | 0 | 0
10.2 |  |  | REFORMA
10.2.1 | SINAPI/SC | 89282 | Alvenaria estrutural de blocos cerâmicos 14x19x39, (espessura de 14 cm), utilizando palheta e argamassa de assentamento com preparo em betoneira. af_03/2023 | M2 | 11.12 | 0 |  | 0 | 0
10.2.2 | Composição Própria | C.P. 1312203130878 | Alvenaria de vedação de blocos cerâmicos furados na horizontal de 9x19x19cm (espessura 9cm) de paredes com área líquida menor que 6m² sem vãos e argamassa de assentamento com preparo em betoneira. ref. sinapi/sc 87495 | M2 | 16.38 | 0 |  | 0 | 0
10.2.3 | Composição Própria | C.P. 1312201126934 | Alvenaria de vedação de blocos cerâmicos furados na horizontal de 11,5x19x19cm (espessura 11,5cm) de paredes com área líquida maior ou igual a 6m² com vãos e argmassa de assentamento com preparo em betoneira - SINAPI 87521 - bha | M2 | 11.3 | 0 |  | 0 | 0
10.2.4 | Composição Própria | C.P. 1312212143820 | Execucao de passeio (calcada) ou piso de concreto com concreto moldado in loco, usinado, acabamento convencional, espessura 7 cm, armado, inclusive junta serrada e desempeno mecânico (ref. SINAPI 94995 +131210485537 )iw | M2 | 35.5 | 0 |  | 0 | 0
10.2.5 | Composição Própria | C.P. 131210385288 | Base em pó de brita compactado (ref. SINAPI 100324 fev/2020)vgl | M3 | 3.91 | 0 |  | 0 | 0
10.2.6 | SINAPI/SC | 98679 | Piso cimentado, traço 1:3 (cimento e areia), acabamento liso, espessura 2,0 cm, preparo mecânico da argamassa. af_09/2020 | M2 | 101.59 | 0 |  | 0 | 0
10.2.7 | SINAPI/SC | 87260 | Revestimento cerâmico para piso com placas tipo porcelanato de dimensões 50x50 cm aplicada em ambientes de área maior que 10 m². af_06/2014 | M2 | 12.7 | 0 |  | 0 | 0
10.2.8 | Composição Própria | C.P. 131210588550 | Piso vinilico antiderrapante semi-flexivel em placas, fixado com cola- fornecimento e instalação - bha | M2 | 65.87 | 0 |  | 0 | 0
10.2.9 | Composição Própria | C.P. 1312303146806 | Rodape vinilico altura 5cm, espessura 1mm, fixado com cola - (ref. SINAPI 72189 - 05/2018) | M | 46.6 | 0 |  | 0 | 0
10.2.10 | Composição Própria | C.P. 1312212143864 | Forro de PVC, frisado, reguá 10cm, para ambientes comerciais, inclusive estrutura de fixação. af_05/2017_ps - (ref. SINAPI 96486 - 11/2022) iw | M2 | 65.87 | 0 |  | 0 | 0
10.2.11 | SINAPI/SC | 96527 | Escavação manual de vala para viga baldrame (incluindo escavação para colocação de fôrmas). af_06/2017 | M3 | 0.32 | 0 |  | 0 | 0
10.2.12 | SINAPI/SC | 96530 | Fabricação, montagem e desmontagem de fôrma para viga baldrame, em madeira serrada, E =25 mm, 1 utilização. af_06/2017 | M2 | 4.26 | 0 |  | 0 | 0
10.2.13 | SINAPI/SC | 96545 | Armação de bloco, viga baldrame ou sapata utilizando aço CA-50 de 8 mm - montagem. af_06/2017 | KG | 25.6 | 0 |  | 0 | 0
10.2.14 | SINAPI/SC | 96557 | Concretagem de blocos de coroamento e vigas baldrames, fck 30 MPa, com uso de bomba  lançamento, adensamento e acabamento. af_06/2017 | M3 | 0.32 | 0 |  | 0 | 0
10.2.15 | SINAPI/SC | 101173 | Estaca broca de concreto, diâmetro de 20cm, escavação manual com trado concha, com armadura de arranque. af_05/2020 | M | 4 | 0 |  | 0 | 0
10.2.16 | Composição Própria | C.P. 1312112124822 | Reparo/colagem de estruturas de concreto com adesivo estrutural a base de epoxi, E =2 mm (ref. SINAPI 83736 01/2020)vgl | M2 | 0.14 | 0 |  | 0 | 0
10.3 |  |  | INSTALAÇÕES ELÉTRICAS
10.3.1 |  |  | INFRAESTRUTURA
10.3.1.1 | SINAPI/SC | 91863 | Eletroduto rígido roscável, PVC, DN 25 mm (3/4"), para circuitos terminais, instalado em forro - fornecimento e instalação. af_12/2015 | M | 83.5 | 0 |  | 0 | 0
10.3.1.2 | SINAPI/SC | 91179 | Fixação de tubos horizontais de PVC, CPVC ou cobre diâmetros menores ou iguais a 40 mm com abraçadeira metálica rígida tipo D 1/2" , fixada diretamente na laje. af_05/2015 | M | 83.5 | 0 |  | 0 | 0
10.3.1.3 | SINAPI/SC | 91890 | Curva 90 graus para eletroduto, PVC, roscável, DN 25 mm (3/4"), para circuitos terminais, instalada em forro - fornecimento e instalação. af_12/2015 | UN | 1 | 0 |  | 0 | 0
10.3.1.4 | SINAPI/SC | 95817 | Condulete de PVC, tipo X, para eletroduto de PVC soldável DN 25 mm (3/4), aparente - fornecimento e instalação. af_10/2022 | UN | 38 | 0 |  | 0 | 0
10.3.1.5 | SINAPI/SC | 95818 | Condulete de PVC, tipo X, para eletroduto de PVC soldável DN 32 mm (1''), aparente - fornecimento e instalação. af_10/2022 | UN | 9 | 0 |  | 0 | 0
10.3.1.6 | SINAPI/SC | 91875 | Luva para eletroduto, PVC, roscável, DN 25 mm (3/4"), para circuitos terminais, instalada em forro - fornecimento e instalação. af_12/2015 | UN | 4 | 0 |  | 0 | 0
10.3.1.7 | Composição Própria | C.P. 1312212144058 | Adaptador condulete 3/4" (mg-ele-07 magnus po)) | UN | 114 | 0 |  | 0 | 0
10.3.1.8 | Composição Própria | C.P. 1312212144059 | Adaptador condulete 1" (mg-ele-40 magnus po) | UN | 27 | 0 |  | 0 | 0
10.3.1.9 | Composição Própria | C.P. 1312212143866 | Abracadeira tipo Unha - 1" - (ref. mg-ele-503 - magnus po) | UN | 9 | 0 |  | 0 | 0
10.3.2 |  |  | CAIXAS, QUADROS E ATERRAMENTO
10.3.2.1 | Composição Própria | C.P. 1312212143988 | Quadros de distribuição de embutir, confeccionados em chapa metálica com placa removível para montagem dos dispositivos de proteção, comando e sinalização, com grau de proteção ip40 e de resistência ik07 cap. 50 disj. unip. (quadro geral) dim.: 100x50x12cm - fornecimento e instalacao (mg-ele-433 magnus po) | UN | 1 | 0 |  | 0 | 0
10.3.2.2 | Composição Própria | C.P. 1312301144971 | Quadros de distribuição de embutir, confeccionados em chapa metálica com placa removível para montagem dos dispositivos de proteção, comando e sinalização, com grau de proteção ip40 e de resistência ik07. quadro geral, dim.: 90x70x25cm - fornecimento e instalacao ( mg-ele-739 magnus po) | UN | 3 | 0 |  | 0 | 0
10.3.3 |  |  | CONDUTORES
10.3.3.1 | SINAPI/SC | 91926 | Cabo de cobre flexível isolado, 2,5 mm², anti-chama 450/750 V, para circuitos terminais - fornecimento e instalação. af_12/2015 | M | 261 | 0 |  | 0 | 0
10.3.3.2 | SINAPI/SC | 91924 | Cabo de cobre flexível isolado, 1,5 mm², anti-chama 450/750 V, para circuitos terminais - fornecimento e instalação. af_12/2015 | M | 120.9 | 0 |  | 0 | 0
10.3.4 |  |  | DISPOSITIVOS DE PROTEÇÃO ¦ COMANDO
10.3.4.1 | SINAPI/SC | 93653 | Disjuntor monopolar tipo DIN, corrente nominal de 10A - fornecimento e instalação. af_10/2020 | UN | 34 | 0 |  | 0 | 0
10.3.4.2 | SINAPI/SC | 93654 | Disjuntor monopolar tipo DIN, corrente nominal de 16A - fornecimento e instalação. af_10/2020 | UN | 8 | 0 |  | 0 | 0
10.3.4.3 | SINAPI/SC | 93655 | Disjuntor monopolar tipo DIN, corrente nominal de 20A - fornecimento e instalação. af_10/2020 | UN | 1 | 0 |  | 0 | 0
10.3.4.4 | SINAPI/SC | 93656 | Disjuntor monopolar tipo DIN, corrente nominal de 25A - fornecimento e instalação. af_10/2020 | UN | 1 | 0 |  | 0 | 0
10.3.4.5 | SINAPI/SC | 93657 | Disjuntor monopolar tipo DIN, corrente nominal de 32A - fornecimento e instalação. af_10/2020 | UN | 1 | 0 |  | 0 | 0
10.3.4.6 | SINAPI/SC | 93671 | Disjuntor tripolar tipo DIN, corrente nominal de 32A - fornecimento e instalação. af_10/2020 | UN | 2 | 0 |  | 0 | 0
10.3.4.7 | SINAPI/SC | 93672 | Disjuntor tripolar tipo DIN, corrente nominal de 40A - fornecimento e instalação. af_10/2020 | UN | 2 | 0 |  | 0 | 0
10.3.4.8 | SINAPI/SC | 101896 | Disjuntor termomagnético tripolar , corrente nominal de 200a - fornecimento e instalação. af_10/2020 | UN | 2 | 0 |  | 0 | 0
10.3.4.9 | SINAPI/SC | 101897 | Disjuntor termomagnético tripolar , corrente nominal de 250a - fornecimento e instalação. af_10/2020 | UN | 2 | 0 |  | 0 | 0
10.3.4.10 | Composição Própria | C.P. 1312304147243 | Dispositivo DPS classe II, 1 polo, tensao maxima de 275 V, corrente maxima de 80 kA (tipo AC). fornecimento e instalação. - (mg-ele-266 magnus pc) | un | 12 | 0 |  | 0 | 0
10.3.4.11 | Composição Própria | C.P. 1312304147248 | Contator tripolar I nominal 45a - fornecimento e instalação. - (mg-ele-678 magnus pc) | un | 1 | 0 |  | 0 | 0
10.3.4.12 | Composição Própria | C.P. 1312304147250 | Programador horario timer digital, min/seg - tensão de operação 220V - corrente nominal 20A - trilho DIN (bwt40hr) - fornecimento e instalação. - (mg-ele-104 magnus pc) | un | 4 | 0 |  | 0 | 0
10.3.4.13 | SINAPI/SC | 93667 | Disjuntor tripolar tipo DIN, corrente nominal de 10A - fornecimento e instalação. af_10/2020 | UN | 2 | 0 |  | 0 | 0
10.3.4.14 | SINAPI/SC | 93668 | Disjuntor tripolar tipo DIN, corrente nominal de 16A - fornecimento e instalação. af_10/2020 | UN | 2 | 0 |  | 0 | 0
10.3.4.15 | Composição Própria | C.P. 1312212143758 | Disjuntor tripolar tipo DIN, corrente nominal de 80a - fornecimento e instalação. ( mg-ele-282 magnus po) | UN | 2 | 0 |  | 0 | 0
10.3.5 |  |  | INTERRUPTORES, TOMADAS E ACESSÓRIOS
10.3.5.1 | SINAPI/SC | 91996 | Tomada média de embutir (1 módulo), 2p+t 10 A, incluindo suporte e placa - fornecimento e instalação. af_12/2015 | UN | 11 | 0 |  | 0 | 0
10.3.5.2 | SINAPI/SC | 91997 | Tomada média de embutir (1 módulo), 2p+t 20 A, incluindo suporte e placa - fornecimento e instalação. af_12/2015 | UN | 1 | 0 |  | 0 | 0
10.3.5.3 | SINAPI/SC | 92004 | Tomada média de embutir (2 módulos), 2p+t 10 A, incluindo suporte e placa - fornecimento e instalação. af_12/2015 | UN | 6 | 0 |  | 0 | 0
10.3.5.4 | SINAPI/SC | 91953 | Interruptor simples (1 módulo), 10A/250V, incluindo suporte e placa - fornecimento e instalação. af_12/2015 | UN | 5 | 0 |  | 0 | 0
10.3.5.5 | Composição Própria | C.P. 1312302145352 | Espelho / placa cega 4" x 2". fornecimento e instalação. - (magnus mg-ele-204 - po) | UN | 15 | 0 |  | 0 | 0
10.3.5.6 | SINAPI/SC | 101632 | Relé fotoelétrico para comando de iluminação externa 1000 W - fornecimento e instalação. af_08/2020 | UN | 1 | 0 |  | 0 | 0
10.3.6 |  |  | ILUMINAÇÃO
10.3.6.1 | Composição Própria | C.P. 1312212144016 | Luminária LED de embutir 18 W, 22x22 cm - fornecimento e instalação. (mg-ele-693 magnus po) | UN | 5 | 0 |  | 0 | 0
10.3.6.2 | Composição Própria | C.P. 1312212144060 | Luminária LED de sobrepor 36 W - fornecimento e instalação. (mg-ele-708 magnus po) | UN | 4 | 0 |  | 0 | 0
10.4 |  |  | INSTALAÇÕES HIDROSSANITÁRIO
10.4.1 | SINAPI/SC | 89356 | Tubo, PVC, soldável, DN 25mm, instalado em ramal ou sub-ramal de água - fornecimento e instalação. af_06/2022 | M | 62 | 0 |  | 0 | 0
10.4.2 | SINAPI/SC | 89449 | Tubo, PVC, soldável, DN 50mm, instalado em prumada de água - fornecimento e instalação. af_06/2022 | M | 7.33 | 0 |  | 0 | 0
10.4.3 | SINAPI/SC | 89711 | Tubo PVC, serie normal, esgoto predial, DN 40 mm, fornecido e instalado em ramal de descarga ou ramal de esgoto sanitário. af_08/2022 | M | 4.52 | 0 |  | 0 | 0
10.4.4 | SINAPI/SC | 89712 | Tubo PVC, serie normal, esgoto predial, DN 50 mm, fornecido e instalado em ramal de descarga ou ramal de esgoto sanitário. af_08/2022 | M | 8.93 | 0 |  | 0 | 0
10.4.5 | SINAPI/SC | 89713 | Tubo PVC, serie normal, esgoto predial, DN 75 mm, fornecido e instalado em ramal de descarga ou ramal de esgoto sanitário. af_08/2022 | M | 32.06 | 0 |  | 0 | 0
10.4.6 | SINAPI/SC | 89714 | Tubo PVC, serie normal, esgoto predial, DN 100 mm, fornecido e instalado em ramal de descarga ou ramal de esgoto sanitário. af_08/2022 | M | 16.28 | 0 |  | 0 | 0
10.4.7 | SINAPI/SC | 89849 | Tubo PVC, serie normal, esgoto predial, DN 150 mm, fornecido e instalado em subcoletor aéreo de esgoto sanitário. af_08/2022 | M | 27.52 | 0 |  | 0 | 0
10.4.8 | SINAPI/SC | 89362 | Joelho 90 graus, PVC, soldável, DN 25mm, instalado em ramal ou sub-ramal de água - fornecimento e instalação. af_06/2022 | UN | 9 | 0 |  | 0 | 0
10.4.9 | SINAPI/SC | 103984 | Joelho 90 graus, PVC, soldável, DN 50mm, instalado em ramal de distribuição de água - fornecimento e instalação. af_06/2022 | UN | 2 | 0 |  | 0 | 0
10.4.10 | SINAPI/SC | 103998 | Luva de redução, PVC, soldável, DN 50mm x 25mm, instalado em ramal de distribuição de água fornecimento e instalação. af_06/2022 | UN | 2 | 0 |  | 0 | 0
10.4.11 | SINAPI/SC | 104006 | Tê de redução, PVC, soldável, DN 50mm x 25mm, instalado em ramal de distribuição de água - fornecimento e instalação. af_06/2022 | UN | 2 | 0 |  | 0 | 0
10.4.12 | SINAPI/SC | 89395 | Te, PVC, soldável, DN 25mm, instalado em ramal ou sub-ramal de água - fornecimento e instalação. af_06/2022 | UN | 1 | 0 |  | 0 | 0
10.4.13 | SINAPI/SC | 104004 | Te, PVC, soldável, DN 50mm, instalado em ramal de distribuição de água - fornecimento e instalação. af_06/2022 | UN | 1 | 0 |  | 0 | 0
10.4.14 | SINAPI/SC | 89987 | Registro de gaveta bruto, latão, roscável, 3/4", com acabamento e canopla cromados - fornecimento e instalação. af_08/2021 | UN | 4 | 0 |  | 0 | 0
10.4.15 | SINAPI/SC | 89482 | Caixa sifonada, PVC, DN 100 x 100 x 50 mm, fornecida e instalada em ramais de encaminhamento de água pluvial. af_06/2022 | UN | 2 | 0 |  | 0 | 0
10.4.16 | SINAPI/SC | 89746 | Joelho 45 graus, PVC, serie normal, esgoto predial, DN 100 mm, junta elástica, fornecido e instalado em ramal de descarga ou ramal de esgoto sanitário. af_08/2022 | UN | 1 | 0 |  | 0 | 0
10.4.17 | SINAPI/SC | 89724 | Joelho 90 graus, PVC, serie normal, esgoto predial, DN 40 mm, junta soldável, fornecido e instalado em ramal de descarga ou ramal de esgoto sanitário. af_08/2022 | UN | 8 | 0 |  | 0 | 0
10.4.18 | SINAPI/SC | 89731 | Joelho 90 graus, PVC, serie normal, esgoto predial, DN 50 mm, junta elástica, fornecido e instalado em ramal de descarga ou ramal de esgoto sanitário. af_08/2022 | UN | 2 | 0 |  | 0 | 0
10.4.19 | SINAPI/SC | 89737 | Joelho 90 graus, PVC, serie normal, esgoto predial, DN 75 mm, junta elástica, fornecido e instalado em ramal de descarga ou ramal de esgoto sanitário. af_08/2022 | UN | 12 | 0 |  | 0 | 0
10.4.20 | SINAPI/SC | 89744 | Joelho 90 graus, PVC, serie normal, esgoto predial, DN 100 mm, junta elástica, fornecido e instalado em ramal de descarga ou ramal de esgoto sanitário. af_08/2022 | UN | 2 | 0 |  | 0 | 0
10.4.21 | SINAPI/SC | 89797 | Junção simples, PVC, serie normal, esgoto predial, DN 100 x 100 mm, junta elástica, fornecido e instalado em ramal de descarga ou ramal de esgoto sanitário. af_08/2022 | UN | 1 | 0 |  | 0 | 0
10.4.22 | SINAPI/SC | 103995 | Luva, PVC, soldável, DN 50mm, instalado em ramal de distribuição de água - fornecimento e instalação. af_06/2022 | UN | 2 | 0 |  | 0 | 0
10.4.23 | SINAPI/SC | 89774 | Luva simples, PVC, serie normal, esgoto predial, DN 75 mm, junta elástica, fornecido e instalado em ramal de descarga ou ramal de esgoto sanitário. af_08/2022 | UN | 12 | 0 |  | 0 | 0
10.4.24 | SINAPI/SC | 89779 | Luva de correr, PVC, serie normal, esgoto predial, DN 100 mm, junta elástica, fornecido e instalado em ramal de descarga ou ramal de esgoto sanitário. af_08/2022 | UN | 8 | 0 |  | 0 | 0
10.4.25 | SINAPI/SC | 104348 | Terminal de ventilação, PVC, série normal, esgoto predial, DN 50 mm, junta soldável, fornecido e instalado em prumada de esgoto sanitário ou ventilação. af_08/2022 | UN | 1 | 0 |  | 0 | 0
10.4.26 | SINAPI/SC | 104352 | Te, PVC, série normal, esgoto predial, DN 100 x 50 mm, junta elástica, fornecido e instalado em prumada de esgoto sanitário ou ventilação. af_08/2022 | UN | 3 | 0 |  | 0 | 0
10.4.27 | Composição Própria | C.P. 1312212144098 | Válvula de retenção PVC com diâmetro de 100mm (sinapi 83706 - 05/2015) iw | un | 1 | 0 |  | 0 | 0
10.4.28 | SINAPI/SC | 7091 | Te sanitario, PVC, DN 100 x 100 mm, serie normal, para esgoto predial | UN | 1 | 0 |  | 0 | 0
10.4.29 | SINAPI/SC | 89429 | Adaptador curto com bolsa e rosca para registro, PVC, soldável, DN 25mm x 3/4 , instalado em ramal de distribuição de água - fornecimento e instalação. af_06/2022 | UN | 8 | 0 |  | 0 | 0
10.4.30 | SINAPI/SC | 94656 | Adaptador curto com bolsa e rosca para registro, PVC, soldável, DN 25 mm x 3/4 , instalado em reservação de água de edificação que possua reservatório de fibra/fibrocimento fornecimento e instalação. af_06/2016 | UN | 3 | 0 |  | 0 | 0
10.4.31 | SINAPI/SC | 103042 | Registro de esfera, PVC, roscável, com borboleta, 3/4" - fornecimento e instalação. af_08/2021 | UN | 3 | 0 |  | 0 | 0
10.4.32 | Composição Própria | C.P. 1312306149036 | Caixa de inspeção - caixa enterrada hidráulica retangular, em alvenaria com blocos de concreto, dimensoes internas: 0,5x0,5x0,7 m para rede de esgoto, incluso escavação e reaterro. (sinapi 97906 julho/2019) - csc | UN | 4 | 0 |  | 0 | 0
10.4.33 | SINAPI/SC | 86885 | Engate flexível em plástico branco, 1/2 x 40cm - fornecimento e instalação. af_01/2020 | UN | 2 | 0 |  | 0 | 0
10.4.34 | SINAPI/SC | 98052 | Tanque séptico circular, em concreto pré-moldado, diâmetro interno = 1,10 m, altura interna = 2,50 m, volume útil: 2138,2 l (para 5 contribuintes). af_12/2020_pa | UN | 1 | 0 |  | 0 | 0
10.4.35 | SINAPI/SC | 98058 | Filtro anaeróbio circular, em concreto pré-moldado, diâmetro interno = 1,10 m, altura interna = 1,50 m, volume útil: 1140,4 l (para 5 contribuintes). af_12/2020_pa | UN | 1 | 0 |  | 0 | 0
10.4.36 | Composição Própria | C.P. 131200777026 | Clorador retangular, em alvenaria com blocos de concreto, dimensoes internas: 0,6x0,6x0,6 m para rede de esgoto, incluso escavação e reaterro. (sinapi 97906 julho/2019) | UN | 1 | 0 |  | 0 | 0
10.4.37 | SINAPI/SC | 86888 | Vaso sanitário sifonado com caixa acoplada louça branca - fornecimento e instalação. af_01/2020 | UN | 2 | 0 |  | 0 | 0
10.4.38 | Composição Própria | C.P. 1312303146756 | Bancada mármore polido itaunas 150 x 60 cm, com cuba de embutir de aço, válvula americana e sifão tipo garrafa em metal , engate flexível 30 cm, torneira cromada, de mesa, 1/2 ou 3/4, para pia cozinha, padrão alto - fornec. e instalação. af_01/2020 - (ref. SINAPI 93442 - 03/2023) | UN | 1 | 0 |  | 0 | 0
10.4.39 | SINAPI/SC | 100852 | Cuba de embutir retangular de aço inoxidável, 56 x 33 x 12 cm - fornecimento e instalação. af_01/2020 | UN | 2 | 0 |  | 0 | 0
10.4.40 | SINAPI/SC | 86883 | Sifão do tipo flexível em PVC 1 x 1.1/2 - fornecimento e instalação. af_01/2020 | UN | 1 | 0 |  | 0 | 0
10.4.41 | SINAPI/SC | 86906 | Torneira cromada de mesa, 1/2 ou 3/4, para lavatório, padrão popular - fornecimento e instalação. af_01/2020 | UN | 1 | 0 |  | 0 | 0
10.4.42 | Composição Própria | C.P. 02196 | Torneira cromada de mesa para lavatorio temporizada pressao bica baixa, pcd - fornecimento e instalação (composição SINAPI 86906 abr/2017)_jfc | UN | 2 | 0 |  | 0 | 0
10.4.43 | SINAPI/SC | 86943 | Lavatório louça branca suspenso, 29,5 x 39cm ou equivalente, padrão popular, incluso sifão flexível em PVC, válvula e engate flexível 30cm em plástico e torneira cromada de mesa, padrão popular - fornecimento e instalação. af_01/2020 | UN | 2 | 0 |  | 0 | 0
10.4.44 | SINAPI/SC | 100868 | Barra de apoio reta, em aco inox polido, comprimento 80 cm, fixada na parede - fornecimento e instalação. af_01/2020 | UN | 2 | 0 |  | 0 | 0
10.4.45 | SINAPI/SC | 100867 | Barra de apoio reta, em aco inox polido, comprimento 70 cm, fixada na parede - fornecimento e instalação. af_01/2020 | UN | 1 | 0 |  | 0 | 0
10.4.46 | SINAPI/SC | 100865 | Barra de apoio lateral articulada, com trava, em aco inox polido, fixada na parede - fornecimento e instalação. af_01/2020 | UN | 2 | 0 |  | 0 | 0
10.5 |  |  | INSTALAÇÕES TELECOMUNICAÇÃO
10.5.1 |  |  | INFRAESTRUTURA
10.5.1.1 | SINAPI/SC | 91864 | Eletroduto rígido roscável, PVC, DN 32 mm (1"), para circuitos terminais, instalado em forro - fornecimento e instalação. af_12/2015 | M | 50 | 0 |  | 0 | 0
10.5.1.2 | SINAPI/SC | 91880 | Luva para eletroduto, PVC, roscável, DN 32 mm (1"), para circuitos terminais, instalada em laje - fornecimento e instalação. af_12/2015 | UN | 16 | 0 |  | 0 | 0
10.5.1.3 | SINAPI/SC | 91179 | Fixação de tubos horizontais de PVC, CPVC ou cobre diâmetros menores ou iguais a 40 mm com abraçadeira metálica rígida tipo D 1/2" , fixada diretamente na laje. af_05/2015 | M | 50 | 0 |  | 0 | 0
10.5.1.4 | SINAPI/SC | 95818 | Condulete de PVC, tipo X, para eletroduto de PVC soldável DN 32 mm (1''), aparente - fornecimento e instalação. af_10/2022 | UN | 8 | 0 |  | 0 | 0
10.5.1.5 | Composição Própria | C.P. 1312302145343 | Eletrocalha perfurada dim. 100 x 50 mm, inclusive acessórios e conexões - (magnus mg-ele-024 - po) | UN | 40 | 0 |  | 0 | 0
10.5.1.6 | SINAPI/SC | 90460 | Suporte para até 3 tubos horizontais, espaçado a cada 1 m, em perfilado de seção 38x76 mm, por metro de tubulação fixada. af_05/2015 | M | 40 | 0 |  | 0 | 0
10.5.2 |  |  | CAIXAS, QUADROS E RACKS
10.5.2.1 | Composição Própria | C.P. 1312302145346 | Rack padrão 19", altura 10u (parede) com profundidade de 470mm. corpo em chapa de aço - (magnus mg-ele-722 - po) | UN | 2 | 0 |  | 0 | 0
10.5.2.2 | Composição Própria | C.P. 1312302145351 | Voice panel cat 3 50 portas - (magnus mg-ele-723 - po) | UN | 2 | 0 |  | 0 | 0
10.5.2.3 | Composição Própria | C.P. 1312302145348 | Switch gerenciável 24 portas fast ethernet + 4 portas gigabit ethernet com 2 portas mini-gbic compartilhadas - ( mg-ele-138 - po) | UN | 1 | 0 |  | 0 | 0
10.5.2.4 | SINAPI/SC | 98301 | Patch panel 24 portas, categoria 5e - fornecimento e instalação. af_11/2019 | UN | 1 | 0 |  | 0 | 0
10.5.2.5 | SINAPI/SC | 98268 | Cabo telefônico ci-50 20 pares instalado em entrada de edificação - fornecimento e instalação. af_11/2019 | M | 50 | 0 |  | 0 | 0
10.5.2.6 | SINAPI/SC | 98295 | Cabo eletrônico categoria 5e, instalado em edificação institucional - fornecimento e instalação. af_11/2019 | M | 45 | 0 |  | 0 | 0
10.5.2.7 | SINAPI/SC | 98295 | Cabo eletrônico categoria 5e, instalado em edificação institucional - fornecimento e instalação. af_11/2019 | M | 10 | 0 |  | 0 | 0
10.5.3 |  |  | CONECTORES, TOMADAS E ACESSÓRIOS
10.5.3.1 | Composição Própria | C.P. 1312212143999 | Tomada para antena de tv - fornecimento e instalação. (mg-ele-601 magnus po) | UN | 1 | 0 |  | 0 | 0
10.5.3.2 | Composição Própria | C.P. 1312212144013 | Placa cega plástica 4"x2" com furo central, incluindo suporte. (mg-ele-480 magnus po) | UN | 1 | 0 |  | 0 | 0
10.5.3.3 | SINAPI/SC | 98307 | Tomada de rede rj45 - fornecimento e instalação. af_11/2019 | UN | 8 | 0 |  | 0 | 0
10.5.3.4 | Composição Própria | C.P. 1312302145352 | Espelho / placa cega 4" x 2". fornecimento e instalação. - (magnus mg-ele-204 - po) | UN | 4 | 0 |  | 0 | 0
10.6 |  |  | PREVENÇÃO E COMBATE DE INCÊNDIO
10.6.1 | SINAPI/SC | 101909 | Extintor de incêndio portátil com carga de pqs de 6 kg, classe bc - fornecimento e instalação. af_10/2020_pe | UN | 2 | 0 |  | 0 | 0
10.6.2 | Composição Própria | C.P. 1312111122411 | Placa de sinalização luminosa em LED “saída/saída com seta” dupla fase - fornecimento e instalação- ref. SINAPI 97599 | UN | 1 | 0 |  | 0 | 0
10.6.3 | Composição Própria | C.P. 1312304147340 | Luminária de emergência, tipo bloco autônomo com 2 faróis LED, com fluxo luminoso de 2200 lumens - fornecimento e instalação - ref. SINAPI 97599 | un | 2 | 0 |  | 0 | 0
10.7 |  |  | ESQUADRIAS
10.7.1 | SINAPI/SC | 90806 | Batente para porta de madeira, fixação com argamassa, padrão médio - fornecimento e instalação. af_12/2019 | UN | 5 | 0 |  | 0 | 0
10.7.2 | Composição Própria | C.P. 131181225990 | Recolocação de porta de madeira, incluso dobradicas (refer. SINAPI 91297 out18) csc | UN | 4 | 0 |  | 0 | 0
10.7.3 | Composição Própria | C.P. 1312212143774 | Porta de madeira, dimensões 90 x 210 para banheiro pcd - (ref. SINAPI 74139/1 - 08/2016)iw | UN | 1 | 0 |  | 0 | 0
10.7.4 | Composição Própria | C.P. 1312212143790 | Porta de abrir com mola hidráulica, em vidro temperado, 2 folhas de 200x210 cm, espessura dd 10mm, inclusive acessórios. af_01/2021 -(ref. SINAPI 102185 - 10/2022)iw | UN | 1 | 0 |  | 0 | 0
10.7.5 | SINAPI/SC | 94569 | Janela de alumínio tipo maxim-ar, com vidros, batente e ferragens. exclusive alizar, acabamento e contramarco. fornecimento e instalação. af_12/2019 | M2 | 17.84 | 0 |  | 0 | 0
10.8 |  |  | PINTURA
10.8.1 | SINAPI/SC | 102193 | Lixamento de madeira para aplicação de fundo ou pintura. af_01/2021 | M2 | 31.53 | 0 |  | 0 | 0
10.8.2 | Composição Própria | C.P. 1312302145084 | Pintura verniz premium acetinano com tripla proteção uv para aplicação em madeira, uso interno e externo, 3 demãos. af_01/2021 - (ref. SINAPI 102213 - 12/2022) iw | M2 | 31.53 | 0 |  | 0 | 0
10.8.3 | Composição Própria | C.P. 131201080223 | Lixamento de paredes (ref. SINAPI 88495 csc) | M2 | 195 | 0 |  | 0 | 0
10.8.4 | SINAPI/SC | 88415 | Aplicação manual de fundo selador acrílico em paredes externas de casas. af_06/2014 | M2 | 195 | 0 |  | 0 | 0
10.8.5 | SINAPI/SC | 95305 | Textura acrílica, aplicação manual em parede, uma demão. af_09/2016 | M2 | 195 | 0 |  | 0 | 0
10.8.6 | Composição Própria | C.P. 1312210142492 | Aplicação manual de pintura com tinta acrílica fosca em paredes, duas demãos. af_06/2014 - (ref SINAPI 88489 - 09/2022) iw | M2 | 195 | 0 |  | 0 | 0
11 |  |  | ANEXO COMERCIAIS
11.1 |  |  | INFRAESTRUTURA E CONCRETO EXECUTADO IN LOCO - EST.
11.1.1 |  |  | SAPATAS
11.1.1.1 | SINAPI/SC | 96535 | Fabricação, montagem e desmontagem de fôrma para sapata, em madeira serrada, E =25 mm, 4 utilizações. af_06/2017 | M2 | 222.22 | 0 |  | 0 | 0
11.1.1.2 | SINAPI/SC | 96543 | Armação de bloco, viga baldrame e sapata utilizando aço CA-60 de 5 mm - montagem. af_06/2017 | KG | 146.7 | 0 |  | 0 | 0
11.1.1.3 | SINAPI/SC | 96546 | Armação de bloco, viga baldrame ou sapata utilizando aço CA-50 de 10 mm - montagem. af_06/2017 | KG | 272.6 | 0 |  | 0 | 0
11.1.1.4 | SINAPI/SC | 96547 | Armação de bloco, viga baldrame ou sapata utilizando aço CA-50 de 12,5 mm - montagem. af_06/2017 | KG | 1779.7 | 0 |  | 0 | 0
11.1.1.5 | SINAPI/SC | 96558 | Concretagem de sapatas, fck 30 MPa, com uso de bomba  lançamento, adensamento e acabamento. af_11/2016 | M3 | 34.7 | 0 |  | 0 | 0
11.1.1.6 | SINAPI/SC | 96521 | Escavação mecanizada para bloco de coroamento ou sapata com retroescavadeira (incluindo escavação para colocação de fôrmas). af_06/2017 | M3 | 134.3 | 0 |  | 0 | 0
11.1.1.7 | SINAPI/SC | 93379 | Reaterro mecanizado de vala com retroescavadeira (capacidade da caçamba da retro: 0,26 m³ / potência: 88 hp), largura de 0,8 a 1,5 m, profundidade até 1,5 m, com solo de 1ª categoria em locais com baixo nível de interferência. af_04/2016 | M3 | 99.6 | 0 |  | 0 | 0
11.1.2 |  |  | BALDRAME
11.1.2.1 | SINAPI/SC | 96543 | Armação de bloco, viga baldrame e sapata utilizando aço CA-60 de 5 mm - montagem. af_06/2017 | KG | 770.6 | 0 |  | 0 | 0
11.1.2.2 | SINAPI/SC | 96544 | Armação de bloco, viga baldrame ou sapata utilizando aço CA-50 de 6,3 mm - montagem. af_06/2017 | KG | 43.4 | 0 |  | 0 | 0
11.1.2.3 | SINAPI/SC | 96545 | Armação de bloco, viga baldrame ou sapata utilizando aço CA-50 de 8 mm - montagem. af_06/2017 | KG | 433.4 | 0 |  | 0 | 0
11.1.2.4 | SINAPI/SC | 96546 | Armação de bloco, viga baldrame ou sapata utilizando aço CA-50 de 10 mm - montagem. af_06/2017 | KG | 1523.2 | 0 |  | 0 | 0
11.1.2.5 | SINAPI/SC | 96547 | Armação de bloco, viga baldrame ou sapata utilizando aço CA-50 de 12,5 mm - montagem. af_06/2017 | KG | 800.9 | 0 |  | 0 | 0
11.1.2.6 | SINAPI/SC | 96535 | Fabricação, montagem e desmontagem de fôrma para sapata, em madeira serrada, E =25 mm, 4 utilizações. af_06/2017 | M2 | 722.4 | 0 |  | 0 | 0
11.1.2.7 | SINAPI/SC | 96557 | Concretagem de blocos de coroamento e vigas baldrames, fck 30 MPa, com uso de bomba  lançamento, adensamento e acabamento. af_06/2017 | M3 | 62.2 | 0 |  | 0 | 0
11.1.3 |  |  | LAJE DE PISO
11.1.3.1 | SINAPI/SC | 92768 | Armação de laje de estrutura convencional de concreto armado utilizando aço CA-60 de 5,0 mm - montagem. af_06/2022 | KG | 2.4 | 0 |  | 0 | 0
11.1.3.2 | SINAPI/SC | 92769 | Armação de laje de estrutura convencional de concreto armado utilizando aço CA-50 de 6,3 mm - montagem. af_06/2022 | KG | 474.2 | 0 |  | 0 | 0
11.1.3.3 | SINAPI/SC | 92770 | Armação de laje de estrutura convencional de concreto armado utilizando aço CA-50 de 8,0 mm - montagem. af_06/2022 | KG | 347.7 | 0 |  | 0 | 0
11.1.3.4 | SINAPI/SC | 97086 | Fabricação, montagem e desmontagem de forma para radier, piso de concreto ou laje sobre solo, em madeira serrada, 4 utilizações. af_09/2021 | M2 | 190.2 | 0 |  | 0 | 0
11.1.3.5 | SINAPI/SC | 97096 | Concretagem de radier, piso de concreto ou laje sobre solo, fck 30 MPa - lançamento, adensamento e acabamento. af_09/2021 | M3 | 19.8 | 0 |  | 0 | 0
11.2 |  |  | COBERTURA - ARQ.
11.2.1 |  |  | TELHAMENTO
11.2.1.1 | Composição Própria | C.P. 1312212143948 | Telhamento com telha metálica termoacústica E = 30 mm, com até 2 águas, pintura com tinta epoxídica de fundo e acabamento, incluso içamento. - (ref. mg-cob-015 - magnus po) | M2 | 76.17 | 0 |  | 0 | 0
11.2.2 |  |  | EDIFICAÇÃO
11.2.2.1 | Cotação | 1312212148572 | Anexo comercial em container, inclusive pintura externa, porta e janela de mesmo material do container (med-arq-264 magnus po) | UN | 2 | 0 |  | 0 | 0
11.2.2.2 | Composição Própria | C.P. 1312212143915 | Forro em madeira cedro, tipo Lambri, para ambientes comerciais, inclusive estrutura de fixação (mg-arq-252 magnus po) | m² | 75.23 | 0 |  | 0 | 0
11.2.3 |  |  | ACABAMENTOS E APARELHOS
11.2.3.1 |  |  | METAIS
11.2.3.1.1 | Composição Própria | C.P. 1312302145322 | Fornecimento e instalação de cilindro tetra para porta - (magnus mg-arq-293) | un | 1 | 0 |  | 0 | 0
11.2.3.1.2 | Composição Própria | C.P. 1312301144558 | Fechadura tubular, com 4 pinos de segurança fornecimento e instalação ( mg-arq-292 magnus po) | UN | 1 | 0 |  | 0 | 0
11.2.3.1.3 | Composição Própria | C.P. 1312302145324 | Fornecimento e instalação de fechadura para janelas, tipo Alavanca - (magnus mg-arq-294) | UN | 1 | 0 |  | 0 | 0
11.2.3.1.4 | Composição Própria | C.P. 1312302145325 | Acabamento em esquadrias com perfil u metálico dimensões 200x50x200mm - (magnus mg-arq-295) | m | 14.28 | 0 |  | 0 | 0
11.2.4 |  |  | ÁREA EXTERNA
11.2.4.1 | Composição Própria | C.P. 1312212143974 | Floreira pré fabricada em concreto 290x50x40cm - (ref. mg-arq-022 - magnus po) | UN | 4 | 0 |  | 0 | 0
11.2.4.2 | SINAPI/SC | 94991 | Execução de passeio (calçada) ou piso de concreto com concreto moldado in loco, usinado, acabamento convencional, não armado. af_08/2022 | M3 | 3.63 | 0 |  | 0 | 0
11.2.4.3 | Composição Própria | C.P. 1312301144592 | Parafuso de olhal longo de aço inoxidável com porca e arruela - csc | UN | 96 | 0 |  | 0 | 0
11.2.4.4 | Composição Própria | C.P. 1312301144596 | Esticador para cabo de aço cordoalhas 3/16 polegadas, corpo em ferro maleável galvanizado com terminais, gancho e olha - csc | UN | 96 | 0 |  | 0 | 0
11.2.4.5 | Composição Própria | C.P. 1312301144684 | Cabo de aço - D = 6,35 mm (1/4”) ( mg-arq-272 magnuspo) | M | 652.8 | 0 |  | 0 | 0
11.2.4.6 | SINAPI/SC | 99839 | Guarda-corpo de aço galvanizado de 1,10m de altura, montantes tubulares de 1.1/2 espaçados de 1,20m, travessa superior de 2 , gradil formado por barras chatas em ferro de 32x4,8mm, fixado com chumbador mecânico. af_04/2019_ps | M | 2.8 | 0 |  | 0 | 0
11.3 |  |  | AVAC
11.3.1 |  |  | CLIMATIZAÇÃO
11.3.1.1 |  |  | EQUIPAMENTOS
11.3.1.1.1 | SINAPI/SC | 103250 | Ar condicionado split inverter, hi-wall (parede), 18000 btu/h, ciclo frio - fornecimento e instalação. af_11/2021_pe | UN | 2 | 0 |  | 0 | 0
11.3.1.2 |  |  | TUBULAÇÃO E ACESSÓRIOS
11.3.1.2.1 | SINAPI/SC | 97331 | Tubo em cobre flexível, DN 1/4", com isolamento, instalado em ramal de alimentação de ar condicionado com condensadora central  fornecimento e instalação. af_12/2015 | M | 4 | 0 |  | 0 | 0
11.3.1.2.2 | SINAPI/SC | 97332 | Tubo em cobre flexível, DN 3/8", com isolamento, instalado em ramal de alimentação de ar condicionado com condensadora central  fornecimento e instalação. af_12/2015 | M | 4 | 0 |  | 0 | 0
11.3.1.2.3 | Composição Própria | C.P. 1312212143966 | Caixa de passagem para evaporadora, dreno central, 39,0 x 17 x 7,0cm, cpp 008 ( mg-cli-202 magnus po) | UN | 1 | 0 |  | 0 | 0
11.3.1.2.4 | SINAPI/SC | 91837 | Eletroduto flexível corrugado reforçado, PVC, DN 32 mm (1"), para circuitos terminais, instalado em forro - fornecimento e instalação. af_12/2015 | M | 4 | 0 |  | 0 | 0
11.3.1.2.5 | Composição Própria | C.P. 1312212143969 | Cabo flexivel PVC 750 V, 4 condutores de 1,5 mm2 - fornecimento e instalação ( mg-cli-205 magnus po) | m | 4 | 0 |  | 0 | 0
11.4 |  |  | INSTALAÇÕES ELÉTRICAS
11.4.1 |  |  | INFRAESTRUTURA
11.4.1.1 | Composição Própria | C.P. 1312212143866 | Abracadeira tipo Unha - 1" - (ref. mg-ele-503 - magnus po) | UN | 250 | 0 |  | 0 | 0
11.4.1.2 | SINAPI/SC | 91876 | Luva para eletroduto, PVC, roscável, DN 32 mm (1"), para circuitos terminais, instalada em forro - fornecimento e instalação. af_12/2015 | UN | 2 | 0 |  | 0 | 0
11.4.1.3 | SINAPI/SC | 91864 | Eletroduto rígido roscável, PVC, DN 32 mm (1"), para circuitos terminais, instalado em forro - fornecimento e instalação. af_12/2015 | M | 87.9 | 0 |  | 0 | 0
11.4.1.4 | SINAPI/SC | 91179 | Fixação de tubos horizontais de PVC, CPVC ou cobre diâmetros menores ou iguais a 40 mm com abraçadeira metálica rígida tipo D 1/2" , fixada diretamente na laje. af_05/2015 | M | 87.9 | 0 |  | 0 | 0
11.4.1.5 | Composição Própria | C.P. 1312301144716 | Perfil para fita LED de sobrepor 2m ( mg-ele-702 magnus po) | M | 13 | 0 |  | 0 | 0
11.4.1.6 | Composição Própria | C.P. 1312212143985 | Abraçadeira em aço para amarração de eletrodutos, tipo U, com 1" - fornecimento e instalação (mg-ele-507 magnus po) | UN | 113 | 0 |  | 0 | 0
11.4.1.7 | SINAPI/SC | 95818 | Condulete de PVC, tipo X, para eletroduto de PVC soldável DN 32 mm (1''), aparente - fornecimento e instalação. af_10/2022 | UN | 195 | 0 |  | 0 | 0
11.4.2 |  |  | CAIXAS, QUADROS E ATERRAMENTO
11.4.2.1 | SINAPI/SC | 101883 | Quadro de distribuição de energia em chapa de aço galvanizado, de embutir, com barramento trifásico, para 18 disjuntores DIN 100a - fornecimento e instalação. af_10/2020 | UN | 1 | 0 |  | 0 | 0
11.4.3 |  |  | CONDUTORES
11.4.3.1 | SINAPI/SC | 91926 | Cabo de cobre flexível isolado, 2,5 mm², anti-chama 450/750 V, para circuitos terminais - fornecimento e instalação. af_12/2015 | M | 118 | 0 |  | 0 | 0
11.4.3.2 | SINAPI/SC | 91928 | Cabo de cobre flexível isolado, 4 mm², anti-chama 450/750 V, para circuitos terminais - fornecimento e instalação. af_12/2015 | M | 38 | 0 |  | 0 | 0
11.4.3.3 | SINAPI/SC | 91924 | Cabo de cobre flexível isolado, 1,5 mm², anti-chama 450/750 V, para circuitos terminais - fornecimento e instalação. af_12/2015 | M | 156 | 0 |  | 0 | 0
11.4.4 |  |  | DISPOSITIVOS DE PROTEÇÃO ¦ COMANDO ¦ SINALIZAÇÃO
11.4.4.1 | SINAPI/SC | 93657 | Disjuntor monopolar tipo DIN, corrente nominal de 32A - fornecimento e instalação. af_10/2020 | UN | 3 | 0 |  | 0 | 0
11.4.4.2 | SINAPI/SC | 93654 | Disjuntor monopolar tipo DIN, corrente nominal de 16A - fornecimento e instalação. af_10/2020 | UN | 6 | 0 |  | 0 | 0
11.4.4.3 | SINAPI/SC | 93653 | Disjuntor monopolar tipo DIN, corrente nominal de 10A - fornecimento e instalação. af_10/2020 | UN | 1 | 0 |  | 0 | 0
11.4.4.4 | SINAPI/SC | 93659 | Disjuntor monopolar tipo DIN, corrente nominal de 50A - fornecimento e instalação. af_10/2020 | UN | 1 | 0 |  | 0 | 0
11.4.5 |  |  | INTERRUPTORES ¦ TOMADAS ¦ ACESSÓRIOS
11.4.5.1 | SINAPI/SC | 91959 | Interruptor simples (2 módulos), 10A/250V, incluindo suporte e placa - fornecimento e instalação. af_12/2015 | UN | 1 | 0 |  | 0 | 0
11.4.5.2 | SINAPI/SC | 91996 | Tomada média de embutir (1 módulo), 2p+t 10 A, incluindo suporte e placa - fornecimento e instalação. af_12/2015 | UN | 10 | 0 |  | 0 | 0
11.4.5.3 | SINAPI/SC | 91997 | Tomada média de embutir (1 módulo), 2p+t 20 A, incluindo suporte e placa - fornecimento e instalação. af_12/2015 | UN | 4 | 0 |  | 0 | 0
11.4.5.4 | Composição Própria | C.P. 1312301144970 | Espelho / placa cega 4" x 2", para caixa retangular de PVC, instalada em parede, incluindo suporte ( mg-ele-406 magnus po) | UN | 15 | 0 |  | 0 | 0
11.4.6 |  |  | ILUMINAÇÃO
11.4.6.1 | Composição Própria | C.P. 1312301144722 | Fita LED 5 metros 4,8 w/m ( mg-ele-700 magnus po) | M | 26 | 0 |  | 0 | 0
11.4.6.2 | Composição Própria | C.P. 1312301144725 | Luminária tipo spot, de sobrepor, com 1 lâmpada LED de 20 W, sem reator - fornecimento e instalação. ( mg-ele-701 magnus po) | M | 5 | 0 |  | 0 | 0
11.5 |  |  | INSTALAÇÕES HIDROSSANITÁRIAS
11.5.1 |  |  | INSTALAÇÕES HIDRÁULICAS ¦ ÁGUA FRIA
11.5.1.1 |  |  | ALIMENTAÇÃO
11.5.1.1.1 | SINAPI/SC | 95676 | Caixa em concreto pré-moldado para abrigo de hidrômetro com DN 20 (½)  fornecimento e instalação. af_11/2016 | UN | 2 | 0 |  | 0 | 0
11.5.1.1.2 | SINAPI/SC | 95675 | Hidrômetro DN 25 (¾ ), 5,0 m³/h fornecimento e instalação. af_11/2016 | UN | 2 | 0 |  | 0 | 0
11.5.1.1.3 | SINAPI/SC | 97741 | Kit cavalete para medição de água - entrada individualizada, em PVC DN 25 (¾), para 1 medidor  fornecimento e instalação (exclusive hidrômetro). af_11/2016 | UN | 2 | 0 |  | 0 | 0
11.5.1.2 |  |  | TUBULAÇÃO
11.5.1.2.1 | SINAPI/SC | 89356 | Tubo, PVC, soldável, DN 25mm, instalado em ramal ou sub-ramal de água - fornecimento e instalação. af_06/2022 | M | 214 | 0 |  | 0 | 0
11.5.1.2.2 | SINAPI/SC | 89357 | Tubo, PVC, soldável, DN 32mm, instalado em ramal ou sub-ramal de água - fornecimento e instalação. af_06/2022 | M | 1 | 0 |  | 0 | 0
11.5.1.2.3 | SINAPI/SC | 103978 | Tubo, PVC, soldável, DN 40mm, instalado em ramal de distribuição de água - fornecimento e instalação. af_06/2022 | M | 14 | 0 |  | 0 | 0
11.5.1.3 |  |  | CONEXÕES ¦ ACESSÓRIOS
11.5.1.3.1 | SINAPI/SC | 89362 | Joelho 90 graus, PVC, soldável, DN 25mm, instalado em ramal ou sub-ramal de água - fornecimento e instalação. af_06/2022 | UN | 35 | 0 |  | 0 | 0
11.5.1.3.2 | SINAPI/SC | 89367 | Joelho 90 graus, PVC, soldável, DN 32mm, instalado em ramal ou sub-ramal de água - fornecimento e instalação. af_06/2022 | UN | 7 | 0 |  | 0 | 0
11.5.1.3.3 | SINAPI/SC | 89395 | Te, PVC, soldável, DN 25mm, instalado em ramal ou sub-ramal de água - fornecimento e instalação. af_06/2022 | UN | 2 | 0 |  | 0 | 0
11.5.1.3.4 | SINAPI/SC | 89987 | Registro de gaveta bruto, latão, roscável, 3/4", com acabamento e canopla cromados - fornecimento e instalação. af_08/2021 | UN | 4 | 0 |  | 0 | 0
11.5.1.3.5 | SINAPI/SC | 86884 | Engate flexível em plástico branco, 1/2 x 30cm - fornecimento e instalação. af_01/2020 | UN | 6 | 0 |  | 0 | 0
11.5.1.3.6 | SINAPI/SC | 89383 | Adaptador curto com bolsa e rosca para registro, PVC, soldável, DN 25mm x 3/4 , instalado em ramal ou sub-ramal de água - fornecimento e instalação. af_06/2022 | UN | 8 | 0 |  | 0 | 0
11.5.1.3.7 | Composição Própria | C.P. 1312212144023 | Bucha de redução, PVC, soldável, DN 32mm x 25mm, instalado em ramal ou sub-ramal de água - fornecimento e instalação (mg-hid-019 magnus po) | UN | 1 | 0 |  | 0 | 0
11.5.1.3.8 | SINAPI/SC | 90373 | Joelho 90 graus com bucha de latão, PVC, soldável, DN 25mm, x 1/2 instalado em ramal ou sub-ramal de água - fornecimento e instalação. af_06/2022 | UN | 4 | 0 |  | 0 | 0
11.5.1.3.9 | SINAPI/SC | 94489 | Registro de esfera, PVC, soldável, com volante, DN 25 mm - fornecimento e instalação. af_08/2021 | UN | 4 | 0 |  | 0 | 0
11.5.1.3.10 | SINAPI/SC | 89400 | Tê de redução, PVC, soldável, DN 32mm x 25mm, instalado em ramal ou sub-ramal de água - fornecimento e instalação. af_06/2022 | UN | 1 | 0 |  | 0 | 0
11.5.2 |  |  | INSTALAÇÕES SANITÁRIAS ¦ ESGOTO
11.5.2.1 |  |  | CAIXAS ¦ EFLUENTES
11.5.2.1.1 | SINAPI/SC | 97906 | Caixa enterrada hidráulica retangular, em alvenaria com blocos de concreto, dimensões internas: 0,6x0,6x0,6 m para rede de esgoto. af_12/2020 | UN | 2 | 0 |  | 0 | 0
11.5.2.1.2 | Composição Própria | C.P. 1312212143802 | Caixa de gordura simples, retangular, em alvenaria com blocos de concreto, dimensões internas = 0,6x0,6 m, altura interna = 0,6 m. af_12/2020 ( mg-hid-257 magnus po) | UN | 2 | 0 |  | 0 | 0
11.5.2.1.3 | Composição Própria | C.P. 1312302145264 | Caixa de desinfecção (mg-hid-270 magnus po) | UN | 1 | 0 |  | 0 | 0
11.5.2.2 |  |  | TUBULAÇÃO
11.5.2.2.1 | SINAPI/SC | 89712 | Tubo PVC, serie normal, esgoto predial, DN 50 mm, fornecido e instalado em ramal de descarga ou ramal de esgoto sanitário. af_08/2022 | M | 19 | 0 |  | 0 | 0
11.5.2.2.2 | SINAPI/SC | 89713 | Tubo PVC, serie normal, esgoto predial, DN 75 mm, fornecido e instalado em ramal de descarga ou ramal de esgoto sanitário. af_08/2022 | M | 3 | 0 |  | 0 | 0
11.5.2.2.3 | SINAPI/SC | 89714 | Tubo PVC, serie normal, esgoto predial, DN 100 mm, fornecido e instalado em ramal de descarga ou ramal de esgoto sanitário. af_08/2022 | M | 82 | 0 |  | 0 | 0
11.5.2.3 |  |  | CONEXÕES ¦ ACESSÓRIOS
11.5.2.3.1 | SINAPI/SC | 89731 | Joelho 90 graus, PVC, serie normal, esgoto predial, DN 50 mm, junta elástica, fornecido e instalado em ramal de descarga ou ramal de esgoto sanitário. af_08/2022 | UN | 14 | 0 |  | 0 | 0
11.5.2.3.2 | Composição Própria | C.P. 1312212143807 | Junção simples, PVC, serie normal, esgoto predial, DN 75 x 50 mm, junta elástica, fornecido e instalado em ramal de descarga ou ramal de esgoto sanitário ( mg-hid-001 magnus po) | UN | 2 | 0 |  | 0 | 0
11.5.2.3.3 | SINAPI/SC | 89785 | Junção simples, PVC, serie normal, esgoto predial, DN 50 x 50 mm, junta elástica, fornecido e instalado em ramal de descarga ou ramal de esgoto sanitário. af_08/2022 | UN | 2 | 0 |  | 0 | 0
11.5.2.3.4 | SINAPI/SC | 89753 | Luva simples, PVC, serie normal, esgoto predial, DN 50 mm, junta elástica, fornecido e instalado em ramal de descarga ou ramal de esgoto sanitário. af_08/2022 | UN | 18 | 0 |  | 0 | 0
11.5.2.3.5 | SINAPI/SC | 89732 | Joelho 45 graus, PVC, serie normal, esgoto predial, DN 50 mm, junta elástica, fornecido e instalado em ramal de descarga ou ramal de esgoto sanitário. af_08/2022 | UN | 4 | 0 |  | 0 | 0
11.5.2.3.6 | SINAPI/SC | 86879 | Válvula em plástico 1 para pia, tanque ou lavatório, com ou sem ladrão - fornecimento e instalação. af_01/2020 | UN | 6 | 0 |  | 0 | 0
11.5.2.3.7 | Composição Própria | C.P. 1312212143809 | Sifao plastico tipo copo para pia ou lavatorio, 1 x 1.1/2 " ( mg-hid-107 magnus po) | UN | 6 | 0 |  | 0 | 0
11.5.2.3.8 | Composição Própria | C.P. 1312302145326 | Redução excêntrica, PVC, serie normal, esgoto, DN 75 x 50 mm, junta elástica, fornecido e instalado em ramal de de descarga ou ramal de esgoto sanitário ou ventilação. ( mg-hid-150 magnus po) | UN | 2 | 0 |  | 0 | 0
11.5.2.4 |  |  | TANQUE SÉPTICO ¦ FILTRO ANAERÓBIO
11.5.2.4.1 | SINAPI/SC | 98052 | Tanque séptico circular, em concreto pré-moldado, diâmetro interno = 1,10 m, altura interna = 2,50 m, volume útil: 2138,2 l (para 5 contribuintes). af_12/2020_pa | UN | 2 | 0 |  | 0 | 0
11.5.2.4.2 | SINAPI/SC | 98058 | Filtro anaeróbio circular, em concreto pré-moldado, diâmetro interno = 1,10 m, altura interna = 1,50 m, volume útil: 1140,4 l (para 5 contribuintes). af_12/2020_pa | UN | 2 | 0 |  | 0 | 0
11.5.2.4.3 | Composição Própria | C.P. 1312212143811 | Tampa de concreto armado 80x80x9cm para caixa ( mg-hid-225 magnus po) | UN | 6 | 0 |  | 0 | 0
11.5.3 |  |  | DRENO SISTEMA CLIMATIZAÇÃO
11.5.3.1 |  |  | TUBULAÇAO
11.5.3.1.1 | SINAPI/SC | 89865 | Tubo, PVC, soldável, DN 25mm, instalado em dreno de ar-condicionado - fornecimento e instalação. af_08/2022 | M | 5 | 0 |  | 0 | 0
11.5.3.2 |  |  | CONEXÕES/ACESSÓRIOS
11.5.3.2.1 | SINAPI/SC | 89866 | Joelho 90 graus, PVC, soldável, DN 25mm, instalado em dreno de ar-condicionado - fornecimento e instalação. af_08/2022 | UN | 4 | 0 |  | 0 | 0
11.6 |  |  | ESTRUTURA METÁLICA
11.6.1 | Composição Própria | C.P. 1312212143912 | Estrutura metalica em aco estrutural - fornecimento e instalação ( mg-cob-010 magnus po) | KG | 6020 | 0 |  | 0 | 0
11.6.2 | SINAPI/SC | 100716 | Jateamento abrasivo com granalha de aço em perfil metálico em fábrica. af_01/2020 | M2 | 250 | 0 |  | 0 | 0
11.6.3 | Composição Própria | C.P. 1312305148594 | Galvanização a frio com tinta etil silicato de zinco sobre perfil metálico executado em fábrica (02 demãos) - (mg-met-028 magnus pc) | m² | 250 | 0 |  | 0 | 0
11.6.4 | SINAPI/SC | 100727 | Pintura com tinta epoxídica de fundo pulverizada sobre perfil metálico executado em fábrica (por demão). af_01/2020_pe | M2 | 250 | 0 |  | 0 | 0
11.6.5 | SINAPI/SC | 100751 | Pintura com tinta epoxídica de acabamento pulverizada sobre perfil metálico executado em fábrica (02 demãos). af_01/2020_pe | M2 | 250 | 0 |  | 0 | 0
11.7 |  |  | INSTALAÇÃO PREVENTIVAS CONTRA INCÊNDIO
11.7.1 |  |  | EXTINTORES
11.7.1.1 | Composição Própria | C.P. 1312212143794 | Placa sinalizadora de extintor auto colante ( mg-pci-043 magnus po) | UN | 4 | 0 |  | 0 | 0
11.7.1.2 | SINAPI/SC | 101908 | Extintor de incêndio portátil com carga de pqs de 4 kg, classe bc - fornecimento e instalação. af_10/2020_pe | UN | 2 | 0 |  | 0 | 0
11.7.1.3 | SINAPI/SC | 101905 | Extintor de incêndio portátil com carga de água pressurizada de 10 l, classe a - fornecimento e instalação. af_10/2020_pe | UN | 2 | 0 |  | 0 | 0
12 |  |  | GALPÃO UDR (MÁSCARA)
12.1 |  |  | INFRAESTRUTURA E CONCRETO EXECUTADO IN LOCO - EST
12.1.1 |  |  | SAPATAS
12.1.1.1 | SINAPI/SC | 96543 | Armação de bloco, viga baldrame e sapata utilizando aço CA-60 de 5 mm - montagem. af_06/2017 | KG | 196.2 | 0 |  | 0 | 0
12.1.1.2 | SINAPI/SC | 96546 | Armação de bloco, viga baldrame ou sapata utilizando aço CA-50 de 10 mm - montagem. af_06/2017 | KG | 1427.3 | 0 |  | 0 | 0
12.1.1.3 | SINAPI/SC | 96547 | Armação de bloco, viga baldrame ou sapata utilizando aço CA-50 de 12,5 mm - montagem. af_06/2017 | KG | 245.3 | 0 |  | 0 | 0
12.1.1.4 | SINAPI/SC | 96535 | Fabricação, montagem e desmontagem de fôrma para sapata, em madeira serrada, E =25 mm, 4 utilizações. af_06/2017 | M2 | 94.2 | 0 |  | 0 | 0
12.1.1.5 | SINAPI/SC | 96557 | Concretagem de blocos de coroamento e vigas baldrames, fck 30 MPa, com uso de bomba  lançamento, adensamento e acabamento. af_06/2017 | M3 | 27.6 | 0 |  | 0 | 0
12.1.1.6 | SINAPI/SC | 96521 | Escavação mecanizada para bloco de coroamento ou sapata com retroescavadeira (incluindo escavação para colocação de fôrmas). af_06/2017 | M3 | 87.5 | 0 |  | 0 | 0
12.1.1.7 | SINAPI/SC | 93379 | Reaterro mecanizado de vala com retroescavadeira (capacidade da caçamba da retro: 0,26 m³ / potência: 88 hp), largura de 0,8 a 1,5 m, profundidade até 1,5 m, com solo de 1ª categoria em locais com baixo nível de interferência. af_04/2016 | M3 | 59.9 | 0 |  | 0 | 0
12.1.2 |  |  | BALDRAMES
12.1.2.1 | SINAPI/SC | 96543 | Armação de bloco, viga baldrame e sapata utilizando aço CA-60 de 5 mm - montagem. af_06/2017 | KG | 212 | 0 |  | 0 | 0
12.1.2.2 | SINAPI/SC | 96546 | Armação de bloco, viga baldrame ou sapata utilizando aço CA-50 de 10 mm - montagem. af_06/2017 | KG | 506.5 | 0 |  | 0 | 0
12.1.2.3 | SINAPI/SC | 96535 | Fabricação, montagem e desmontagem de fôrma para sapata, em madeira serrada, E =25 mm, 4 utilizações. af_06/2017 | M2 | 108.2 | 0 |  | 0 | 0
12.1.2.4 | SINAPI/SC | 96557 | Concretagem de blocos de coroamento e vigas baldrames, fck 30 MPa, com uso de bomba  lançamento, adensamento e acabamento. af_06/2017 | M3 | 14.4 | 0 |  | 0 | 0
12.2 |  |  | METÁLICO
12.2.1 | Composição Própria | C.P. 1312212143912 | Estrutura metalica em aco estrutural - fornecimento e instalação ( mg-cob-010 magnus po) | KG | 12460 | 0 |  | 0 | 0
12.2.2 | SINAPI/SC | 100716 | Jateamento abrasivo com granalha de aço em perfil metálico em fábrica. af_01/2020 | M2 | 764 | 0 |  | 0 | 0
12.2.3 | Composição Própria | C.P. 1312305148594 | Galvanização a frio com tinta etil silicato de zinco sobre perfil metálico executado em fábrica (02 demãos) - (mg-met-028 magnus pc) | m² | 764 | 0 |  | 0 | 0
12.2.4 | SINAPI/SC | 100727 | Pintura com tinta epoxídica de fundo pulverizada sobre perfil metálico executado em fábrica (por demão). af_01/2020_pe | M2 | 382 | 0 |  | 0 | 0
12.2.5 | SINAPI/SC | 100751 | Pintura com tinta epoxídica de acabamento pulverizada sobre perfil metálico executado em fábrica (02 demãos). af_01/2020_pe | M2 | 382 | 0 |  | 0 | 0
12.3 |  |  | REVESTIMENTO
12.3.1 |  |  | PAREDE
12.3.1.1 |  |  | PAREDE EXTERNA
12.3.1.1.1 | Composição Própria | C.P. 1312212144005 | Fornecimento e instalação de gradil, revestido em PVC, malha retangular 5x10cm, fio 2,5mm (mg-arq-267 magnus po) | m² | 448.6 | 0 |  | 0 | 0
12.4 |  |  | INSTALAÇÕES ELÉTRICAS
12.4.1 |  |  | INFRAESTRUTURA
12.4.1.1 | SINAPI/SC | 91850 | Eletroduto flexível corrugado, PEAD, DN 40 mm (1 1/4"), para circuitos terminais, instalado em laje - fornecimento e instalação. af_12/2015 | M | 150 | 0 |  | 0 | 0
12.4.1.2 | SINAPI/SC | 98111 | Caixa de inspeção para aterramento, circular, em polietileno, diâmetro interno = 0,3 m. af_12/2020 | UN | 30 | 0 |  | 0 | 0
12.4.2 |  |  | CONDUTORES
12.4.2.1 | SINAPI/SC | 91928 | Cabo de cobre flexível isolado, 4 mm², anti-chama 450/750 V, para circuitos terminais - fornecimento e instalação. af_12/2015 | M | 450 | 0 |  | 0 | 0
12.4.3 |  |  | DISPOSITIVOS DE PROTEÇÃO ¦ COMANDO ¦ SINALIZAÇÃO
12.4.3.1 | SINAPI/SC | 93653 | Disjuntor monopolar tipo DIN, corrente nominal de 10A - fornecimento e instalação. af_10/2020 | UN | 1 | 0 |  | 0 | 0
12.4.3.2 | Composição Própria | C.P. 1312212143994 | Dispositivo dr, 2 polos, sensibilidade de 30 ma, corrente de 25 A, tipo AC. fornecimento e instalação (mg-ele-198 magnus po) | UN | 1 | 0 |  | 0 | 0
12.4.4 |  |  | INTERRUPTORES ¦ TOMADAS ¦ ACESSÓRIOS
12.4.4.1 | Composição Própria | C.P. 1312212144014 | Temporizador digital para fixação em trilho DIN 35mm 220 vca – 60 hz - 16A e 2 contatos (na+nf). até 16 programações: 8 para on e 8 para off de forma horário, diária e semanal. fornecimento com bateria interna recarregável ni-mh 1,2 V / 80 mah. - fornecimento e instalação (mg-ele-104 magnus po) | UN | 1 | 0 |  | 0 | 0
12.4.4.2 | SINAPI/SC | 101632 | Relé fotoelétrico para comando de iluminação externa 1000 W - fornecimento e instalação. af_08/2020 | UN | 1 | 0 |  | 0 | 0
12.4.5 |  |  | ILUMINAÇÃO
12.4.5.1 | Composição Própria | C.P. 1312212143764 | Luminária embutida no solo LED 25w 10° preto 2700k - interlight 3653-fe ( mg-ele-695 magnus po) | UN | 30 | 0 |  | 0 | 0
12.5 |  |  | INSTALAÇÕES HIDROSSANITÁRIAS
12.5.1 |  |  | DRENAGEM ¦ PLUVIAL
12.5.1.1 |  |  | CAIXAS
12.5.1.1.1 | SINAPI/SC | 99260 | Caixa enterrada hidráulica retangular, em alvenaria com blocos de concreto, dimensões internas: 0,6x0,6x0,6 m para rede de drenagem. af_12/2020 | UN | 4 | 0 |  | 0 | 0
12.5.1.2 |  |  | TUBULAÇÃO
12.5.1.2.1 | SINAPI/SC | 89512 | Tubo PVC, série R, água pluvial, DN 100 mm, fornecido e instalado em ramal de encaminhamento. af_06/2022 | M | 90 | 0 |  | 0 | 0
12.5.1.2.2 | Composição Própria | C.P. 1312212144030 | Tubo PVC, série R, água pluvial, DN 150 mm, fornecido e instalado em ramal de encaminhamento. (mg-hid-156 magnus po) | m | 48 | 0 |  | 0 | 0
12.5.1.3 |  |  | CONEXÕES ¦ ACESSÓRIOS
12.5.1.3.1 | SINAPI/SC | 89554 | Luva simples, PVC, serie R, água pluvial, DN 100 mm, junta elástica, fornecido e instalado em ramal de encaminhamento. af_06/2022 | UN | 22 | 0 |  | 0 | 0
12.5.1.3.2 | SINAPI/SC | 89529 | Joelho 90 graus, PVC, serie R, água pluvial, DN 100 mm, junta elástica, fornecido e instalado em ramal de encaminhamento. af_06/2022 | UN | 19 | 0 |  | 0 | 0
12.5.1.3.3 | SINAPI/SC | 89531 | Joelho 45 graus, PVC, serie R, água pluvial, DN 100 mm, junta elástica, fornecido e instalado em ramal de encaminhamento. af_06/2022 | UN | 3 | 0 |  | 0 | 0
12.5.1.4 |  |  | CALHAS
12.5.1.4.1 | Composição Própria | C.P. 1312304147161 | Calha em chapa de aço galvanizado número 26, desenvolvimento de 33 cm, incluso transporte vertical - ( mg-cob-028 magnus po) | M | 51 | 0 |  | 0 | 0
13 |  |  | SERVIÇOS FINAIS
13.1 | Composição Própria | C.P. 1312306149038 | Desmobilização de materiais e equipamentos de obra (dnit - manual de custos de infraestrutura de transportes - volume 09 - mobilização e desmobilização - aplicando a seguinte formula cmob=((dm x k x fu)/v) x ch, onde dm=30km, k=2 pois pois o veículo precisará retornar, fu=1,0, v=60 km, ch= conforme custo hora do equipamento.) - csc | UN | 1 | 0 |  | 0 | 0
13.2 | Composição Própria | C.P. 131210690013 | Limpeza final de obra (ref. SINAPI 99802) | M2 | 8941.02 | 0 |  | 0 | 0
[8 empty] | TOTAL | 0