## Sheet1
Entidade: | MUNICÍPIO DE JOINVILLE
Obra: | Construção de CEI Senador Rodrigo Lobo
ITEM | TABELA | CODIGO | DESCRICAO | UNIDADE | QUANTIDADE | CUSTO_UNITARIO | BDI | PRECO_UNITARIO | PRECO
1 |  |  | SERVIÇOS PRELIMINARES
1.1 | SINAPI/SC | 98525 | Limpeza mecanizada de camada vegetal, vegetação e pequenas árvores (diâmetro de tronco menor que 0,20 m), com trator de esteiras.af_05/2018 | m² | 4338.75 | 0 |  | 0 | 0
1.2 | SINAPI/SC | 100982 | Carga, manobra e descarga de entulho em caminhão basculante 10 m³ - carga com escavadeira hidráulica (caçamba de 0,80 m³ / 111 hp) e descarga livre (unidade: m3). af_07/2020 | m³ | 1301.63 | 0 |  | 0 | 0
1.3 | SINAPI/SC | 95875 | Transporte com caminhão basculante de 10 m³, em via urbana pavimentada, DMT até 30 km (unidade: m3xkm). af_07/2020 | m³XKm | 39048.75 | 0 |  | 0 | 0
1.4 | Composição Própria | C.P. 1312306149216 | Locação de obra com auxílio de topografo, inclusive estacas de piquete e testemunhas | M² | 2226.14 | 0 |  | 0 | 0
1.5 | SINAPI/SC | 101511 | Entrada de energia elétrica, aérea, trifásica, com caixa de embutir, cabo de 25 mm2 e disjuntor DIN 50A (não incluso o poste de concreto). af_07/2020_ps | UN | 1 | 0 |  | 0 | 0
1.6 | SINAPI/SC | 99059 | Locacao convencional de obra, utilizando gabarito de tábuas corridas pontaletadas a cada 2,00m - 2 utilizações. af_10/2018 | m | 279.59 | 0 |  | 0 | 0
1.7 | Composição Própria | C.P. 1312303146518 | Placa de obra (para construcao civil) em chapa galvanizada *n.22*, inclusive pontaletes para fixacao - fornecimento e instalação | M2 | 3 | 0 |  | 0 | 0
1.8 | SINAPI/SC | 95635 | Kit cavalete para medição de água - entrada principal, em PVC soldável DN 25 (¾") fornecimento e instalação (exclusive hidrômetro). af_11/2016 | un | 1 | 0 |  | 0 | 0
1.9 | Composição Própria | C.P. 1312303146519 | Locacao de container 2,30 x 6,00 m, alt. 2,50 m, com 1 sanitario, para escritorio, completo, sem divisorias internas (inclusive mobilização e desmobilização) | MES | 16 | 0 |  | 0 | 0
1.10 | Composição Própria | C.P. 1312405168236 | Execucao de central de armadura em canteiro de obra, nao incluso mobiliario e equipamentos. (sinapi 93582 agosto/2019) | M2 | 12 | 0 |  | 0 | 0
1.11 | SINAPI/SC | 95675 | Hidrômetro DN 25 (¾ ), 5,0 m³/h fornecimento e instalação. af_11/2016 | UN | 1 | 0 |  | 0 | 0
1.12 | SINAPI/SC | 98459 | Tapume com telha metálica. af_05/2018 | M2 | 416.61 | 0 |  | 0 | 0
1.13 | Composição Própria | C.P. 1312403165249 | Poste de concreto armado de seção duplo T, extensão de 11,00 m, resistência de 300 dan. | UN | 1 | 0 |  | 0 | 0
2 |  |  | ADMINISTRAÇÃO DE OBRA
2.1 | SINAPI/SC | 93572 | Encarregado geral de obras com encargos complementares | mês | 16 | 0 |  | 0 | 0
2.2 | SINAPI/SC | 93567 | Engenheiro civil de obra pleno com encargos complementares | mês | 16 | 0 |  | 0 | 0
2.3 | SINAPI/SC | 100321 | Técnico em segurança do trabalho com encargos complementares | mês | 16 | 0 |  | 0 | 0
3 |  |  | TERRAPLANAGEM
3.1 |  |  | CORTE
3.1.1 | SINAPI/SC | 101208 | Escavação vertical para edificação, com carga, descarga e transporte de solo de 1ª categoria, com escavadeira hidráulica (caçamba: 1,2 m³ / 155 hp), frota de 3 caminhões basculantes de 14 m³, DMT até 1 km e velocidade média 14 km/h. af_05/2020 | M3 | 4.05 | 0 |  | 0 | 0
3.2 |  |  | ATERRO
3.2.1 | Composição Própria | C.P. 1312402163479 | Aterro compactado com tanden/trator, inclusive aquisição de solo de areia licenciada e espalhamento do material | M³ | 1771.91 | 0 |  | 0 | 0
3.2.2 | SINAPI/SC | 93592 | Transporte com caminhão basculante de 14 m³, em via urbana em revestimento primário (unidade: m3xkm). af_07/2020 | M3XKM | 35438.2 | 0 |  | 0 | 0
3.3 |  |  | BOTA-FORA
3.3.1 | SINAPI/SC | 100975 | Carga, manobra e descarga de solos e materiais granulares em caminhão basculante 14 m³ - carga com pá carregadeira (caçamba de 1,7 a 2,8 m³ / 128 hp) e descarga livre (unidade: m3). af_07/2020 | m³ | 5.27 | 0 |  | 0 | 0
3.3.2 | SINAPI/SC | 93592 | Transporte com caminhão basculante de 14 m³, em via urbana em revestimento primário (unidade: m3xkm). af_07/2020 | m³XKm | 157.95 | 0 |  | 0 | 0
3.3.3 | Composição Própria | C.P. 1312312161640 | Destinação de terra/argila | m³ | 5.27 | 0 |  | 0 | 0
4 |  |  | FUNDAÇÕES - INFRAESTRUTURA
4.1 |  |  | FUNDAÇÃO - ESTAQUEAMENTO
4.1.1 | SINAPI/SC | 95601 | Arrasamento mecanico de estaca de concreto armado, diametros de até 40 cm. af_05/2021 | UN | 50 | 0 |  | 0 | 0
4.1.2 | SINAPI/SC | 95602 | Arrasamento mecanico de estaca de concreto armado, diametros de 41 cm a 60 cm. af_05/2021 | UN | 187 | 0 |  | 0 | 0
4.1.3 | Composição Própria | C.P. 1312401162927 | Estaca raíz, diâmetro de 31cm (5 barras longitudinais de 25mm e estribos de 6,3mm( conforme projeto), argamassa fck 20 MPa (inclusive mobilização e desmobilização). | m | 675 | 0 |  | 0 | 0
4.1.4 | Composição Própria | C.P. 1312401162929 | Estaca raíz, diâmetro de 50 cm (8 barras longitudinais de 20mm e estribos de 6,3mm conforme projeto), argamassa fck 20 MPa (inclusive mobilização e desmobilização). | m | 2524.5 | 0 |  | 0 | 0
4.2 |  |  | BLOCO DE FUNDAÇÃO
4.2.1 | SINAPI/SC | 96521 | Escavação mecanizada para bloco de coroamento ou sapata com retroescavadeira (incluindo escavação para colocação de fôrmas). af_06/2017 | M3 | 270.23 | 0 |  | 0 | 0
4.2.2 | Composição Própria | C.P. 1312312162030 | Blocos de fundação superficiais em concreto armado pré-moldado, conforme projeto estrutural, inclusive fornecimento de materiais, transporte, montagem e execução da estrutura | m³ | 207.87 | 0 |  | 0 | 0
4.2.3 | SINAPI/SC | 93378 | Reaterro mecanizado de vala com retroescavadeira (capacidade da caçamba da retro: 0,26 m³/potência: 88 hp), largura até 0,8 m, profundidade até 1,5 m, com solo (sem substituição) de 1ª categoria, com compactador de solos de percussão. af_08/2023 | M3 | 62.36 | 0 |  | 0 | 0
5 |  |  | ESTRUTURAS - SUPERESTRUTURA
5.1 |  |  | ESTRUTURAS DE CONCRETO PRÉ MOLDADO (VIGAS, PILARES, LAJES E PAINÉIS)
5.1.1 |  |  | ESTRUTURA PRÉ MOLDADA (VIGAS E PILARES)
5.1.1.1 | Composição Própria | C.P. 1312401162421 | Pilares em concreto armado pré-moldado, conforme projeto, fck 40mpa, inclusive fornecimento de materiais, transporte, montagem e execução da esrutura | M3 | 173.06 | 0 |  | 0 | 0
5.1.1.2 | Composição Própria | C.P. 1312401162424 | Vigas em concreto armado pré-moldado, seções diversas, conforme projeto estrutural, fck 40mpa , inclusive fabricação, transporte e montagem da estrutura | M3 | 270.7 | 0 |  | 0 | 0
5.1.1.3 | Composição Própria | C.P. 1312401162426 | Paineis em concreto pré-moldado, para fechamento, conforme projeto estrutural, fck 40mpa inclusive fornecimento de materiais, produção, transporte , montagem e execução da estrutura | M2 | 2171.35 | 0 |  | 0 | 0
5.1.1.4 | Composição Própria | C.P. 1312401162930 | Escadas em concreto armado pré-moldado, fck 40mpa, dimensões diversas, conforme projeto estrutural, inclusive montagem e execução da estrutura | m³ | 30.51 | 0 |  | 0 | 0
5.1.2 |  |  | LAJE ALVEOLAR
5.1.2.1 | Composição Própria | C.P. 1312401162428 | Lajes alveolares em concreto armado pré-moldado, fck 40mpa, dimensões diversas, conforme projeto estrutural, inclusive montagem e execução da estrutura | M2 | 5505.6 | 0 |  | 0 | 0
5.1.2.2 | Composição Própria | C.P. 1312303146643 | Concretagem de vigas e lajes, fck=30 MPa, para lajes com uso de bomba - lançamento, adensamento e acabamento | M3 | 331.99 | 0 |  | 0 | 0
5.1.2.3 | Composição Própria | C.P. 1312312162056 | Armação para capeamento de laje, com uso de tela q-138 | M2 | 1902.3 | 0 |  | 0 | 0
5.1.2.4 | Composição Própria | C.P. 1312401162937 | Armação para capeamento de laje, com uso de tela q-159 | M2 | 3603.3 | 0 |  | 0 | 0
6 |  |  | ELEMENTOS DE VEDAÇÃO
6.1 |  |  | PAREDES
6.1.1 |  |  | PAREDES DE ALVENARIA
6.1.1.1 | SINAPI/SC | 103334 | Alvenaria de vedação de blocos cerâmicos furados na horizontal de 14x9x19 cm (espessura 14 cm, bloco deitado) e argamassa de assentamento com preparo em betoneira. af_12/2021 | m² | 963.49 | 0 |  | 0 | 0
6.1.1.2 | SINAPI/SC | 87905 | Chapisco aplicado em alvenaria (com presença de vãos) e estruturas de concreto de fachada, com colher de pedreiro. argamassa traço 1:3 com preparo em betoneira 400l. af_10/2022 | m² | 1926.98 | 0 |  | 0 | 0
6.1.1.3 | SINAPI/SC | 89173 | (composicao representativa) do serviço de emboço/massa única, aplicado manualmente, traço 1:2:8, em betoneira de 400l, paredes internas, com execução de taliscas, edificação habitacional unifamiliar (casas) e edificação pública padrão. af_12/2014 | m² | 1926.98 | 0 |  | 0 | 0
6.1.1.4 | SINAPI/SC | 93188 | Verga moldada in loco em concreto para portas com até 1,5 m de vão. af_03/2016 | m | 48.7 | 0 |  | 0 | 0
6.1.1.5 | SINAPI/SC | 93186 | Verga moldada in loco em concreto para janelas com até 1,5 m de vão. af_03/2016 | m | 48.16 | 0 |  | 0 | 0
6.1.1.6 | SINAPI/SC | 93196 | Contraverga moldada in loco em concreto para vãos de até 1,5 m de comprimento. af_03/2016 | m | 48.16 | 0 |  | 0 | 0
6.1.2 |  |  | PAREDE DRYWALL
6.1.2.1 | Composição Própria | C.P. 1312312162079 | Parede com sistema em chapas de gesso para drywall, uso interno, com duas faces simples e estrutura metálica com guias simples, sem vãos. (isolamento de lã de vidro) | M2 | 305.04 | 0 |  | 0 | 0
6.1.2.2 | Composição Própria | C.P. 1312312162094 | Chapa de madeira osb esp=18mm, para reforço, conforme especificações de projeto - fornecimento e instalação | M2 | 140.6 | 0 |  | 0 | 0
6.1.3 |  |  | PAREDE DE PLACA CIMENTÍCIA
6.1.3.1 | Composição Própria | C.P. 1312312162096 | Parede de placa cimentícia face única, estrutura metálica com guias simples, isolamento e sistema base coat com tela de fibra de vidro. | M2 | 549.11 | 0 |  | 0 | 0
6.1.3.2 | Composição Própria | C.P. 1312312162097 | Parede de placa cimentícia, estrutura metálica com guias simples, isolamento e sistema base coat com tela de fibra de vidro. | M2 | 903.36 | 0 |  | 0 | 0
6.1.4 |  |  | PAREDE DE PAINEL WALL
6.1.4.1 | Composição Própria | C.P. 1312312162102 | Parede de painel wall | M2 | 17 | 0 |  | 0 | 0
6.2 |  |  | DIVISÓRIAS DE GRANITO
6.2.1 | SINAPI/SC | 102253 | Divisoria sanitária, tipo cabine, em granito cinza polido, esp = 3cm, assentado com argamassa colante ac iii-e, exclusive ferragens. af_01/2021 | M2 | 102.54 | 0 |  | 0 | 0
6.3 |  |  | REVESTIMENTO DE TETO
6.3.1 | SINAPI/SC | 87882 | Chapisco aplicado no teto ou em alvenaria e estrutura, com rolo para textura acrílica. argamassa traço 1:4 e emulsão polimérica (adesivo) com preparo em betoneira 400l. af_10/2022 | M2 | 1712.96 | 0 |  | 0 | 0
6.3.2 | SINAPI/SC | 90408 | Massa única, para recebimento de pintura, em argamassa traço 1:2:8, preparo mecânico com betoneira 400l, aplicada manualmente em teto, espessura de 10mm, com execução de taliscas. af_03/2015 | M2 | 1712.96 | 0 |  | 0 | 0
7 |  |  | COBERTURAS
7.1 |  |  | COBERTURA BLOCO ESCOLA
7.1.1 |  |  | ESTRUTURA METÁLICA
7.1.1.1 | Composição Própria | C.P. 1312401162375 | Fornecimento e montagem de estrutura metálica treliçada, de cobertura, com ligações soldadas, inclusos perfis metálicos, chapas metálicas, galvanização a fogo, mão de obra e transporte com guindaste | KG | 10783.1 | 0 |  | 0 | 0
7.1.1.2 | Composição Própria | C.P. 1312401162965 | Fornecimento e montagem de estrutura metálica treliçada, de cobertura, com ligações soldadas, inclusos perfis metálicos, chapas metálicas, galvanização a fogo, pintura, mão de obra e transporte com guindaste | KG | 2636.13 | 0 |  | 0 | 0
7.1.1.3 | Composição Própria | C.P. 1312401162967 | Parafuso a307 com porca e arruela 3/8"x1" - fornecimento e instalação | UN | 480 | 0 |  | 0 | 0
7.1.1.4 | Composição Própria | C.P. 1312401163006 | Parafuso chumbador quimico PB 5/8 x 4" - fornecimento e instalação | un | 84 | 0 |  | 0 | 0
7.1.1.5 | Composição Própria | C.P. 1312401163007 | Parafuso estrutural a325 sextavado 3/4"x2" - fornecimento e instalação | un | 40 | 0 |  | 0 | 0
7.1.1.6 | Composição Própria | C.P. 1312401163009 | Parafuso chumbador quimico PB 3/8" x 2" - fornecimento e instalação | un | 114 | 0 |  | 0 | 0
7.1.2 |  |  | COBERTURA METÁLICA
7.1.2.1 | Composição Própria | C.P. 1312404167076 | Telhamento com telha metálica termoacústica trapezoidal - 40mm , com chapa metálica superior trapezoidal e inferior plana, com até 2 águas, incluso içamento, elementos de fixação - fornecimento e instalação | M² | 1753.74 | 0 |  | 0 | 0
7.1.2.2 | Composição Própria | C.P. 1312401163051 | Telhamento com telha translúcida tp-40/980 espessura 2mm , com chapa metálica superior trapezoidal e inferior plana, com até 2 águas, incluso içamento, elementos de fixação - fornecimento e instalação | m² | 193.2 | 0 |  | 0 | 0
7.1.2.3 | Composição Própria | C.P. 1312401163056 | Telha cumeeira tp-40, incluso içamento e parafusos de fixação - fornecimento e instalação | m | 17.5 | 0 |  | 0 | 0
7.1.2.4 | Composição Própria | C.P. 1312401163076 | Rufo cantoneira em chapa de alumínio espessura 0,7mm, desenvolvimento de 45 cm, incluso içamento. - fornecimento e instalação | M | 298.89 | 0 |  | 0 | 0
7.1.2.5 | Composição Própria | C.P. 1312401163080 | Calha em chapa de alumínio 0,7 mm de espessura edesenvolvimento de 95cm, incluso transporte vertical. (calhas laterais) - fornecimento e instalação | M | 143.72 | 0 |  | 0 | 0
7.1.2.6 | Composição Própria | C.P. 1312401163081 | Calha em chapa de alumínio 0,7mm de espessura e desenvolvimento de 120 cm, incluso transporte vertical. - fornecimento e instalação | M | 78.66 | 0 |  | 0 | 0
7.1.2.7 | Composição Própria | C.P. 1312401163082 | Rufo com duas pingadeiras em chapa de alumínio espessura 0,7 mm, corte de 53 cm, incluso içamento (laterais). - fornecimento e instalação | M | 329.5 | 0 |  | 0 | 0
7.1.2.8 | Composição Própria | C.P. 1312401163083 | Rufo com duas pingadeiras em chapa de alumínio espessura 0,7mm, desenvolvimento de 25 cm, incluso içamento. - fornecimento e instalação | M | 292.57 | 0 |  | 0 | 0
7.1.3 |  |  | FECHAMENTO INTERNO DE PLATIBANDAS EM ESTRUTURA METÁLICA
7.1.3.1 |  |  | FECHAMENTO 4
7.1.3.1.1 | Composição Própria | C.P. 1312402163143 | Estrutura treliçada para fechamento lateral, soldada, inclusos perfis metálicos, chapas metálicas, galvanização a fogo, mão de obra e transporte com guindaste - fornecimento e instalação. | kg | 619.06 | 0 |  | 0 | 0
7.1.3.1.2 | Composição Própria | C.P. 1312402163145 | Telhamento com telha de aço/alumínio E = 0,5 mm, com até 2 águas, incluso içamento. | m² | 78.13 | 0 |  | 0 | 0
7.1.3.1.3 | Composição Própria | C.P. 1312402163147 | Parafuso autobrocante para fixação de telha metálica - fornecimento e instalação | un | 469 | 0 |  | 0 | 0
7.1.3.1.4 | Composição Própria | C.P. 1312402163151 | Chumbador parabolt 5/16" x 2 1/4" - fornecimento e instalação | un | 132 | 0 |  | 0 | 0
7.1.3.2 |  |  | FECHAMENTO 5
7.1.3.2.1 | Composição Própria | C.P. 1312402163143 | Estrutura treliçada para fechamento lateral, soldada, inclusos perfis metálicos, chapas metálicas, galvanização a fogo, mão de obra e transporte com guindaste - fornecimento e instalação. | kg | 618.72 | 0 |  | 0 | 0
7.1.3.2.2 | Composição Própria | C.P. 1312402163145 | Telhamento com telha de aço/alumínio E = 0,5 mm, com até 2 águas, incluso içamento. | m² | 71.99 | 0 |  | 0 | 0
7.1.3.2.3 | Composição Própria | C.P. 1312402163147 | Parafuso autobrocante para fixação de telha metálica - fornecimento e instalação | un | 432 | 0 |  | 0 | 0
7.1.3.2.4 | Composição Própria | C.P. 1312402163151 | Chumbador parabolt 5/16" x 2 1/4" - fornecimento e instalação | un | 140 | 0 |  | 0 | 0
7.2 |  |  | COBERTURA - GUARITA E ENTRADA
7.2.1 | SINAPI/SC | 98547 | Impermeabilização de superfície com manta asfáltica, duas camadas, inclusive aplicação de primer asfáltico, E =3mm e e =4mm. af_09/2023 | M2 | 50.74 | 0 |  | 0 | 0
7.2.2 | SINAPI/SC | 98565 | Proteção mecânica de superficie horizontal com argamassa de cimento e areia, traço 1:3, E =3cm. af_09/2023 | M2 | 50.74 | 0 |  | 0 | 0
7.2.3 | SINAPI/SC | 98558 | Tratamento de ralo ou ponto emergente com argamassa poliméricA / membrana acrílica reforçado com tela de poliéster (mav). af_09/2023 | UN | 1 | 0 |  | 0 | 0
7.2.4 | Composição Própria | C.P. 1312402163214 | Rufo com duas pingadeiras em chapa de alumínio espessura 0,7 mm, corte de 35 cm, incluso içamento. - fornecimento e instalação | M | 29.65 | 0 |  | 0 | 0
8 |  |  | REVESTIMENTOS DE PISOS E PAREDES
8.1 |  |  | BLOCO ESCOLA
8.1.1 |  |  | CONTRAPISO ESCOLA
8.1.1.1 | SINAPI/SC | 94439 | (composição representativa) do serviço de contrapiso em argamassa traço 1:4 (cim e areia), betoneira 400 l, E = 4 cm áreas secas e molhadas sobre laje , e = 3 cm áreas molhadas sobre impermeabilização, casa e edificação pública padrão. af_11/2014 | M2 | 3877.8 | 0 |  | 0 | 0
8.1.2 |  |  | REVESTIMENTO CERÂMICO DE PAREDE
8.1.2.1 | Composição Própria | C.P. 1312310153239 | Revestimento cerâmico para paredes internas com placas bege polido de dimensões 35x70 cm aplicadas na altura inteira das paredes - fornecimento e instalação | M² | 1292.28 | 0 |  | 0 | 0
8.1.2.2 | Composição Própria | C.P. 1312402163524 | Revestimento cerâmico para paredes com placas tipo esmaltada extra de dimensões 10x10 cm. (cor bege) -fornecimento e execução | M² | 151.26 | 0 |  | 0 | 0
8.1.2.3 | Composição Própria | C.P. 1312310153241 | Revestimento cerâmico para paredes com placas tipo esmaltada extra de dimensões 10x10 cm. (cor azul) -fornecimento e execução | M² | 343.38 | 0 |  | 0 | 0
8.1.3 |  |  | REVESTIMENTOS DE PISO
8.1.3.1 | SINAPI/SC | 104598 | Revestimento cerâmico para piso com placas tipo porcelanato de dimensões 80x80 cm aplicada em ambientes de área maior que 10 m². af_02/2023_pe | m² | 910.79 | 0 |  | 0 | 0
8.1.3.2 | SINAPI/SC | 101727 | Piso vinílico semi-flexível em placas, padrão liso, espessura 3,2 mm, fixado com cola. af_09/2020 | m² | 263.38 | 0 |  | 0 | 0
8.1.3.3 | Composição Própria | C.P. 1312310153232 | Revestimento cerâmico para piso com placas de porcelanato antiderrapante de dimensões 80x80 cm - fornecimento e instalação | M2 | 2017.79 | 0 |  | 0 | 0
8.1.4 |  |  | PISO COM PINTURA URETANO EMBORRACHADO
8.1.4.1 | Composição Própria | C.P. 1312402163527 | Pintura de piso com uretano emborrachado, incluso preparo de piso | M2 | 306.34 | 0 |  | 0 | 0
8.1.4.2 | SINAPI/SC | 97097 | Acabamento polido para piso de concreto armado ou laje sobre solo de alta resistência. af_09/2021 | M2 | 306.34 | 0 |  | 0 | 0
8.1.5 |  |  | REVESTIMENTO CERÂMICO DE PISO PARA SOLÁRIOS
8.1.5.1 | SINAPI/SC | 103913 | Execução de piso industrial de concreto armado, fck = 20 MPa, espessura de 12,0 cm. af_04/2022 | M2 | 105.08 | 0 |  | 0 | 0
8.1.5.2 | Composição Própria | C.P. 1312310153232 | Revestimento cerâmico para piso com placas de porcelanato antiderrapante de dimensões 80x80 cm - fornecimento e instalação | M2 | 105.08 | 0 |  | 0 | 0
8.1.6 |  |  | REVESTIMENTO CERÂMICO DE PISO PARA ESCADAS
8.1.6.1 | Composição Própria | C.P. 1312310153232 | Revestimento cerâmico para piso com placas de porcelanato antiderrapante de dimensões 80x80 cm - fornecimento e instalação | M2 | 274.42 | 0 |  | 0 | 0
8.1.7 |  |  | REVESTIMENTO DE PISO PARA RAMPA
8.1.7.1 | Composição Própria | C.P. 1312401162377 | Pintura de piso com uretano emborrachada, 2 demãos, incluso preparo de piso | M2 | 310.78 | 0 |  | 0 | 0
8.1.8 |  |  | RODAPÉ
8.1.8.1 | Composição Própria | C.P. 1312401162378 | Rodapé em poliestireno, altura 7 cm - fornecimento e instalação | M | 674.23 | 0 |  | 0 | 0
9 |  |  | FORRO
9.1 |  |  | FORRO ESCOLA
9.1.1 |  |  | FORRO MODULAR DE PVC
9.1.1.1 | Composição Própria | C.P. 1312310153237 | Forro modular PVC branco esp: 10mm, 625x625mm, inclusive estrutura metálica em aço galvanizado e elementos de fixação -fornecimento e instalação | M² | 1785.34 | 0 |  | 0 | 0
10 |  |  | INSTALAÇÕES
10.1 |  |  | INSTALAÇÕES HIDROSSANITÁRIAS
10.1.1 |  |  | ALIMENTAÇÃO - ÁGUA FRIA
10.1.1.1 | SINAPI/SC | 89356 | Tubo, PVC, soldável, DN 25mm, instalado em ramal ou sub-ramal de água - fornecimento e instalação. af_06/2022 | M | 0.23 | 0 |  | 0 | 0
10.1.1.2 | SINAPI/SC | 89403 | Tubo, PVC, soldável, DN 32mm, instalado em ramal de distribuição de água - fornecimento e instalação. af_06/2022 | M | 124.7 | 0 |  | 0 | 0
10.1.1.3 | SINAPI/SC | 92365 | Tubo de aço galvanizado com costura, classe média, DN 40 (1 1/2"), conexão rosqueada, instalado em rede de alimentação para hidrante - fornecimento e instalação. af_10/2020 | M | 27.12 | 0 |  | 0 | 0
10.1.1.4 | SINAPI/SC | 89448 | Tubo, PVC, soldável, DN 40mm, instalado em prumada de água - fornecimento e instalação. af_06/2022 | M | 10.08 | 0 |  | 0 | 0
10.1.1.5 | Composição Própria | C.P. 1312402163555 | Tanque d´água em polietileno, 10.000 litros - fornecimento e instalação | UN | 2 | 0 |  | 0 | 0
10.1.1.6 | Composição Própria | C.P. 1312312162115 | Tanque d'água em polietileno, 15000 litros - fornecimento e instalação | un | 1 | 0 |  | 0 | 0
10.1.1.7 | Composição Própria | C.P. 1312312162116 | Caixa de registro em concreto 30 x 30 cm - fornecimento e instalação | UN | 1 | 0 |  | 0 | 0
10.1.1.8 | SINAPI/SC | 94704 | Adaptador com flange e anel de vedação, PVC, soldável, DN 32 mm x 1 , instalado em reservação de água de edificação que possua reservatório de fibra/fibrocimento fornecimento e instalação. af_06/2016 | UN | 3 | 0 |  | 0 | 0
10.1.1.9 | SINAPI/SC | 94705 | Adaptador com flange e anel de vedação, PVC, soldável, DN 40 mm x 1 1/4 , instalado em reservação de água de edificação que possua reservatório de fibra/fibrocimento fornecimento e instalação. af_06/2016 | UN | 7 | 0 |  | 0 | 0
10.1.1.10 | SINAPI/SC | 94706 | Adaptador com flange e anel de vedação, PVC, soldável, DN 50 mm x 1 1/2 , instalado em reservação de água de edificação que possua reservatório de fibra/fibrocimento fornecimento e instalação. af_06/2016 | UN | 2 | 0 |  | 0 | 0
10.1.1.11 | SINAPI/SC | 89436 | Adaptador curto com bolsa e rosca para registro, PVC, soldável, DN 32mm x 1 , instalado em ramal de distribuição de água - fornecimento e instalação. af_06/2022 | UN | 8 | 0 |  | 0 | 0
10.1.1.12 | SINAPI/SC | 94660 | Adaptador curto com bolsa e rosca para registro, PVC, soldável, DN 40 mm x 1 1/4 , instalado em reservação de água de edificação que possua reservatório de fibra/fibrocimento fornecimento e instalação. af_06/2016 | UN | 10 | 0 |  | 0 | 0
10.1.1.13 | SINAPI/SC | 103993 | Bucha de redução, PVC, soldável, DN 40mm x 32mm, instalado em ramal de distribuição de água - fornecimento e instalação. af_06/2022 | UN | 2 | 0 |  | 0 | 0
10.1.1.14 | SINAPI/SC | 103964 | Bucha de redução, longa, PVC, soldável, DN 40 x 25 mm, instalado em prumada de água - fornecimento e instalação. af_06/2022 | UN | 1 | 0 |  | 0 | 0
10.1.1.15 | Composição Própria | C.P. 1312310153455 | Cotovelo 45 graus, 40mm, aço galvanizado (1 1/2") - fornecimento e instalação | UN | 2 | 0 |  | 0 | 0
10.1.1.16 | Composição Própria | C.P. 1312310153456 | Cotovelo 90 graus, 40mm, aço galvanizado (1 1/2") - fornecimento e instalação | UN | 6 | 0 |  | 0 | 0
10.1.1.17 | SINAPI/SC | 89493 | Joelho 45 graus, PVC, soldável, DN 32mm, instalado em prumada de água - fornecimento e instalação. af_06/2022 | UN | 2 | 0 |  | 0 | 0
10.1.1.18 | SINAPI/SC | 89362 | Joelho 90 graus, PVC, soldável, DN 25mm, instalado em ramal ou sub-ramal de água - fornecimento e instalação. af_06/2022 | UN | 1 | 0 |  | 0 | 0
10.1.1.19 | SINAPI/SC | 89413 | Joelho 90 graus, PVC, soldável, DN 32mm, instalado em ramal de distribuição de água - fornecimento e instalação. af_06/2022 | UN | 25 | 0 |  | 0 | 0
10.1.1.20 | SINAPI/SC | 89497 | Joelho 90 graus, PVC, soldável, DN 40mm, instalado em prumada de água - fornecimento e instalação. af_06/2022 | UN | 3 | 0 |  | 0 | 0
10.1.1.21 | SINAPI/SC | 94495 | Registro de gaveta bruto, latão, roscável, 1" - fornecimento e instalação. af_08/2021 | UN | 4 | 0 |  | 0 | 0
10.1.1.22 | SINAPI/SC | 94497 | Registro de gaveta bruto, latão, roscável, 1 1/2" - fornecimento e instalação. af_08/2021 | UN | 2 | 0 |  | 0 | 0
10.1.1.23 | SINAPI/SC | 94496 | Registro de gaveta bruto, latão, roscável, 1 1/4" - fornecimento e instalação. af_08/2021 | UN | 4 | 0 |  | 0 | 0
10.1.1.24 | Composição Própria | C.P. 1312310153458 | Tê, 40x40mm, aço galvanizado (1 1/2")- fornecimento e instalação | UN | 2 | 0 |  | 0 | 0
10.1.1.25 | Composição Própria | C.P. 1312310153562 | Te 45 graus de ferro galvanizado, com rosca BSP, de 1 1/2" - fornecimento e instalação | UN | 1 | 0 |  | 0 | 0
10.1.1.26 | SINAPI/SC | 89443 | Te, PVC, soldável, DN 32mm, instalado em ramal de distribuição de água - fornecimento e instalação. af_06/2022 | UN | 2 | 0 |  | 0 | 0
10.1.1.27 | SINAPI/SC | 89623 | Te, PVC, soldável, DN 40mm, instalado em prumada de água - fornecimento e instalação. af_06/2022 | UN | 5 | 0 |  | 0 | 0
10.1.1.28 | SINAPI/SC | 99629 | Válvula de retenção vertical, de bronze, roscável, 1" - fornecimento e instalação. af_08/2021 | UN | 2 | 0 |  | 0 | 0
10.1.1.29 | SINAPI/SC | 93358 | Escavação manual de vala com profundidade menor ou igual a 1,30 m. af_02/2021 | M3 | 14.89 | 0 |  | 0 | 0
10.1.1.30 | SINAPI/SC | 93382 | Reaterro manual de valas, com compactador de solos de percussão. af_08/2023 | M3 | 14.89 | 0 |  | 0 | 0
10.1.2 |  |  | DISTRIBUIÇÃO - ÁGUA FRIA
10.1.2.1 | SINAPI/SC | 89356 | Tubo, PVC, soldável, DN 25mm, instalado em ramal ou sub-ramal de água - fornecimento e instalação. af_06/2022 | M | 390.04 | 0 |  | 0 | 0
10.1.2.2 | SINAPI/SC | 89403 | Tubo, PVC, soldável, DN 32mm, instalado em ramal de distribuição de água - fornecimento e instalação. af_06/2022 | M | 106.08 | 0 |  | 0 | 0
10.1.2.3 | SINAPI/SC | 89449 | Tubo, PVC, soldável, DN 50mm, instalado em prumada de água - fornecimento e instalação. af_06/2022 | M | 189.61 | 0 |  | 0 | 0
10.1.2.4 | SINAPI/SC | 94706 | Adaptador com flange e anel de vedação, PVC, soldável, DN 50 mm x 1 1/2 , instalado em reservação de água de edificação que possua reservatório de fibra/fibrocimento fornecimento e instalação. af_06/2016 | UN | 2 | 0 |  | 0 | 0
10.1.2.5 | SINAPI/SC | 89429 | Adaptador curto com bolsa e rosca para registro, PVC, soldável, DN 25mm x 3/4 , instalado em ramal de distribuição de água - fornecimento e instalação. af_06/2022 | UN | 103 | 0 |  | 0 | 0
10.1.2.6 | SINAPI/SC | 89596 | Adaptador curto com bolsa e rosca para registro, PVC, soldável, DN 50mm x 1.1/2 , instalado em prumada de água - fornecimento e instalação. af_06/2022 | UN | 4 | 0 |  | 0 | 0
10.1.2.7 | SINAPI/SC | 103957 | Bucha de redução, curta, PVC, soldável, DN 32 x 25 mm, instalado em prumada de água - fornecimento e instalação. af_06/2022 | UN | 12 | 0 |  | 0 | 0
10.1.2.8 | SINAPI/SC | 103966 | Bucha de redução, longa, PVC, soldável, DN 50 x 25 mm, instalado em prumada de água - fornecimento e instalação. af_06/2022 | UN | 1 | 0 |  | 0 | 0
10.1.2.9 | SINAPI/SC | 104003 | Bucha de redução , longa, PVC, soldável, DN 50 x 32 mm, instalado em ramal de distribuição de água - fornecimento e instalação. af_06/2022 | UN | 9 | 0 |  | 0 | 0
10.1.2.10 | SINAPI/SC | 89363 | Joelho 45 graus, PVC, soldável, DN 25mm, instalado em ramal ou sub-ramal de água - fornecimento e instalação. af_06/2022 | UN | 2 | 0 |  | 0 | 0
10.1.2.11 | SINAPI/SC | 89502 | Joelho 45 graus, PVC, soldável, DN 50mm, instalado em prumada de água - fornecimento e instalação. af_06/2022 | UN | 2 | 0 |  | 0 | 0
10.1.2.12 | SINAPI/SC | 89362 | Joelho 90 graus, PVC, soldável, DN 25mm, instalado em ramal ou sub-ramal de água - fornecimento e instalação. af_06/2022 | UN | 154 | 0 |  | 0 | 0
10.1.2.13 | SINAPI/SC | 89413 | Joelho 90 graus, PVC, soldável, DN 32mm, instalado em ramal de distribuição de água - fornecimento e instalação. af_06/2022 | UN | 9 | 0 |  | 0 | 0
10.1.2.14 | SINAPI/SC | 89501 | Joelho 90 graus, PVC, soldável, DN 50mm, instalado em prumada de água - fornecimento e instalação. af_06/2022 | UN | 16 | 0 |  | 0 | 0
10.1.2.15 | SINAPI/SC | 90373 | Joelho 90 graus com bucha de latão, PVC, soldável, DN 25mm, x 1/2 instalado em ramal ou sub-ramal de água - fornecimento e instalação. af_06/2022 | UN | 87 | 0 |  | 0 | 0
10.1.2.16 | SINAPI/SC | 89366 | Joelho 90 graus com bucha de latão, PVC, soldável, DN 25mm, x 3/4 instalado em ramal ou sub-ramal de água - fornecimento e instalação. af_06/2022 | UN | 3 | 0 |  | 0 | 0
10.1.2.17 | SINAPI/SC | 89381 | Luva com bucha de latão, PVC, soldável, DN 25mm x 3/4 , instalado em ramal ou sub-ramal de água - fornecimento e instalação. af_06/2022 | UN | 15 | 0 |  | 0 | 0
10.1.2.18 | SINAPI/SC | 89353 | Registro de gaveta bruto, latão, roscável, 3/4" - fornecimento e instalação. af_08/2021 | UN | 44 | 0 |  | 0 | 0
10.1.2.19 | SINAPI/SC | 94497 | Registro de gaveta bruto, latão, roscável, 1 1/2" - fornecimento e instalação. af_08/2021 | UN | 2 | 0 |  | 0 | 0
10.1.2.20 | SINAPI/SC | 89985 | Registro de pressão bruto, latão, roscável, 3/4", com acabamento e canopla cromados - fornecimento e instalação. af_08/2021 | UN | 15 | 0 |  | 0 | 0
10.1.2.21 | SINAPI/SC | 89400 | Tê de redução, PVC, soldável, DN 32mm x 25mm, instalado em ramal ou sub-ramal de água - fornecimento e instalação. af_06/2022 | UN | 15 | 0 |  | 0 | 0
10.1.2.22 | SINAPI/SC | 89627 | Tê de redução, PVC, soldável, DN 50mm x 25mm, instalado em prumada de água - fornecimento e instalação. af_06/2022 | UN | 13 | 0 |  | 0 | 0
10.1.2.23 | SINAPI/SC | 103976 | Te de redução, 90 graus, PVC, soldável, DN 50 mm x 32 mm, instalado em prumada de água - fornecimento e instalação. af_06/2022 | UN | 1 | 0 |  | 0 | 0
10.1.2.24 | SINAPI/SC | 89395 | Te, PVC, soldável, DN 25mm, instalado em ramal ou sub-ramal de água - fornecimento e instalação. af_06/2022 | UN | 47 | 0 |  | 0 | 0
10.1.2.25 | SINAPI/SC | 89443 | Te, PVC, soldável, DN 32mm, instalado em ramal de distribuição de água - fornecimento e instalação. af_06/2022 | UN | 2 | 0 |  | 0 | 0
10.1.2.26 | SINAPI/SC | 89625 | Te, PVC, soldável, DN 50mm, instalado em prumada de água - fornecimento e instalação. af_06/2022 | UN | 14 | 0 |  | 0 | 0
10.1.2.27 | SINAPI/SC | 89396 | Tê com bucha de latão na bolsa central, PVC, soldável, DN 25mm x 1/2 , instalado em ramal ou sub-ramal de água - fornecimento e instalação. af_06/2022 | UN | 49 | 0 |  | 0 | 0
10.1.2.28 | Composição Própria | C.P. 1312312162126 | Válvula esfera 3/4 polegada, com alavanca azul - fornecimento e instalação | UN | 1 | 0 |  | 0 | 0
10.1.2.29 | SINAPI/SC | 93358 | Escavação manual de vala com profundidade menor ou igual a 1,30 m. af_02/2021 | M3 | 26.48 | 0 |  | 0 | 0
10.1.2.30 | SINAPI/SC | 93382 | Reaterro manual de valas, com compactador de solos de percussão. af_08/2023 | M3 | 26.48 | 0 |  | 0 | 0
10.1.3 |  |  | INSTALAÇÕES DE ESGOTO SANITÁRIO
10.1.3.1 | SINAPI/SC | 89356 | Tubo, PVC, soldável, DN 25mm, instalado em ramal ou sub-ramal de água - fornecimento e instalação. af_06/2022 | M | 13.09 | 0 |  | 0 | 0
10.1.3.2 | SINAPI/SC | 89711 | Tubo PVC, serie normal, esgoto predial, DN 40 mm, fornecido e instalado em ramal de descarga ou ramal de esgoto sanitário. af_08/2022 | M | 116.25 | 0 |  | 0 | 0
10.1.3.3 | SINAPI/SC | 92341 | Tubo de aço galvanizado com costura, classe média, DN 50 (2"), conexão rosqueada, instalado em prumadas - fornecimento e instalação. af_10/2020 | M | 1.31 | 0 |  | 0 | 0
10.1.3.4 | SINAPI/SC | 89712 | Tubo PVC, serie normal, esgoto predial, DN 50 mm, fornecido e instalado em ramal de descarga ou ramal de esgoto sanitário. af_08/2022 | M | 95.56 | 0 |  | 0 | 0
10.1.3.5 | SINAPI/SC | 89799 | Tubo PVC, serie normal, esgoto predial, DN 75 mm, fornecido e instalado em prumada de esgoto sanitário ou ventilação. af_08/2022 | M | 49.56 | 0 |  | 0 | 0
10.1.3.6 | SINAPI/SC | 89714 | Tubo PVC, serie normal, esgoto predial, DN 100 mm, fornecido e instalado em ramal de descarga ou ramal de esgoto sanitário. af_08/2022 | M | 197.95 | 0 |  | 0 | 0
10.1.3.7 | SINAPI/SC | 89849 | Tubo PVC, serie normal, esgoto predial, DN 150 mm, fornecido e instalado em subcoletor aéreo de esgoto sanitário. af_08/2022 | M | 190 | 0 |  | 0 | 0
10.1.3.8 | Composição Própria | C.P. 1312303146562 | Caixa de inspeção retangular, em concreto pré-moldado, dimensões internas: 0,6x0,6m, altura até 1 m, inclusive tampa - fornecimento e instalação | UN | 16 | 0 |  | 0 | 0
10.1.3.9 | Composição Própria | C.P. 1312312162162 | Adaptador para máquina de lavar louça e roupa 1" e 3/4" - fornecimento e instalação | UN | 1 | 0 |  | 0 | 0
10.1.3.10 | SINAPI/SC | 104341 | Bucha de redução longa, PVC, série normal, esgoto predial, DN 50 x 40 mm, junta soldável e elástica, fornecido e instalado em ramal de descarga ou ramal de esgoto sanitário. af_08/2022 | UN | 3 | 0 |  | 0 | 0
10.1.3.11 | SINAPI/SC | 103964 | Bucha de redução, longa, PVC, soldável, DN 40 x 25 mm, instalado em prumada de água - fornecimento e instalação. af_06/2022 | UN | 12 | 0 |  | 0 | 0
10.1.3.12 | Composição Própria | C.P. 1312312162163 | Caixa de inspeção, redonda, em concreto, diâmetro interno de 1,5 m - fornecimento e instalação | UN | 1 | 0 |  | 0 | 0
10.1.3.13 | Composição Própria | C.P. 1312312160143 | Caixa de inspeção, redonda, em concreto, diâmetro interno = 0,4 m. - fornecimento e instalação | UN | 3 | 0 |  | 0 | 0
10.1.3.14 | Composição Própria | C.P. 1312312162164 | Caixa sifonada 100x150x50 com grelha quadrada branca, fornecida e instalada em ramal de descarga ou em ramal de esgoto sanitário | UN | 25 | 0 |  | 0 | 0
10.1.3.15 | SINAPI/SC | 104328 | Caixa sifonada, com grelha quadrada, PVC, DN 150 x 150 x 50 mm, junta soldável, fornecida e instalada em ramal de descarga ou em ramal de esgoto sanitário. af_08/2022 | UN | 7 | 0 |  | 0 | 0
10.1.3.16 | SINAPI/SC | 89708 | Caixa sifonada, PVC, DN 150 x 185 x 75 mm, junta elástica, fornecida e instalada em ramal de descarga ou em ramal de esgoto sanitário. af_08/2022 | UN | 20 | 0 |  | 0 | 0
10.1.3.17 | SINAPI/SC | 104357 | CAP, PVC, série normal, esgoto predial, DN 100 mm, junta elástica, fornecido e instalado em subcoletor aéreo de esgoto sanitário. af_08/2022 | UN | 1 | 0 |  | 0 | 0
10.1.3.18 | Composição Própria | C.P. 1312310153460 | Cotovelo 90 graus, 50mm, aço galvanizado (2") - fornecimento e instalação | UN | 1 | 0 |  | 0 | 0
10.1.3.19 | SINAPI/SC | 89733 | Curva curta 90 graus, PVC, serie normal, esgoto predial, DN 50 mm, junta elástica, fornecido e instalado em ramal de descarga ou ramal de esgoto sanitário. af_08/2022 | UN | 3 | 0 |  | 0 | 0
10.1.3.20 | SINAPI/SC | 89746 | Joelho 45 graus, PVC, serie normal, esgoto predial, DN 100 mm, junta elástica, fornecido e instalado em ramal de descarga ou ramal de esgoto sanitário. af_08/2022 | UN | 66 | 0 |  | 0 | 0
10.1.3.21 | SINAPI/SC | 89726 | Joelho 45 graus, PVC, serie normal, esgoto predial, DN 40 mm, junta soldável, fornecido e instalado em ramal de descarga ou ramal de esgoto sanitário. af_08/2022 | UN | 66 | 0 |  | 0 | 0
10.1.3.22 | SINAPI/SC | 89732 | Joelho 45 graus, PVC, serie normal, esgoto predial, DN 50 mm, junta elástica, fornecido e instalado em ramal de descarga ou ramal de esgoto sanitário. af_08/2022 | UN | 56 | 0 |  | 0 | 0
10.1.3.23 | SINAPI/SC | 89806 | Joelho 45 graus, PVC, serie normal, esgoto predial, DN 75 mm, junta elástica, fornecido e instalado em prumada de esgoto sanitário ou ventilação. af_08/2022 | UN | 15 | 0 |  | 0 | 0
10.1.3.24 | SINAPI/SC | 89744 | Joelho 90 graus, PVC, serie normal, esgoto predial, DN 100 mm, junta elástica, fornecido e instalado em ramal de descarga ou ramal de esgoto sanitário. af_08/2022 | UN | 40 | 0 |  | 0 | 0
10.1.3.25 | SINAPI/SC | 89854 | Joelho 90 graus, PVC, serie normal, esgoto predial, DN 150 mm, junta elástica, fornecido e instalado em subcoletor aéreo de esgoto sanitário. af_08/2022 | UN | 4 | 0 |  | 0 | 0
10.1.3.26 | SINAPI/SC | 89724 | Joelho 90 graus, PVC, serie normal, esgoto predial, DN 40 mm, junta soldável, fornecido e instalado em ramal de descarga ou ramal de esgoto sanitário. af_08/2022 | UN | 107 | 0 |  | 0 | 0
10.1.3.27 | SINAPI/SC | 89731 | Joelho 90 graus, PVC, serie normal, esgoto predial, DN 50 mm, junta elástica, fornecido e instalado em ramal de descarga ou ramal de esgoto sanitário. af_08/2022 | UN | 36 | 0 |  | 0 | 0
10.1.3.28 | SINAPI/SC | 89366 | Joelho 90 graus com bucha de latão, PVC, soldável, DN 25mm, x 3/4 instalado em ramal ou sub-ramal de água - fornecimento e instalação. af_06/2022 | UN | 12 | 0 |  | 0 | 0
10.1.3.29 | SINAPI/SC | 89797 | Junção simples, PVC, serie normal, esgoto predial, DN 100 x 100 mm, junta elástica, fornecido e instalado em ramal de descarga ou ramal de esgoto sanitário. af_08/2022 | UN | 27 | 0 |  | 0 | 0
10.1.3.30 | Composição Própria | C.P. 131190228526 | Juncao simples, PVC, serie normal, esgoto predial, DN 100 x 50 mm, junta elastica, fornecido e instalado em ramal de descarga ou ramal de esgoto sanitario. af_12/2014 (refer. SINAPI 89797) -csc | UN | 30 | 0 |  | 0 | 0
10.1.3.31 | Composição Própria | C.P. 1312212143804 | Junção simples, PVC, serie normal, esgoto predial, DN 100 x 75 mm, junta elástica, fornecido e instalado em ramal de descarga ou ramal de esgoto sanitário. ( mg-hid-153 magnus po) | UN | 21 | 0 |  | 0 | 0
10.1.3.32 | SINAPI/SC | 89783 | Junção simples, PVC, serie normal, esgoto predial, DN 40 mm, junta soldável, fornecido e instalado em ramal de descarga ou ramal de esgoto sanitário. af_08/2022 | UN | 6 | 0 |  | 0 | 0
10.1.3.33 | SINAPI/SC | 89827 | Junção simples, PVC, serie normal, esgoto predial, DN 50 x 50 mm, junta elástica, fornecido e instalado em prumada de esgoto sanitário ou ventilação. af_08/2022 | UN | 2 | 0 |  | 0 | 0
10.1.3.34 | Composição Própria | C.P. 1312312160113 | Juncao simples, PVC, serie normal, esgoto predial, DN 75 x 50 mm, junta elastica, fornecido e instalado em prumada de esgoto sanitario ou ventilacao. af_12/2014 ( base SINAPI 89834 09/2019) | UN | 8 | 0 |  | 0 | 0
10.1.3.35 | SINAPI/SC | 89778 | Luva simples, PVC, serie normal, esgoto predial, DN 100 mm, junta elástica, fornecido e instalado em ramal de descarga ou ramal de esgoto sanitário. af_08/2022 | UN | 157 | 0 |  | 0 | 0
10.1.3.36 | SINAPI/SC | 95693 | Luva simples, PVC, série normal, esgoto predial, DN 150 mm, junta elástica, fornecido e instalado em subcoletor aéreo de esgoto sanitário. af_08/2022 | UN | 7 | 0 |  | 0 | 0
10.1.3.37 | SINAPI/SC | 89753 | Luva simples, PVC, serie normal, esgoto predial, DN 50 mm, junta elástica, fornecido e instalado em ramal de descarga ou ramal de esgoto sanitário. af_08/2022 | UN | 104 | 0 |  | 0 | 0
10.1.3.38 | SINAPI/SC | 89817 | Luva simples, PVC, serie normal, esgoto predial, DN 75 mm, junta elástica, fornecido e instalado em prumada de esgoto sanitário ou ventilação. af_08/2022 | UN | 24 | 0 |  | 0 | 0
10.1.3.39 | Composição Própria | C.P. 1312312162168 | Grelha quadrada branca 100 mm com porta grelha - fornecimento e instalação | UN | 25 | 0 |  | 0 | 0
10.1.3.40 | Composição Própria | C.P. 1312312162171 | Grelha quadrada branca 150 mm com porta grelha - fornecimento e instalação | UN | 27 | 0 |  | 0 | 0
10.1.3.41 | SINAPI/SC | 89549 | Redução excêntrica, PVC, serie R, água pluvial, DN 75 x 50 mm, junta elástica, fornecido e instalado em ramal de encaminhamento. af_06/2022 | UN | 3 | 0 |  | 0 | 0
10.1.3.42 | SINAPI/SC | 89796 | Te, PVC, serie normal, esgoto predial, DN 100 x 100 mm, junta elástica, fornecido e instalado em ramal de descarga ou ramal de esgoto sanitário. af_08/2022 | UN | 9 | 0 |  | 0 | 0
10.1.3.43 | SINAPI/SC | 104352 | Te, PVC, série normal, esgoto predial, DN 100 x 50 mm, junta elástica, fornecido e instalado em prumada de esgoto sanitário ou ventilação. af_08/2022 | UN | 12 | 0 |  | 0 | 0
10.1.3.44 | SINAPI/SC | 89784 | Te, PVC, serie normal, esgoto predial, DN 50 x 50 mm, junta elástica, fornecido e instalado em ramal de descarga ou ramal de esgoto sanitário. af_08/2022 | UN | 43 | 0 |  | 0 | 0
10.1.3.45 | Composição Própria | C.P. 1312312161797 | Tê, PVC, série normal, esgoto predial, DN 75 x 50 mm, junta elástica, fornecido e instalado em prumada de esgoto sanitário ou ventilação. | UN | 20 | 0 |  | 0 | 0
10.1.3.46 | Composição Própria | C.P. 1312312162172 | Tê de inspeção, PVC, serie normal, esgoto predial, DN 100 x 75 mm - fornecimento e instalação | UN | 1 | 0 |  | 0 | 0
10.1.3.47 | SINAPI/SC | 93358 | Escavação manual de vala com profundidade menor ou igual a 1,30 m. af_02/2021 | M3 | 63.73 | 0 |  | 0 | 0
10.1.3.48 | SINAPI/SC | 93382 | Reaterro manual de valas, com compactador de solos de percussão. af_08/2023 | M3 | 63.73 | 0 |  | 0 | 0
10.1.3.49 | Composição Própria | C.P. 1312310153579 | Caixa cloradora retangular, em alvenaria com blocos de concreto, dimensões internas: 0,6x0,6 m para rede de esgoto | UN | 1 | 0 |  | 0 | 0
10.1.3.50 | SINAPI/SC | 89855 | Joelho 45 graus, PVC, serie normal, esgoto predial, DN 150 mm, junta elástica, fornecido e instalado em subcoletor aéreo de esgoto sanitário. af_08/2022 | UN | 2 | 0 |  | 0 | 0
10.1.3.51 | Composição Própria | C.P. 1312402164410 | Caixa de inspeção retangular, em concreto prémoldado, dimensões internas: 1,2x1,1m, altura até 1,5 m, inclusive tampa - fornecimento e instalação | UN | 1 | 0 |  | 0 | 0
10.1.3.52 | Composição Própria | C.P. 1312402164418 | Caixa de gordura retangular, em concreto prémoldado, dimensões internas: 1,9x0,7m, altura até 1 m, inclusive tampa - fornecimento e instalação | UN | 1 | 0 |  | 0 | 0
10.1.3.53 | Composição Própria | C.P. 1312403165312 | Redução excêntrica, PVC, esgoto predial, DN 100 x 75 mm, junta elástica, fornecido e instalado em ramal de encaminhamento | UN | 2 | 0 |  | 0 | 0
10.1.3.54 | Composição Própria | C.P. 1312305148621 | Te, PVC, serie normal, esgoto predial, DN 150 x 150 mm, junta elástica, fornecido e instalado em ramal de descarga ou ramal de esgoto sanitário. af_08/2022 | UN | 1 | 0 |  | 0 | 0
10.1.4 |  |  | FUROS EM ESTRUTURA DE CONCRETO
10.1.4.1 | SINAPI/SC | 90441 | Furo mecanizado em concreto, com martelo demolidor, para instalações hidráulicas, diâmetros maiores que 75 mm e menores ou iguais a 150 mm. af_09/2023 | UN | 91 | 0 |  | 0 | 0
10.1.5 |  |  | DRENAGEM PLUVIAL
10.1.5.1 | SINAPI/SC | 89511 | Tubo PVC, série R, água pluvial, DN 75 mm, fornecido e instalado em ramal de encaminhamento. af_06/2022 | M | 3.18 | 0 |  | 0 | 0
10.1.5.2 | SINAPI/SC | 89578 | Tubo PVC, série R, água pluvial, DN 100 mm, fornecido e instalado em condutores verticais de águas pluviais. af_06/2022 | M | 295.89 | 0 |  | 0 | 0
10.1.5.3 | SINAPI/SC | 89849 | Tubo PVC, serie normal, esgoto predial, DN 150 mm, fornecido e instalado em subcoletor aéreo de esgoto sanitário. af_08/2022 | M | 0.48 | 0 |  | 0 | 0
10.1.5.4 | SINAPI/SC | 104166 | Tubo PVC, série R, água pluvial, DN 150 mm, fornecido e instalado em ramal de encaminhamento. af_06/2022 | M | 90.92 | 0 |  | 0 | 0
10.1.5.5 | SINAPI/SC | 102707 | Tubo de concreto simples poroso, DN 200 mm, para dreno - fornecimento e assentamento. af_07/2021 | M | 45.75 | 0 |  | 0 | 0
10.1.5.6 | SINAPI/SC | 90697 | Tubo de PVC para rede coletora de esgoto de parede maciça, DN 250 mm, junta elástica - fornecimento e assentamento. af_01/2021 | M | 29.44 | 0 |  | 0 | 0
10.1.5.7 | SINAPI/SC | 95571 | Tubo de concreto (simples) para redes coletoras de águas pluviais, diâmetro de 400 mm, junta rígida, instalado em local com alto nível de interferências - fornecimento e assentamento. af_12/2015 | M | 48.34 | 0 |  | 0 | 0
10.1.5.8 | Composição Própria | C.P. 1312312161737 | Caixa enterrada hidráulica retangular de passagem, em concreto pré-moldado, dimensões internas: 0,4 x0,4m, inclusive grelha - fornecimento e instalação | UN | 1 | 0 |  | 0 | 0
10.1.5.9 | Composição Própria | C.P. 1312312162173 | Caixa enterrada hidráulica retangular de passagem, em concreto pré-moldado, dimensões internas: 0,6 x0,6m, inclusive grelha - fornecimento e instalação | UN | 12 | 0 |  | 0 | 0
10.1.5.10 | Composição Própria | C.P. 1312310153587 | Caixa enterrada hidráulica retangular, em concreto pré-moldado, dimensões internas: 0,6x0,6m, altura até 1,5 m - fornecimento e instalação | UN | 4 | 0 |  | 0 | 0
10.1.5.11 | Composição Própria | C.P. 1312312162174 | Caixa enterrada hidráulica retangular de passagem, em concreto pré- moldado, dimensões internas: 0,8x0,8m, inclusive grelha - fornecimento e instalação | UN | 3 | 0 |  | 0 | 0
10.1.5.12 | Composição Própria | C.P. 1312310153588 | Caixa enterrada hidráulica retangular, em concreto pré- moldado, dimensões internas: 0,8x0,8m - fornecimento e instalação | UN | 2 | 0 |  | 0 | 0
10.1.5.13 | SINAPI/SC | 89708 | Caixa sifonada, PVC, DN 150 x 185 x 75 mm, junta elástica, fornecida e instalada em ramal de descarga ou em ramal de esgoto sanitário. af_08/2022 | UN | 2 | 0 |  | 0 | 0
10.1.5.14 | SINAPI/SC | 89531 | Joelho 45 graus, PVC, serie R, água pluvial, DN 100 mm, junta elástica, fornecido e instalado em ramal de encaminhamento. af_06/2022 | UN | 48 | 0 |  | 0 | 0
10.1.5.15 | SINAPI/SC | 89584 | Joelho 90 graus, PVC, serie R, água pluvial, DN 100 mm, junta elástica, fornecido e instalado em condutores verticais de águas pluviais. af_06/2022 | UN | 26 | 0 |  | 0 | 0
10.1.5.16 | SINAPI/SC | 89669 | Luva simples, PVC, serie R, água pluvial, DN 100 mm, junta elástica, fornecido e instalado em condutores verticais de águas pluviais. af_06/2022 | UN | 74 | 0 |  | 0 | 0
10.1.5.17 | SINAPI/SC | 89547 | Luva simples, PVC, serie R, água pluvial, DN 75 mm, junta elástica, fornecido e instalado em ramal de encaminhamento. af_06/2022 | UN | 2 | 0 |  | 0 | 0
10.1.5.18 | SINAPI/SC | 93358 | Escavação manual de vala com profundidade menor ou igual a 1,30 m. af_02/2021 | M3 | 73.42 | 0 |  | 0 | 0
10.1.5.19 | SINAPI/SC | 93382 | Reaterro manual de valas, com compactador de solos de percussão. af_08/2023 | M3 | 73.42 | 0 |  | 0 | 0
10.1.5.20 | SINAPI/SC | 89524 | Joelho 45 graus, PVC, serie R, água pluvial, DN 75 mm, junta elástica, fornecido e instalado em ramal de encaminhamento. af_06/2022 | UN | 2 | 0 |  | 0 | 0
10.1.5.21 | Composição Própria | C.P. 1312312162177 | Grelha hemisférica flexível - fornecimento e instalação | UN | 2 | 0 |  | 0 | 0
10.1.6 |  |  | DRENO AR-CONDICIONADO
10.1.6.1 | SINAPI/SC | 89356 | Tubo, PVC, soldável, DN 25mm, instalado em ramal ou sub-ramal de água - fornecimento e instalação. af_06/2022 | M | 128.31 | 0 |  | 0 | 0
10.1.6.2 | SINAPI/SC | 89711 | Tubo PVC, serie normal, esgoto predial, DN 40 mm, fornecido e instalado em ramal de descarga ou ramal de esgoto sanitário. af_08/2022 | M | 225.34 | 0 |  | 0 | 0
10.1.6.3 | SINAPI/SC | 89712 | Tubo PVC, serie normal, esgoto predial, DN 50 mm, fornecido e instalado em ramal de descarga ou ramal de esgoto sanitário. af_08/2022 | M | 97.25 | 0 |  | 0 | 0
10.1.6.4 | SINAPI/SC | 89714 | Tubo PVC, serie normal, esgoto predial, DN 100 mm, fornecido e instalado em ramal de descarga ou ramal de esgoto sanitário. af_08/2022 | M | 5.58 | 0 |  | 0 | 0
10.1.6.5 | SINAPI/SC | 103964 | Bucha de redução, longa, PVC, soldável, DN 40 x 25 mm, instalado em prumada de água - fornecimento e instalação. af_06/2022 | UN | 44 | 0 |  | 0 | 0
10.1.6.6 | Composição Própria | C.P. 1312310153104 | Caixa de passagem split com dreno central para ar condicionado polar cpp005u39x22x6cm - fornecimento e instalação | UN | 44 | 0 |  | 0 | 0
10.1.6.7 | Composição Própria | C.P. 1312312162188 | Caixa de passagem para ar condicionado com dreno lateral 39x17x6cm - fornecimento e instalação | UN | 1 | 0 |  | 0 | 0
10.1.6.8 | SINAPI/SC | 89482 | Caixa sifonada, PVC, DN 100 x 100 x 50 mm, fornecida e instalada em ramais de encaminhamento de água pluvial. af_06/2022 | UN | 15 | 0 |  | 0 | 0
10.1.6.9 | SINAPI/SC | 104357 | CAP, PVC, série normal, esgoto predial, DN 100 mm, junta elástica, fornecido e instalado em subcoletor aéreo de esgoto sanitário. af_08/2022 | UN | 15 | 0 |  | 0 | 0
10.1.6.10 | SINAPI/SC | 89726 | Joelho 45 graus, PVC, serie normal, esgoto predial, DN 40 mm, junta soldável, fornecido e instalado em ramal de descarga ou ramal de esgoto sanitário. af_08/2022 | UN | 76 | 0 |  | 0 | 0
10.1.6.11 | SINAPI/SC | 89732 | Joelho 45 graus, PVC, serie normal, esgoto predial, DN 50 mm, junta elástica, fornecido e instalado em ramal de descarga ou ramal de esgoto sanitário. af_08/2022 | UN | 23 | 0 |  | 0 | 0
10.1.6.12 | SINAPI/SC | 89363 | Joelho 45 graus, PVC, soldável, DN 25mm, instalado em ramal ou sub-ramal de água - fornecimento e instalação. af_06/2022 | UN | 4 | 0 |  | 0 | 0
10.1.6.13 | SINAPI/SC | 89724 | Joelho 90 graus, PVC, serie normal, esgoto predial, DN 40 mm, junta soldável, fornecido e instalado em ramal de descarga ou ramal de esgoto sanitário. af_08/2022 | UN | 58 | 0 |  | 0 | 0
10.1.6.14 | SINAPI/SC | 89362 | Joelho 90 graus, PVC, soldável, DN 25mm, instalado em ramal ou sub-ramal de água - fornecimento e instalação. af_06/2022 | UN | 5 | 0 |  | 0 | 0
10.1.6.15 | SINAPI/SC | 89783 | Junção simples, PVC, serie normal, esgoto predial, DN 40 mm, junta soldável, fornecido e instalado em ramal de descarga ou ramal de esgoto sanitário. af_08/2022 | UN | 24 | 0 |  | 0 | 0
10.1.6.16 | SINAPI/SC | 89753 | Luva simples, PVC, serie normal, esgoto predial, DN 50 mm, junta elástica, fornecido e instalado em ramal de descarga ou ramal de esgoto sanitário. af_08/2022 | UN | 23 | 0 |  | 0 | 0
10.1.6.17 | SINAPI/SC | 89385 | Luva soldável e com rosca, PVC, soldável, DN 25mm x 3/4 , instalado em ramal ou sub-ramal de água - fornecimento e instalação. af_06/2022 | UN | 45 | 0 |  | 0 | 0
10.1.6.18 | SINAPI/SC | 93358 | Escavação manual de vala com profundidade menor ou igual a 1,30 m. af_02/2021 | M3 | 32.57 | 0 |  | 0 | 0
10.1.6.19 | SINAPI/SC | 93382 | Reaterro manual de valas, com compactador de solos de percussão. af_08/2023 | M3 | 32.57 | 0 |  | 0 | 0
10.1.6.20 | SINAPI/SC | 104014 | Bucha de redução, longa, PVC, soldável, DN 40 x 25 mm, instalado em ramal de distribuição de água - fornecimento e instalação. af_06/2022 | UN | 1 | 0 |  | 0 | 0
10.1.7 |  |  | VENTILAÇÃO DE ESGOTO SANITÁRIO
10.1.7.1 | SINAPI/SC | 89711 | Tubo PVC, serie normal, esgoto predial, DN 40 mm, fornecido e instalado em ramal de descarga ou ramal de esgoto sanitário. af_08/2022 | M | 18.82 | 0 |  | 0 | 0
10.1.7.2 | SINAPI/SC | 89712 | Tubo PVC, serie normal, esgoto predial, DN 50 mm, fornecido e instalado em ramal de descarga ou ramal de esgoto sanitário. af_08/2022 | M | 234.92 | 0 |  | 0 | 0
10.1.7.3 | SINAPI/SC | 89799 | Tubo PVC, serie normal, esgoto predial, DN 75 mm, fornecido e instalado em prumada de esgoto sanitário ou ventilação. af_08/2022 | M | 16.32 | 0 |  | 0 | 0
10.1.7.4 | SINAPI/SC | 89714 | Tubo PVC, serie normal, esgoto predial, DN 100 mm, fornecido e instalado em ramal de descarga ou ramal de esgoto sanitário. af_08/2022 | M | 36.95 | 0 |  | 0 | 0
10.1.7.5 | SINAPI/SC | 104341 | Bucha de redução longa, PVC, série normal, esgoto predial, DN 50 x 40 mm, junta soldável e elástica, fornecido e instalado em ramal de descarga ou ramal de esgoto sanitário. af_08/2022 | UN | 25 | 0 |  | 0 | 0
10.1.7.6 | SINAPI/SC | 89732 | Joelho 45 graus, PVC, serie normal, esgoto predial, DN 50 mm, junta elástica, fornecido e instalado em ramal de descarga ou ramal de esgoto sanitário. af_08/2022 | UN | 79 | 0 |  | 0 | 0
10.1.7.7 | SINAPI/SC | 89806 | Joelho 45 graus, PVC, serie normal, esgoto predial, DN 75 mm, junta elástica, fornecido e instalado em prumada de esgoto sanitário ou ventilação. af_08/2022 | UN | 6 | 0 |  | 0 | 0
10.1.7.8 | SINAPI/SC | 89724 | Joelho 90 graus, PVC, serie normal, esgoto predial, DN 40 mm, junta soldável, fornecido e instalado em ramal de descarga ou ramal de esgoto sanitário. af_08/2022 | UN | 9 | 0 |  | 0 | 0
10.1.7.9 | SINAPI/SC | 89731 | Joelho 90 graus, PVC, serie normal, esgoto predial, DN 50 mm, junta elástica, fornecido e instalado em ramal de descarga ou ramal de esgoto sanitário. af_08/2022 | UN | 90 | 0 |  | 0 | 0
10.1.7.10 | SINAPI/SC | 89805 | Joelho 90 graus, PVC, serie normal, esgoto predial, DN 75 mm, junta elástica, fornecido e instalado em prumada de esgoto sanitário ou ventilação. af_08/2022 | UN | 3 | 0 |  | 0 | 0
10.1.7.11 | Composição Própria | C.P. 131190228526 | Juncao simples, PVC, serie normal, esgoto predial, DN 100 x 50 mm, junta elastica, fornecido e instalado em ramal de descarga ou ramal de esgoto sanitario. af_12/2014 (refer. SINAPI 89797) -csc | UN | 14 | 0 |  | 0 | 0
10.1.7.12 | Composição Própria | C.P. 1312312160117 | Juncao simples, PVC, serie normal, esgoto predial, DN 100 x 75 mm, junta elastica, fornecido e instalado em ramal de descarga ou ramal de esgoto sanitario. af_12/2014 (refer. SINAPI 89797) -csc | UN | 3 | 0 |  | 0 | 0
10.1.7.13 | SINAPI/SC | 89827 | Junção simples, PVC, serie normal, esgoto predial, DN 50 x 50 mm, junta elástica, fornecido e instalado em prumada de esgoto sanitário ou ventilação. af_08/2022 | UN | 12 | 0 |  | 0 | 0
10.1.7.14 | Composição Própria | C.P. 1312312160113 | Juncao simples, PVC, serie normal, esgoto predial, DN 75 x 50 mm, junta elastica, fornecido e instalado em prumada de esgoto sanitario ou ventilacao. af_12/2014 ( base SINAPI 89834 09/2019) | UN | 2 | 0 |  | 0 | 0
10.1.7.15 | SINAPI/SC | 89778 | Luva simples, PVC, serie normal, esgoto predial, DN 100 mm, junta elástica, fornecido e instalado em ramal de descarga ou ramal de esgoto sanitário. af_08/2022 | UN | 7 | 0 |  | 0 | 0
10.1.7.16 | SINAPI/SC | 89753 | Luva simples, PVC, serie normal, esgoto predial, DN 50 mm, junta elástica, fornecido e instalado em ramal de descarga ou ramal de esgoto sanitário. af_08/2022 | UN | 146 | 0 |  | 0 | 0
10.1.7.17 | SINAPI/SC | 89817 | Luva simples, PVC, serie normal, esgoto predial, DN 75 mm, junta elástica, fornecido e instalado em prumada de esgoto sanitário ou ventilação. af_08/2022 | UN | 17 | 0 |  | 0 | 0
10.1.7.18 | SINAPI/SC | 89549 | Redução excêntrica, PVC, serie R, água pluvial, DN 75 x 50 mm, junta elástica, fornecido e instalado em ramal de encaminhamento. af_06/2022 | UN | 5 | 0 |  | 0 | 0
10.1.7.19 | SINAPI/SC | 89782 | Te, PVC, serie normal, esgoto predial, DN 40 x 40 mm, junta soldável, fornecido e instalado em ramal de descarga ou ramal de esgoto sanitário. af_08/2022 | UN | 3 | 0 |  | 0 | 0
10.1.7.20 | SINAPI/SC | 89784 | Te, PVC, serie normal, esgoto predial, DN 50 x 50 mm, junta elástica, fornecido e instalado em ramal de descarga ou ramal de esgoto sanitário. af_08/2022 | UN | 26 | 0 |  | 0 | 0
10.1.7.21 | Composição Própria | C.P. 1312312161797 | Tê, PVC, série normal, esgoto predial, DN 75 x 50 mm, junta elástica, fornecido e instalado em prumada de esgoto sanitário ou ventilação. | UN | 8 | 0 |  | 0 | 0
10.1.7.22 | SINAPI/SC | 89829 | Te, PVC, serie normal, esgoto predial, DN 75 x 75 mm, junta elástica, fornecido e instalado em prumada de esgoto sanitário ou ventilação. af_08/2022 | UN | 1 | 0 |  | 0 | 0
10.1.7.23 | SINAPI/SC | 104356 | Terminal de ventilação, PVC, série normal, esgoto predial, DN 100 mm, junta soldável, fornecido e instalado em prumada de esgoto sanitário ou ventilação. af_08/2022 | UN | 7 | 0 |  | 0 | 0
10.1.7.24 | SINAPI/SC | 104348 | Terminal de ventilação, PVC, série normal, esgoto predial, DN 50 mm, junta soldável, fornecido e instalado em prumada de esgoto sanitário ou ventilação. af_08/2022 | UN | 2 | 0 |  | 0 | 0
10.1.7.25 | SINAPI/SC | 104351 | Terminal de ventilação, PVC, série normal, esgoto predial, DN 75 mm, junta soldável, fornecido e instalado em prumada de esgoto sanitário ou ventilação. af_08/2022 | UN | 1 | 0 |  | 0 | 0
10.1.7.26 | SINAPI/SC | 93358 | Escavação manual de vala com profundidade menor ou igual a 1,30 m. af_02/2021 | M3 | 9.17 | 0 |  | 0 | 0
10.1.7.27 | SINAPI/SC | 93382 | Reaterro manual de valas, com compactador de solos de percussão. af_08/2023 | M3 | 9.17 | 0 |  | 0 | 0
10.1.8 |  |  | TRATAMENTO DE ESGOTO SANITÁRIO
10.1.8.1 |  |  | FOSSA E FILTRO
10.1.8.1.1 | SINAPI/SC | 101115 | Escavação horizontal em solo de 1A categoria com trator de esteiras (150hp/lâmina: 3,18m3). af_07/2020 | M3 | 127.88 | 0 |  | 0 | 0
10.1.8.1.2 | SINAPI/SC | 100975 | Carga, manobra e descarga de solos e materiais granulares em caminhão basculante 14 m³ - carga com pá carregadeira (caçamba de 1,7 a 2,8 m³ / 128 hp) e descarga livre (unidade: m3). af_07/2020 | M3 | 102.65 | 0 |  | 0 | 0
10.1.8.1.3 | SINAPI/SC | 93590 | Transporte com caminhão basculante de 10 m³, em via urbana pavimentada, adicional para DMT excedente a 30 km (unidade: m3xkm). af_07/2020 | M3XKM | 3079.5 | 0 |  | 0 | 0
10.1.8.1.4 | Composição Própria | C.P. 1312403164548 | Tanque séptico, retangular, em concreto, conforme o projeto (incluso formas, armaduras, concreto fck 35 MPa, tampas, tubos e conexões hidráulicas, impermeabilização ) fornecimento e instalação | UN | 1 | 0 |  | 0 | 0
10.1.8.1.5 | Composição Própria | C.P. 1312403164547 | Filtro anaeróbio retangulare em concreto, conforme o projeto, (incluso formas, armaduras, concreto, tampas, impermeabilizacao , tubos e conexões hidráulicas, lastro de brita) - fornecimento e instalação | UN | 1 | 0 |  | 0 | 0
10.1.8.1.6 | SINAPI/SC | 93382 | Reaterro manual de valas, com compactador de solos de percussão. af_08/2023 | M3 | 69.89 | 0 |  | 0 | 0
10.1.8.1.7 | Composição Própria | C.P. 1312312161640 | Destinação de terra/argila | m³ | 102.65 | 0 |  | 0 | 0
10.1.8.2 |  |  | SISTEMA DE BOMBAS
10.1.8.2.1 | Composição Própria | C.P. 1312303147002 | Quadro de comando com revesamento de motores e bombas - fornecimento e instalação | UN | 1 | 0 |  | 0 | 0
10.1.8.2.2 | Composição Própria | C.P. 1312310153124 | Bomba centrífuga, 3/4 CV - 220/380v - fornecimento e instalação | un | 2 | 0 |  | 0 | 0
10.2 |  |  | INSTALAÇÕES ELÉTRICAS
10.2.1 |  |  | CABOS
10.2.1.1 | SINAPI/SC | 91932 | Cabo de cobre flexível isolado, 10 mm², anti-chama 450/750 V, para circuitos terminais - fornecimento e instalação. af_03/2023 | M | 1309.65 | 0 |  | 0 | 0
10.2.1.2 | SINAPI/SC | 91926 | Cabo de cobre flexível isolado, 2,5 mm², anti-chama 450/750 V, para circuitos terminais - fornecimento e instalação. af_03/2023 | M | 18444.26 | 0 |  | 0 | 0
10.2.1.3 | SINAPI/SC | 91928 | Cabo de cobre flexível isolado, 4 mm², anti-chama 450/750 V, para circuitos terminais - fornecimento e instalação. af_03/2023 | M | 114.85 | 0 |  | 0 | 0
10.2.1.4 | SINAPI/SC | 91930 | Cabo de cobre flexível isolado, 6 mm², anti-chama 450/750 V, para circuitos terminais - fornecimento e instalação. af_03/2023 | M | 3369 | 0 |  | 0 | 0
10.2.1.5 | SINAPI/SC | 92982 | Cabo de cobre flexível isolado, 16 mm², anti-chama 0,6/1,0 kV, para distribuição - fornecimento e instalação. af_12/2015 | M | 304.8 | 0 |  | 0 | 0
10.2.1.6 | SINAPI/SC | 92984 | Cabo de cobre flexível isolado, 25 mm², anti-chama 0,6/1,0 kV, para rede enterrada de distribuição de energia elétrica - fornecimento e instalação. af_12/2021 | M | 583.5 | 0 |  | 0 | 0
10.2.1.7 | Composição Própria | C.P. 1312312162207 | Cabo de cobre flexível isolado, 35 mm², anti-chama 0,6/1,0 kV, para distribuição - fornecimento e instalação (ref SINAPI 92986) | M | 734.5 | 0 |  | 0 | 0
10.2.1.8 | SINAPI/SC | 92988 | Cabo de cobre flexível isolado, 50 mm², anti-chama 0,6/1,0 kV, para rede enterrada de distribuição de energia elétrica - fornecimento e instalação. af_12/2021 | M | 103.6 | 0 |  | 0 | 0
10.2.1.9 | SINAPI/SC | 91931 | Cabo de cobre flexível isolado, 6 mm², anti-chama 0,6/1,0 kV, para circuitos terminais - fornecimento e instalação. af_03/2023 | M | 174.3 | 0 |  | 0 | 0
10.2.1.10 | SINAPI/SC | 92990 | Cabo de cobre flexível isolado, 70 mm², anti-chama 0,6/1,0 kV, para rede enterrada de distribuição de energia elétrica - fornecimento e instalação. af_12/2021 | M | 291.6 | 0 |  | 0 | 0
10.2.2 |  |  | DISJUNTORES
10.2.2.1 | Composição Própria | C.P. 1312303146660 | Disjuntor termomagnético tripolar , corrente nominal de 100a - fornecimento e instalação | UN | 2 | 0 |  | 0 | 0
10.2.2.2 | Composição Própria | C.P. 1312402164385 | Disjuntor termomagnético tripolar, corrente nominal de 150a - fornecimento e instalação | UN | 2 | 0 |  | 0 | 0
10.2.2.3 | SINAPI/SC | 93670 | Disjuntor tripolar tipo DIN, corrente nominal de 25A - fornecimento e instalação. af_10/2020 | UN | 1 | 0 |  | 0 | 0
10.2.2.4 | SINAPI/SC | 93671 | Disjuntor tripolar tipo DIN, corrente nominal de 32A - fornecimento e instalação. af_10/2020 | UN | 1 | 0 |  | 0 | 0
10.2.2.5 | Composição Própria | C.P. 1312312162124 | Disjuntor termomagnético tripolar , corrente nominal de 450a - fornecimento e instalação | UN | 2 | 0 |  | 0 | 0
10.2.2.6 | Composição Própria | C.P. 1312207138315 | Disjuntor termomagnético tripolar tipo DIN - 70a - fornecimento e instalação (ref. SINAPI 93673) | und | 12 | 0 |  | 0 | 0
10.2.2.7 | SINAPI/SC | 93654 | Disjuntor monopolar tipo DIN, corrente nominal de 16A - fornecimento e instalação. af_10/2020 | UN | 86 | 0 |  | 0 | 0
10.2.2.8 | SINAPI/SC | 93655 | Disjuntor monopolar tipo DIN, corrente nominal de 20A - fornecimento e instalação. af_10/2020 | UN | 4 | 0 |  | 0 | 0
10.2.2.9 | SINAPI/SC | 93657 | Disjuntor monopolar tipo DIN, corrente nominal de 32A - fornecimento e instalação. af_10/2020 | UN | 56 | 0 |  | 0 | 0
10.2.2.10 | SINAPI/SC | 93658 | Disjuntor monopolar tipo DIN, corrente nominal de 40A - fornecimento e instalação. af_10/2020 | UN | 15 | 0 |  | 0 | 0
10.2.2.11 | Composição Própria | C.P. 1312310153723 | Dispositivo DPS classe II, 1 polo, tensão maxima de 275v, corrente maxima de *80*ka (tipo AC) - fornecimento e instalação | UN | 8 | 0 |  | 0 | 0
10.2.2.12 | Composição Própria | C.P. 1312303146653 | Dispositivo dr, 2 polos, sensibilidade de 30 ma, corrente de 25 A, tipo AC - fornecimento e instalação. af_10/2020 | UN | 47 | 0 |  | 0 | 0
10.2.2.13 | Composição Própria | C.P. 1312303146654 | Dispositivo dr, 2 polos, sensibilidade de 30 ma, corrente de 40 A, tipo AC - fornecimento e instalação | UN | 22 | 0 |  | 0 | 0
10.2.3 |  |  | ELETRODUTOS/ELETROCALHAS E ACESSÓRIOS
10.2.3.1 | Composição Própria | C.P. 1312310153766 | Curva 90 graus soldável para eletroduto 3/4" - fornecimento e instalação (referência: sinapi-c 91914) | UN | 744 | 0 |  | 0 | 0
10.2.3.2 | SINAPI/SC | 97667 | Eletroduto flexível corrugado, PEAD, DN 50 (1 1/2"), para rede enterrada de distribuição de energia elétrica - fornecimento e instalação. af_12/2021 | M | 15.71 | 0 |  | 0 | 0
10.2.3.3 | SINAPI/SC | 97670 | Eletroduto flexível corrugado, PEAD, DN 100 (4"), para rede enterrada de distribuição de energia elétrica - fornecimento e instalação. af_12/2021 | M | 42.21 | 0 |  | 0 | 0
10.2.3.4 | Composição Própria | C.P. 1312310153132 | Tampa cega p/condulete caixa 4" x 2"- fornecimento e instalação | UN | 12 | 0 |  | 0 | 0
10.2.3.5 | SINAPI/SC | 95802 | Condulete de alumínio, tipo X, para eletroduto de aço galvanizado DN 25 mm (1''), aparente - fornecimento e instalação. af_10/2022 | UN | 33 | 0 |  | 0 | 0
10.2.3.6 | SINAPI/SC | 95817 | Condulete de PVC, tipo X, para eletroduto de PVC soldável DN 25 mm (3/4), aparente - fornecimento e instalação. af_10/2022 | UN | 461 | 0 |  | 0 | 0
10.2.3.7 | Composição Própria | C.P. 1312310153463 | Eletrocalha perfurada, galvanizada a fogo, 150x100x3000 mm, chapa 20, na cor branca - fornecimento e instalação | M | 411.51 | 0 |  | 0 | 0
10.2.3.8 | Composição Própria | C.P. 1312310153464 | Tala plana perfurada 150x100mm para eletrocalha metálica, em aço galvanizado, na cor branca - fornecimento e instalação | UN | 836 | 0 |  | 0 | 0
10.2.3.9 | Composição Própria | C.P. 1312310153465 | Saída dupla para eletroduto 3/4", em aço galvanizado, chapa 18, na cor branca - fornecimento e instalação. | UN | 221 | 0 |  | 0 | 0
10.2.3.10 | SINAPI/SC | 100861 | Suporte mão francesa em aço, abas iguais 30 cm, capacidade minima 60 kg, branco - fornecimento e instalação. af_01/2020 | UN | 320 | 0 |  | 0 | 0
10.2.3.11 | Composição Própria | C.P. 1312306149556 | Suporte vertical para eletrocalha lisa ou perfurada (150x100mm) em aço galvanizado, na cor branca - fornecimento e instalação | UN | 24 | 0 |  | 0 | 0
10.2.3.12 | Composição Própria | C.P. 1312310153466 | Terminal para eletrocalha perfurada 150x100mm, em aço galvanizado, chapa 18, na cor branca - fornecimento e instalação | UN | 6 | 0 |  | 0 | 0
10.2.3.13 | Composição Própria | C.P. 1312310153467 | Te horizontal 90⁰ para eletrocalha 150x100mm, na cor branca - fornecimento e instalação | UN | 11 | 0 |  | 0 | 0
10.2.3.14 | Composição Própria | C.P. 1312303146767 | Luva para eletroduto, PVC, soldável, DN 25 mm (3/4") - fornecimento e instalação | UN | 844 | 0 |  | 0 | 0
10.2.3.15 | SINAPI/SC | 95727 | Eletroduto rígido soldável, PVC, DN 25 mm (3/4''), aparente - fornecimento e instalação. af_10/2022 | M | 1696.48 | 0 |  | 0 | 0
10.2.3.16 | Composição Própria | C.P. 1312310153480 | Caixa de tomada para perfilado 38x38- fornecimento e instalação | un | 365 | 0 |  | 0 | 0
10.2.3.17 | Composição Própria | C.P. 1312310153064 | Cabo múltiplo tipo PP, atox, isol. 1kv, 3x1,5mm² (rabicho sobre o forro a partir dos perfilados / eletrocalhas até as luminárias) - fornecimento e instalação | M | 365 | 0 |  | 0 | 0
10.2.3.18 | Composição Própria | C.P. 1312310153469 | Emenda x para perfilado 38x38 mm, em aço galvanizado, na cor branca - fornecimento e instalação | UN | 3 | 0 |  | 0 | 0
10.2.3.19 | Composição Própria | C.P. 1312306149591 | Curva horizontal 90° para perfilado perfurado 38x38mm, em aço galvanizado, chapa 18, na cor branca - fornecimento e instalação | UN | 14 | 0 |  | 0 | 0
10.2.3.20 | Composição Própria | C.P. 1312310153470 | Tala plana perfurada, para perfilado 38x38mm, em aço galvanizado, na cor branca - fornecimento e instalação | UN | 2792 | 0 |  | 0 | 0
10.2.3.21 | Composição Própria | C.P. 1312310153471 | Terminal de acabamento para perfilado 38x38mm, em aço galvanizado, na cor branca - fornecimento e instalação | UN | 176 | 0 |  | 0 | 0
10.2.3.22 | Composição Própria | C.P. 1312306149602 | Junção "t" para perfilado perfurado 38x38mm, em aço galvanizado, chapa 18, na cor branca - fornecimento e instalação | UN | 146 | 0 |  | 0 | 0
10.2.3.23 | SINAPI/SC | 91992 | Tomada alta de embutir (1 módulo), 2p+t 10 A, incluindo suporte e placa - fornecimento e instalação. af_03/2023 | UN | 365 | 0 |  | 0 | 0
10.2.3.24 | Composição Própria | C.P. 1312403164541 | Perfilado perfurado galvanizado a fogo 38x38mm , chapa 18, na cor branca - fornecimento e instalação | M | 1960.73 | 0 |  | 0 | 0
10.2.3.25 | SINAPI/SC | 93358 | Escavação manual de vala com profundidade menor ou igual a 1,30 m. af_02/2021 | M3 | 9.93 | 0 |  | 0 | 0
10.2.3.26 | SINAPI/SC | 93382 | Reaterro manual de valas, com compactador de solos de percussão. af_08/2023 | M3 | 9.93 | 0 |  | 0 | 0
10.2.4 |  |  | QUADROS DE DISTRIBUIÇÃO E CAIXAS DE PASSAGEM
10.2.4.1 | Composição Própria | C.P. 1312310153189 | Caixa enterrada elétrica retangular, em alvenaria com tijolos cerâmicos maciços, fundo com brita, dimensões internas: 0,85x0,65x0,8 m | un | 2 | 0 |  | 0 | 0
10.2.4.2 | Composição Própria | C.P. 1312310153477 | Tampa ferro fundido d400kn, 700x900 mm para caixa de passagem - fornecimento e instalação | un | 2 | 0 |  | 0 | 0
10.2.4.3 | Composição Própria | C.P. 1312402164403 | Quadro de distribuição, sem barramento, em PVC, 24 disjuntores DIN - fornecimento e instalação | UN | 1 | 0 |  | 0 | 0
10.2.4.4 | Composição Própria | C.P. 1312312162213 | Quadro de distribuição, em chapa de aço galvanizado, 1000x600x300 mm, com barramento - fornecimento e instalação | UN | 1 | 0 |  | 0 | 0
10.2.4.5 | SINAPI/SC | 101876 | Quadro de distribuição de energia em PVC, de embutir, sem barramento, para 6 disjuntores - fornecimento e instalação. af_10/2020 | UN | 1 | 0 |  | 0 | 0
10.2.4.6 | Composição Própria | C.P. 1312310153474 | Quadro de distribuição, em chapa de aço galvanizado, pintado, para 40 disjuntores DIN, barramento 150a, padrão tta- fornecimento e instalação | un | 5 | 0 |  | 0 | 0
10.2.4.7 | Composição Própria | C.P. 1312402164405 | Quadro de distribuicao, em chapa de aço galvanizado, pintado, para 50 disjuntores DIN, barramento 225a, com chave seletora, padrão tta- fornecimento e instalação | un | 1 | 0 |  | 0 | 0
10.2.4.8 | Composição Própria | C.P. 1312310153476 | Quadro de distribuição, em chapa de aço galvanizado, pintado, para 70 disjuntores DIN, barramento 225a, padrão tta- fornecimento e instalação | un | 2 | 0 |  | 0 | 0
10.2.4.9 | SINAPI/SC | 97881 | Caixa enterrada elétrica retangular, em concreto pré-moldado, fundo com brita, dimensões internas: 0,3x0,3x0,3 m. af_12/2020 | UN | 1 | 0 |  | 0 | 0
10.2.4.10 | SINAPI/SC | 100556 | Caixa de passagem para telefone 15x15x10cm (sobrepor), fornecimento e instalacao. af_11/2019 | UN | 1 | 0 |  | 0 | 0
10.2.5 |  |  | INTERRUPTORES E TOMADAS
10.2.5.1 | Composição Própria | C.P. 1312303146778 | Tampa cega p/condulete caixa 4" x 2"- fornecimento e instalação | UN | 125 | 0 |  | 0 | 0
10.2.5.2 | SINAPI/SC | 95817 | Condulete de PVC, tipo X, para eletroduto de PVC soldável DN 25 mm (3/4), aparente - fornecimento e instalação. af_10/2022 | UN | 576 | 0 |  | 0 | 0
10.2.5.3 | SINAPI/SC | 91996 | Tomada média de embutir (1 módulo), 2p+t 10 A, incluindo suporte e placa - fornecimento e instalação. af_03/2023 | UN | 181 | 0 |  | 0 | 0
10.2.5.4 | Composição Própria | C.P. 1312310153479 | Fornecimento e instalação de tomada, 2p+t 20 A, incluindo suporte e placa | un | 91 | 0 |  | 0 | 0
10.2.5.5 | SINAPI/SC | 92004 | Tomada média de embutir (2 módulos), 2p+t 10 A, incluindo suporte e placa - fornecimento e instalação. af_03/2023 | UN | 33 | 0 |  | 0 | 0
10.2.5.6 | SINAPI/SC | 92023 | Interruptor simples (1 módulo) com 1 tomada de embutir 2p+t 10 A, incluindo suporte e placa - fornecimento e instalação. af_03/2023 | UN | 16 | 0 |  | 0 | 0
10.2.5.7 | SINAPI/SC | 91955 | Interruptor paralelo (1 módulo), 10A/250V, incluindo suporte e placa - fornecimento e instalação. af_03/2023 | UN | 44 | 0 |  | 0 | 0
10.2.5.8 | SINAPI/SC | 91959 | Interruptor simples (2 módulos), 10A/250V, incluindo suporte e placa - fornecimento e instalação. af_03/2023 | UN | 15 | 0 |  | 0 | 0
10.2.5.9 | SINAPI/SC | 91969 | Interruptor paralelo (3 módulos), 10A/250V, incluindo suporte e placa - fornecimento e instalação. af_03/2023 | UN | 2 | 0 |  | 0 | 0
10.2.5.10 | SINAPI/SC | 91957 | Interruptor simples (1 módulo) com interruptor paralelo (1 módulo), 10A/250V, incluindo suporte e placa - fornecimento e instalação. af_03/2023 | UN | 2 | 0 |  | 0 | 0
10.2.5.11 | SINAPI/SC | 91953 | Interruptor simples (1 módulo), 10A/250V, incluindo suporte e placa - fornecimento e instalação. af_03/2023 | UN | 85 | 0 |  | 0 | 0
10.2.5.12 | SINAPI/SC | 91967 | Interruptor simples (3 módulos), 10A/250V, incluindo suporte e placa - fornecimento e instalação. af_03/2023 | UN | 15 | 0 |  | 0 | 0
10.2.6 |  |  | ILUMINAÇÃO E ACESSÓRIOS
10.2.6.1 | Composição Própria | C.P. 1312403165305 | Relé fotoelétrico para comando de iluminação externa 1000 W, inclusive base - fornecimento e instalação. | un | 12 | 0 |  | 0 | 0
10.2.6.2 | Composição Própria | C.P. 1312306149006 | Luminária tipo calha, com 2 lâmpadas tubulares LED , 120cm, inclusive lampadas - fornecimento e instalação | UN | 154 | 0 |  | 0 | 0
10.2.6.3 | Composição Própria | C.P. 1312310153478 | Luminária tipo Arandela LED tartaruga branca leitosa com sensor de presença bivolt - fornecimento e instalação | un | 9 | 0 |  | 0 | 0
10.2.6.4 | Composição Própria | C.P. 1312310153544 | Luminária tipo plafon LED, de embutir, 48 W, 60x60 cm, branco frio 6000k - fornecimento e instalação. | UN | 365 | 0 |  | 0 | 0
10.2.6.5 | Composição Própria | C.P. 1312310153227 | Refletor holofote LED 100w branco frio - fornecimento e instalação | UN | 12 | 0 |  | 0 | 0
10.3 |  |  | INSTALAÇÕES DE SPDA
10.3.1 | Composição Própria | C.P. 1312303146914 | Minicaptor, em aco galvanizado a fogo,â fixacao com rosca soberba ou mecanica, h=300 mm x dn=10 mm - fornecimento e instalação | UN | 46 | 0 |  | 0 | 0
10.3.2 | Composição Própria | C.P. 1312310153481 | Caixa de equipotencialização em aço para sobrepor, com tampa, 9 terminais – fornecimento e instalação | un | 1 | 0 |  | 0 | 0
10.3.3 | SINAPI/SC | 97881 | Caixa enterrada elétrica retangular, em concreto pré-moldado, fundo com brita, dimensões internas: 0,3x0,3x0,3 m. af_12/2020 | UN | 11 | 0 |  | 0 | 0
10.3.4 | SINAPI/SC | 96985 | Haste de aterramento, diâmetro 5/8", com 3 metros - fornecimento e instalação. af_08/2023 | UN | 46 | 0 |  | 0 | 0
10.3.5 | Composição Própria | C.P. 1312112123093 | Solda exotérmica para spda - fornecimento e instalação (ref. caderno técnico de composições para sistema de proteção contra descargas atmosféricas do SINAPI 08/2023)vgl | un | 35 | 0 |  | 0 | 0
10.3.6 | Composição Própria | C.P. 1312310154035 | Terminal de compressão em cobre estanhado para cabo 50mm2, 1 furo e 1 compressão, para parafuso de fixação M8 - fornecimento e instalação | un | 11 | 0 |  | 0 | 0
10.3.7 | SINAPI/SC | 93358 | Escavação manual de vala com profundidade menor ou igual a 1,30 m. af_02/2021 | M3 | 80.01 | 0 |  | 0 | 0
10.3.8 | SINAPI/SC | 93382 | Reaterro manual de valas, com compactador de solos de percussão. af_08/2023 | M3 | 80.01 | 0 |  | 0 | 0
10.3.9 | Composição Própria | C.P. 1312310153483 | Barra chata em alumínio 7/8"x1/8" para sistema preventivo contra descargas atmosféricas - fornecimento e instalação | m | 1363.66 | 0 |  | 0 | 0
10.3.10 | SINAPI/SC | 96977 | Cordoalha de cobre nu 50 mm², enterrada - fornecimento e instalação. af_08/2023 | M | 466.73 | 0 |  | 0 | 0
10.3.11 | SINAPI/SC | 95728 | Eletroduto rígido soldável, PVC, DN 32 mm (1''), aparente - fornecimento e instalação. af_10/2022 | M | 147 | 0 |  | 0 | 0
10.4 |  |  | INSTALAÇÕES DE LÓGICA
10.4.1 |  |  | ELETRODUTOS, ELETROCALHAS E ACESSÓRIOS
10.4.1.1 | SINAPI/SC | 95817 | Condulete de PVC, tipo X, para eletroduto de PVC soldável DN 25 mm (3/4), aparente - fornecimento e instalação. af_10/2022 | UN | 20 | 0 |  | 0 | 0
10.4.1.2 | Composição Própria | C.P. 1312310153766 | Curva 90 graus soldável para eletroduto 3/4" - fornecimento e instalação (referência: sinapi-c 91914) | UN | 82 | 0 |  | 0 | 0
10.4.1.3 | Composição Própria | C.P. 1312402163713 | Cabo de rede utp cat 5e 4 pares 24awg - fornecimento e instalação | M | 2173.7 | 0 |  | 0 | 0
10.4.1.4 | Composição Própria | C.P. 1312303146778 | Tampa cega p/condulete caixa 4" x 2"- fornecimento e instalação | UN | 7 | 0 |  | 0 | 0
10.4.1.5 | SINAPI/SC | 95802 | Condulete de alumínio, tipo X, para eletroduto de aço galvanizado DN 25 mm (1''), aparente - fornecimento e instalação. af_10/2022 | UN | 4 | 0 |  | 0 | 0
10.4.1.6 | Composição Própria | C.P. 1312306149715 | Curva horizontal 90° para eletrocalha perfurada 50x50mm, em aço galvanizado, chapa 18, na cor branca - fornecimento e instalação | UN | 3 | 0 |  | 0 | 0
10.4.1.7 | Composição Própria | C.P. 1312306149709 | Eletrocalha perfurada galvanizada a fogo 50x50mm , chapa 18, na cor branca ( fornecimento e instalação) | M | 853.76 | 0 |  | 0 | 0
10.4.1.8 | Composição Própria | C.P. 1312310153535 | Tala plana perfurada 50mm para eletrocalha metálica, na cor branca - fornecimento e instalação | UN | 687 | 0 |  | 0 | 0
10.4.1.9 | Composição Própria | C.P. 1312310153465 | Saída dupla para eletroduto 3/4", em aço galvanizado, chapa 18, na cor branca - fornecimento e instalação. | UN | 3 | 0 |  | 0 | 0
10.4.1.10 | Composição Própria | C.P. 1312312162216 | Suporte horizontal 20cm mão francesa suporte mão francesa em aço, abas iguais 20 cm - fornecimento e instalação | UN | 620 | 0 |  | 0 | 0
10.4.1.11 | Composição Própria | C.P. 1312306149729 | Terminal para eletrocalha perfurada 50x50mm, em aço galvanizado, chapa 18, na cor branca - fornecimento e instalação | UN | 11 | 0 |  | 0 | 0
10.4.1.12 | Composição Própria | C.P. 1312310153536 | Te horizontal 90⁰ para eletrocalha 50x50mm, na cor branca - fornecimento e instalação | UN | 3 | 0 |  | 0 | 0
10.4.1.13 | Composição Própria | C.P. 1312303146767 | Luva para eletroduto, PVC, soldável, DN 25 mm (3/4") - fornecimento e instalação | UN | 145 | 0 |  | 0 | 0
10.4.1.14 | SINAPI/SC | 95727 | Eletroduto rígido soldável, PVC, DN 25 mm (3/4''), aparente - fornecimento e instalação. af_10/2022 | M | 367.66 | 0 |  | 0 | 0
10.4.2 |  |  | QUADROS DE COMUNICAÇÃO E ACESSÓRIOS
10.4.2.1 | Composição Própria | C.P. 1312312162218 | Patch cord (cabo de rede), rj-45. categoria 6 (cat 6) utp, 23awg, 4 pares, extensão de 1,50m | UN | 24 | 0 |  | 0 | 0
10.4.2.2 | SINAPI/SC | 98301 | Patch panel 24 portas, categoria 5e - fornecimento e instalação. af_11/2019 | UN | 4 | 0 |  | 0 | 0
10.4.2.3 | Composição Própria | C.P. 1312312162219 | Conector rj45 macho, categoria 5 e (cat 5e) - fornecimento e instalação | UN | 100 | 0 |  | 0 | 0
10.4.2.4 | Composição Própria | C.P. 1312312162220 | Switch gerenciável 24portas 10/100/1000mbps - fornecimento e instalação | UN | 3 | 0 |  | 0 | 0
10.4.2.5 | Composição Própria | C.P. 1312310153525 | Guia de cabos fechado 1u, na cor preto - fornecimento e instalação | UN | 5 | 0 |  | 0 | 0
10.4.2.6 | Composição Própria | C.P. 1312310153523 | Régua de tomada 1u, com 10 tomadas 2 +t, 10A - fornecimento e instalação | UN | 3 | 0 |  | 0 | 0
10.4.2.7 | SINAPI/SC | 98270 | Cabo telefônico ci-50 50 pares instalado em entrada de edificação - fornecimento e instalação. af_11/2019 | M | 132.8 | 0 |  | 0 | 0
10.4.2.8 | Composição Própria | C.P. 1312310153537 | Mini rack de parede 12u x 370mm - fornecimento e instalação | UN | 4 | 0 |  | 0 | 0
10.4.3 |  |  | TOMADAS DE DADOS E ACESSÓRIOS
10.4.3.1 | SINAPI/SC | 98281 | Cabo telefônico cci-50 2 pares, sem blindagem, instalado em distribuição de edificação residencial - fornecimento e instalação. af_11/2019 | M | 543.7 | 0 |  | 0 | 0
10.4.3.2 | SINAPI/SC | 95817 | Condulete de PVC, tipo X, para eletroduto de PVC soldável DN 25 mm (3/4), aparente - fornecimento e instalação. af_10/2022 | UN | 39 | 0 |  | 0 | 0
10.4.3.3 | SINAPI/SC | 98307 | Tomada de rede rj45 - fornecimento e instalação. af_11/2019 | UN | 17 | 0 |  | 0 | 0
10.4.3.4 | Composição Própria | C.P. 1312310153532 | Tomada rj45, 8 fios, 2 módulos, cat 5e, conjunto montado para embutir 4" x 2" - fornecimento e instalação | UN | 19 | 0 |  | 0 | 0
10.5 |  |  | CLIMATIZAÇÃO, RENOVAÇÃO DE AR E EXAUSTÃO
10.5.1 |  |  | EQUIPAMENTOS
10.5.1.1 | SINAPI/SC | 103249 | Ar condicionado split on/off, hi-wall (parede), 12000 btus/h, ciclo quente/frio - fornecimento e instalação. af_11/2021_pe | UN | 2 | 0 |  | 0 | 0
10.5.1.2 | SINAPI/SC | 103252 | Ar condicionado split on/off, hi-wall (parede), 18000 btus/h, ciclo quente/frio - fornecimento e instalação. af_11/2021_pe | UN | 1 | 0 |  | 0 | 0
10.5.1.3 | SINAPI/SC | 103255 | Ar condicionado split on/off, hi-wall (parede), 24000 btus/h, ciclo quente/frio - fornecimento e instalação. af_11/2021_pe | UN | 37 | 0 |  | 0 | 0
10.5.1.4 | Composição Própria | C.P. 1312310153542 | Aparelho de ar-condicionado split 30000 btus - fornecimento e instalação | UN | 3 | 0 |  | 0 | 0
10.5.1.5 | Composição Própria | C.P. 1312312162224 | Ar condicionado split teto inverter 48000 btus quente/frio 220V - fornecimento e instalação | UN | 3 | 0 |  | 0 | 0
10.5.1.6 | Composição Própria | C.P. 1312310153641 | Insuflador 160 m³/h, com filtro classe g4 e grade metálica para proteção - fornecimento e instalação | un | 16 | 0 |  | 0 | 0
10.5.1.7 | Composição Própria | C.P. 1312310153668 | Insuflador 250 m³/h, com filtro classe g4 e grade metálica para proteção - fornecimento e instalação | un | 10 | 0 |  | 0 | 0
10.5.1.8 | Composição Própria | C.P. 1312312162225 | Insuflador 340 m³/h, com filtro classe g4 e grade metálica para proteção - fornecimento e instalação | un | 58 | 0 |  | 0 | 0
10.5.2 |  |  | ITENS COMPLEMENTARES E ACESSÓRIOS
10.5.2.1 | Composição Própria | C.P. 1312312162226 | Duto flexível aluminizado 4" - fornecimento e instalação | M | 4.46 | 0 |  | 0 | 0
10.5.2.2 | Composição Própria | C.P. 1312306150156 | Cabo multipolar, flexivel, isolacao em PVC, antichama, 0,6/1 kV, 3 condutores de 2,5 mm²- fornecimento e instalação | M | 334.86 | 0 |  | 0 | 0
10.5.2.3 | SINAPI/SC | 103291 | Tubo em cobre flexível, DN 1/2", com isolamento, instalado em forro, para ramal de alimentação de ar condicionado, incluso fixador. af_11/2021 | M | 40.43 | 0 |  | 0 | 0
10.5.2.4 | SINAPI/SC | 103289 | Tubo em cobre flexível, DN 1/4", com isolamento, instalado em forro, para ramal de alimentação de ar condicionado, incluso fixador. af_11/2021 | M | 20.18 | 0 |  | 0 | 0
10.5.2.5 | Composição Própria | C.P. 1312310153547 | Tubo em cobre flexível, DN 3/4", com isolamento, instalado em ramal de alimentação de ar condicionado com condensadora individual -fornecimento e instalação. | M | 281.56 | 0 |  | 0 | 0
10.5.2.6 | SINAPI/SC | 103290 | Tubo em cobre flexível, DN 3/8", com isolamento, instalado em forro, para ramal de alimentação de ar condicionado, incluso fixador. af_11/2021 | M | 289.25 | 0 |  | 0 | 0
10.5.2.7 | SINAPI/SC | 103292 | Tubo em cobre flexível, DN 5/8", com isolamento, instalado em forro, para ramal de alimentação de ar condicionado, incluso fixador. af_11/2021 | M | 38.31 | 0 |  | 0 | 0
10.5.3 |  |  | DUTOS, EQUIPAMENTOS E ACESSÓRIOS PARA EXAUSTÃO
10.5.3.1 | Composição Própria | C.P. 1312312162232 | Coifa em chapa de aço inox, tipo ilha, 300x70cm, inclusive calha coletora de gordura e dreno, inclusive fixação com tirantes - fornecimento e instalação | UN | 1 | 0 |  | 0 | 0
10.5.3.2 | Composição Própria | C.P. 1312310153549 | Duto quadrado 40x40 cm, em aço galvanizado chapa #24 - fornecimento e instalação | M | 8.65 | 0 |  | 0 | 0
10.5.3.3 | Composição Própria | C.P. 1312307150196 | Exaustor industrial D=40cm, alta vazão para coifa - fornecimento e instalação | UN | 1 | 0 |  | 0 | 0
10.5.3.4 | Composição Própria | C.P. 1312307150167 | Chapéu chines para saída de duto de exaustão - fornecimento e instalação | UN | 1 | 0 |  | 0 | 0
10.6 |  |  | SISTEMA PREVENTIVO CONTRA INCÊNDIOS
10.6.1 |  |  | SISTEMA HIDRÁULICO PREVENTIVO
10.6.1.1 | Composição Própria | C.P. 1312402164434 | Bucha de redução de ferro galvanizado, 3" x 2.1/2" - fornecimento e instalação | UN | 1 | 0 |  | 0 | 0
10.6.1.2 | Composição Própria | C.P. 1312402164435 | Cotovelo 90 graus - 2.1/2" - ferro maleável preto NBR 6943 - fornecimento e instalação | UN | 17 | 0 |  | 0 | 0
10.6.1.3 | Composição Própria | C.P. 1312402164436 | Cotovelo 90 graus - 3" - ferro maleável preto NBR 6943 - fornecimento e instalação | UN | 2 | 0 |  | 0 | 0
10.6.1.4 | Composição Própria | C.P. 1312310153550 | Cotovelo macho-fêmea 90⁰ galvanizado 2.1/2" - fornecimento e instalação | UN | 1 | 0 |  | 0 | 0
10.6.1.5 | Composição Própria | C.P. 1312402164437 | Flange sextavado 3", de ferro galvanizado - fornecimento e instalação | UN | 4 | 0 |  | 0 | 0
10.6.1.6 | SINAPI/SC | 92378 | Luva, em ferro galvanizado, DN 65 (2 1/2"), conexão rosqueada, instalado em rede de alimentação para hidrante - fornecimento e instalação. af_10/2020 | UN | 15 | 0 |  | 0 | 0
10.6.1.7 | SINAPI/SC | 92380 | Luva, em ferro galvanizado, DN 80 (3"), conexão rosqueada, instalado em rede de alimentação para hidrante - fornecimento e instalação. af_10/2020 | UN | 1 | 0 |  | 0 | 0
10.6.1.8 | SINAPI/SC | 92377 | Niple, em ferro galvanizado, DN 65 (2 1/2"), conexão rosqueada, instalado em rede de alimentação para hidrante - fornecimento e instalação. af_10/2020 | UN | 1 | 0 |  | 0 | 0
10.6.1.9 | SINAPI/SC | 92667 | Niple, em ferro galvanizado, conexão rosqueada, DN 80 (3"), instalado em rede de alimentação para sprinkler - fornecimento e instalação. af_10/2020 | UN | 4 | 0 |  | 0 | 0
10.6.1.10 | SINAPI/SC | 92367 | Tubo de aço galvanizado com costura, classe média, DN 65 (2 1/2"), conexão rosqueada, instalado em rede de alimentação para hidrante - fornecimento e instalação. af_10/2020 | M | 123.9 | 0 |  | 0 | 0
10.6.1.11 | SINAPI/SC | 92343 | Tubo de aço galvanizado com costura, classe média, DN 80 (3"), conexão rosqueada, instalado em prumadas - fornecimento e instalação. af_10/2020 | M | 15.5 | 0 |  | 0 | 0
10.6.1.12 | SINAPI/SC | 92642 | Tê, em ferro galvanizado, conexão rosqueada, DN 65 (2 1/2"), instalado em rede de alimentação para hidrante - fornecimento e instalação. af_10/2020 | UN | 8 | 0 |  | 0 | 0
10.6.1.13 | SINAPI/SC | 92644 | Tê, em ferro galvanizado, conexão rosqueada, DN 80 (3"), instalado em rede de alimentação para hidrante - fornecimento e instalação. af_10/2020 | UN | 2 | 0 |  | 0 | 0
10.6.1.14 | Composição Própria | C.P. 1312402163889 | União com assento cônico de ferro longo (macho-femea), diametro 3" - fornecimento e instalação | UN | 2 | 0 |  | 0 | 0
10.6.1.15 | SINAPI/SC | 92936 | Luva de redução, em ferro galvanizado, 3" x 2 1/2", conexão rosqueada, instalado em rede de alimentação para hidrante - fornecimento e instalação. af_10/2020 | UN | 1 | 0 |  | 0 | 0
10.6.1.16 | Composição Própria | C.P. 1312310153552 | Abrigo para mangueira, 90x60x17cm, com registro globo angular 45 graus 2 1/2", adaptador storz 2 1/2", mangueira de incêndio tipo 2, 30m (2x15m) 2 1/2" , esguicho em latão tipo Agulheta (requintE =1/2") 2 1/2", niple 2.1/2", redução giratória(2.1/2"x1.1/2") e tampão cego 1.1/2" - fornecimento e instalação. | UN | 9 | 0 |  | 0 | 0
10.6.1.17 | Composição Própria | C.P. 1312312162237 | Hidrante de recalque de parede, com registro globo angular 45 graus 2.1/2", adaptador 5 fpp 2.1/2"x2.1/2" storz alumínio, niple 2.1/2", válvula de retenção horizontal com portinhola de 2.1/2 latão e tampão com corrente 2.1/2" stroz alumínio - forncimento e instalação | UN | 1 | 0 |  | 0 | 0
10.6.1.18 | SINAPI/SC | 94500 | Registro de gaveta bruto, latão, roscável, 3" - fornecimento e instalação. af_08/2021 | UN | 2 | 0 |  | 0 | 0
10.6.1.19 | Composição Própria | C.P. 1312402163891 | Válvula de retenção horizontal com portinhola, 3" - fonecimento e instalação | UN | 1 | 0 |  | 0 | 0
10.6.2 |  |  | VITAIS E SINALIZAÇÃO
10.6.2.1 | Composição Própria | C.P. 1312310153767 | Abrigo em alumínio e vidro 32x60x20 cm - fornecimento e instalação | un | 2 | 0 |  | 0 | 0
10.6.2.2 | Composição Própria | C.P. 1312310153520 | Placa fotoluminescente, localização de abrigo de mangueira e hidrante, fixada na parede, 30x30 cm - fornecimento e instalação | UN | 10 | 0 |  | 0 | 0
10.6.2.3 | Composição Própria | C.P. 1312310153522 | Placa fotoluminescente, localização de extintor, fixada na parede, 20x20 cm - fornecimento e instalação | UN | 10 | 0 |  | 0 | 0
10.6.2.4 | SINAPI/SC | 101906 | Extintor de incêndio portátil com carga de co2 de 4 kg, classe bc - fornecimento e instalação. af_10/2020_pe | UN | 1 | 0 |  | 0 | 0
10.6.2.5 | Composição Própria | C.P. 1312310153526 | Extintor de incêndio portátil com carga de pqs de 4 kg, classe abc - fornecimento e instalação | UN | 9 | 0 |  | 0 | 0
10.6.2.6 | SINAPI/SC | 97599 | Luminária de emergência, com 30 lâmpadas LED de 2 W, sem reator - fornecimento e instalação. af_02/2020 | UN | 39 | 0 |  | 0 | 0
10.6.2.7 | Composição Própria | C.P. 1312312162240 | Luminária de emergência 2 faróis 10w 2.200 lumens - fornecimento e instalação | UN | 2 | 0 |  | 0 | 0
10.6.2.8 | Composição Própria | C.P. 1312310153528 | Claviculário geral para 100 chaves - fornecimento e instalação | UN | 1 | 0 |  | 0 | 0
10.6.2.9 | Composição Própria | C.P. 1312310153529 | Porta chave quebra vidro, para saída de emergência - fornecimento e instalação | UN | 4 | 0 |  | 0 | 0
10.6.2.10 | Composição Própria | C.P. 1312310153531 | Botoeira de emergência para portas - fornecimento e instalação | UN | 2 | 0 |  | 0 | 0
10.6.2.11 | Composição Própria | C.P. 1312310153534 | Acionador manual para alarme de incêndio - fornecimento e instalação | UN | 8 | 0 |  | 0 | 0
10.6.2.12 | Composição Própria | C.P. 1312402164462 | Sinalizador visual e acústico - fornecimento e instalação | un | 8 | 0 |  | 0 | 0
10.6.2.13 | Composição Própria | C.P. 1312310153682 | Central de alarme de incêndio analógica, com bateria - fornecimento e instalação | UN | 1 | 0 |  | 0 | 0
10.6.2.14 | Composição Própria | C.P. 1312310153538 | Detector óptico de fumaça - fornecimento e instalação | UN | 10 | 0 |  | 0 | 0
10.6.2.15 | Composição Própria | C.P. 1312402164463 | Placa de sinalização de saída fotoluminescente, com ou sem seta, modelo 40x20cm, inclusive adesivo para fixação na parede -fornecimento e instalação | UN | 7 | 0 |  | 0 | 0
10.6.2.16 | Composição Própria | C.P. 1312310153540 | Placa de sinalização de saída fotoluminescente, com ou sem seta, modelo 40x20cm, inclusive tirante para fixação no teto -fornecimento e instalação | UN | 9 | 0 |  | 0 | 0
10.6.2.17 | Composição Própria | C.P. 1312310153516 | Placa lotação máxima, fixada na parede, 40x30 cm - fornecimento e instalação | UN | 1 | 0 |  | 0 | 0
10.6.2.18 | Composição Própria | C.P. 1312310153541 | Pintura com tinta anti-chama intumescente classe 2a (120 minutos) de acabamento pulverizada (diversas cores) sobre tubo metálico executado em fábrica (02 demãos). | M² | 32.09 | 0 |  | 0 | 0
10.6.2.19 | Composição Própria | C.P. 1312306149303 | Estrutura metálica para escada tipo marinheiro com gaiola de proteção - fornecimento e montagem | UN | 1 | 0 |  | 0 | 0
10.6.2.20 | Composição Própria | C.P. 1312312162253 | Fixação de tubos de PVC água, PVC esgoto, PVC água pluvial, CPVC, ppr, cobre ou aço, diâmetros menores ou iguais a 40 mm, com abraçadeira metálica rígida tipo U 3/4" e mão francesa - fornecimento e instalação | UN | 31 | 0 |  | 0 | 0
11 |  |  | IMPERMEABILIZAÇÃO
11.1 |  |  | IMPERMEABILIZAÇÃO DE VIGAS BALDRAMES
11.1.1 | SINAPI/SC | 98557 | Impermeabilização de superfície com emulsão asfáltica, 2 demãos. af_09/2023 | m² | 328.57 | 0 |  | 0 | 0
11.2 |  |  | IMPERMEABILIZAÇÃO INTERNA
11.2.1 | Composição Própria | C.P. 1312310154070 | Impermeabilização de superfície com impermeabilizante cimentício | m2 | 1149.64 | 0 |  | 0 | 0
11.3 |  |  | IMPERMEABILIZAÇÃO EXTERNA
11.3.1 | SINAPI/SC | 98547 | Impermeabilização de superfície com manta asfáltica, duas camadas, inclusive aplicação de primer asfáltico, E =3mm e e =4mm. af_09/2023 | m² | 633.62 | 0 |  | 0 | 0
11.3.2 | SINAPI/SC | 98565 | Proteção mecânica de superficie horizontal com argamassa de cimento e areia, traço 1:3, E =3cm. af_09/2023 | m² | 633.62 | 0 |  | 0 | 0
11.3.3 | SINAPI/SC | 98558 | Tratamento de ralo ou ponto emergente com argamassa poliméricA / membrana acrílica reforçado com tela de poliéster (mav). af_09/2023 | UN | 4 | 0 |  | 0 | 0
11.4 |  |  | IMPERMEABILIZAÇÃO SOLÁRIOS
11.4.1 | Composição Própria | C.P. 1312310154070 | Impermeabilização de superfície com impermeabilizante cimentício | m2 | 105.08 | 0 |  | 0 | 0
12 |  |  | ESQUADRIAS
12.1 |  |  | JANELAS
12.1.1 | Composição Própria | C.P. 1312401162272 | J01-janela maxim-ar 01 folha, em alumínio na cor branca, vidro 6 mm laminado incolor, dimensão 30x70 cm - fornecimento e instalação | un | 2 | 0 |  | 0 | 0
12.1.2 | Composição Própria | C.P. 1312401162273 | J02- janela maxim-ar 01 folha, em alumínio na cor branca, vidro 6 mm laminado incolor, dimensão 70x70 cm - fornecimento e instalação | un | 17 | 0 |  | 0 | 0
12.1.3 | Composição Própria | C.P. 1312401162274 | J03- janela maxim-ar 01 folha, em alumínio na cor branca, vidro 6 mm laminado incolor, dimensão 99x61 cm - fornecimento e instalação | un | 1 | 0 |  | 0 | 0
12.1.4 | Composição Própria | C.P. 1312401162275 | J04 - janela maxim-ar 02 folhas, em alumínio na cor branca, vidro 6 mm laminado incolor, dimensões 140x70 cm - fornecimento e instalação | un | 13 | 0 |  | 0 | 0
12.1.5 | Composição Própria | C.P. 1312401162276 | J05- janela maxim-ar 03 folhas, em alumínio na cor branca, vidro 6 mm laminado incolor, dimensões 243x61 cm - fornecimento e instalação | un | 11 | 0 |  | 0 | 0
12.1.6 | Composição Própria | C.P. 1312401162277 | J06- janela maxim-ar 04 folhas, em alumínio na cor branca, vidro 6 mm laminado incolor, dimensões 280x70 cm - fornecimento e instalação | un | 27 | 0 |  | 0 | 0
12.1.7 | Composição Própria | C.P. 1312401162278 | J07- janela maxim-ar 04 folhas, em alumínio na cor branca, vidro 6 mm laminado incolor, dimensões 325x61 cm - fornecimento e instalação | un | 2 | 0 |  | 0 | 0
12.1.8 | Composição Própria | C.P. 1312401162279 | J08- janela maxim-ar 04 folhas, em alumínio na cor branca, vidro 6 mm laminado incolor, dimensões 299x61 cm - fornecimento e instalação | un | 7 | 0 |  | 0 | 0
12.1.9 | Composição Própria | C.P. 1312401162280 | J09- janela maxim-ar 04 folhas com 2 fixos inferior de alumínio na cor branca, vidro 6 mm laminado incolor, dimensões 187x125 cm - fornecimento e instalação | un | 2 | 0 |  | 0 | 0
12.1.10 | Composição Própria | C.P. 1312401162281 | J10- janela maxim-ar 06 folhas com 3 fixos inferior, 1 fixo e 2 móveis de alumínio na cor branca, vidro 6 mm laminado incolor, dimensões 300x125 cm - fornecimento e instalação | un | 1 | 0 |  | 0 | 0
12.1.11 | Composição Própria | C.P. 1312401162282 | J11- janela maxim-ar 06 folhas com 3 fixos inferior, 1 fixo e 2 móveis de alumínio na cor branca, vidro 6 mm laminado incolor, dimensões 308x125 cm - fornecimento e instalação | un | 5 | 0 |  | 0 | 0
12.1.12 | Composição Própria | C.P. 1312401162283 | J12- janela maxim-ar 10 folhas com 5 fixos inferior, 2 fixos e 3 móveis de alumínio na cor branca, vidro 6 mm laminado incolor, dimensões 388x125 cm - fornecimento e instalação | un | 2 | 0 |  | 0 | 0
12.1.13 | Composição Própria | C.P. 1312401162284 | J13- janela maxim-ar 10 folhas com 5 fixos inferior, 2 fixos e 3 móveis de alumínio na cor branca, vidro 6 mm laminado incolor, dimensões 398x125 cm - fornecimento e instalação | un | 1 | 0 |  | 0 | 0
12.1.14 | Composição Própria | C.P. 1312401162285 | J14- janela maxim-ar 10 folhas com 5 fixos inferior, 2 fixos e 3 móveis de alumínio na cor branca, vidro 6 mm laminado incolor, dimensões 463x125 cm - fornecimento e instalação | un | 1 | 0 |  | 0 | 0
12.1.15 | Composição Própria | C.P. 1312401162286 | J15-janela maxim-ar 10 folhas com 5 fixos inferior, 2 fixos e 3 móveis de alumínio na cor branca, vidro 6 mm laminado incolor, dimensões 500x125 cm - fornecimento e instalação | un | 1 | 0 |  | 0 | 0
12.1.16 | Composição Própria | C.P. 1312401162287 | J16- janela maxim-ar 14 folhas com 7 fixos inferior, 3 fixos e 4 móveis de alumínio na cor branca, vidro 6 mm laminado incolor, dimensão 559x125 cm - fornecimento e instalação | un | 2 | 0 |  | 0 | 0
12.1.17 | Composição Própria | C.P. 1312401162289 | J17- janela maxim-ar 14 folhas com 7 fixos inferior, 3 fixos e 4 móveis de alumínio na cor branca, vidro 6 mm laminado incolor, dimensão 650x125 cm - fornecimento e instalação | un | 4 | 0 |  | 0 | 0
12.1.18 | Composição Própria | C.P. 1312401162290 | J18- janela maxim-ar 14 folhas com 7 fixos inferior, 3 fixos e 4 móveis de alumínio na cor branca, vidro 6 mm laminado incolor, dimensão 699x125 cm - fornecimento e instalação | un | 8 | 0 |  | 0 | 0
12.1.19 | Composição Própria | C.P. 1312401162291 | J19 - janela maxim-ar 14 folhas com 7 fixos inferior, 3 fixos e 4 móveis de alumínio na cor branca, vidro 6 mm laminado incolor, dimensão 741x125 cm - fornecimento e instalação | un | 2 | 0 |  | 0 | 0
12.1.20 | Composição Própria | C.P. 1312401162292 | J20 - janela tipo camarão, 4 folhas com venezianas e tela de PVC, em alumínio na cor branca dimensão 134x120 cm - fornecimento e instalação | un | 2 | 0 |  | 0 | 0
12.1.21 | Composição Própria | C.P. 1312401162294 | J24- janela de correr 4 folhas, duas fixas e duas móveis, alumínio branco, vidro 6mm laminado incolor, dimensão 299x61 cm com tela mosquiteiro - fornecimento e instalação | un | 2 | 0 |  | 0 | 0
12.1.22 | Composição Própria | C.P. 1312401162295 | Veneziana de ventilação permanente circular, diâmetro de 15 cm- fornecimento e instalação. | UN | 8 | 0 |  | 0 | 0
12.2 |  |  | PORTAS
12.2.1 | Composição Própria | C.P. 1312310153438 | Porta em alumínio de abrir tipo veneziana, na cor branca, 60x160 cm, com guarnição lateral, fixação com parafusos, inclusiva pintura e fechadura - fornecimento e instalação | un | 47 | 0 |  | 0 | 0
12.2.2 | Composição Própria | C.P. 1312401162298 | Porta de abrir, uma folha, de madeira pintada na cor platina, semi-oca (leve ou média), padrão médio, 80x210cm, espessura de 3,5cm, itens inclusos: dobradiças, montagem e instalação do batente, fechadura com execução do furo - fornecimento e instalação | UN | 49 | 0 |  | 0 | 0
12.2.3 | Composição Própria | C.P. 1312401162299 | Porta de abrir, uma folha, de madeira, pintada na cor platina, padrão médio, 90x210cm, espessura de 3,5cm, itens inclusos: dobradiças, montagem e instalação de batente, fechadura com execução do furo - fornecimento e instalação | UN | 4 | 0 |  | 0 | 0
12.2.4 | Composição Própria | C.P. 1312401162300 | Porta de abrir, uma folha, de madeira, 90x210cm, com visor em vidro e grelha de ventilação. itens inclusos: dobradiças, montagem e instalação do batente, fechadura com execução do furo, pintada na cor platina, conforme projeto - fornecimento e instalação | UN | 36 | 0 |  | 0 | 0
12.2.5 | Composição Própria | C.P. 1312401162301 | Porta de abrir, duas folhas, de madeira, 180x210cm, com visor em vidro e grelha de ventilação, 2 folhas de abrir. itens inclusos: dobradiças, montagem e instalação do batente, fechadura, pintada na cor platina, conforme projeto - fornecimento e instalação | UN | 3 | 0 |  | 0 | 0
12.2.6 | Composição Própria | C.P. 1312310153434 | Porta de madeira, pcd , padrão médio, 90x210cm, espessura de 3,5cm, inclusive pintura na cor platina, dobradiças, montagem e instalação de batente, fechadura com execução do furo, barra de apoio e chapa anti-impacto - fornecimento e instalação. | un | 4 | 0 |  | 0 | 0
12.2.7 | Composição Própria | C.P. 1312310153429 | Porta em alumínio de abrir tipo veneziana, na cor branca, 80x210 cm, com guarnição lateral, fixação com parafusos, inclusiva pintura e fechadura - fornecimento e instalação | UN | 1 | 0 |  | 0 | 0
12.2.8 | Composição Própria | C.P. 1312401162431 | Porta de abrir, uma folha, de madeira, 90x210cm, com grelha de ventilação. itens inclusos: dobradiças, montagem e instalação do batente, fechadura com execução do furo, pintada na cor platina, conforme projeto - fornecimento e instalação. | UN | 1 | 0 |  | 0 | 0
12.2.9 | Composição Própria | C.P. 1312402163563 | Porta de correr de alumínio branco, com 2 folhas (270x210 cm), incluso incluso vidro 10mm, fechadura e puxador - fornecimento e instalação | un | 1 | 0 |  | 0 | 0
12.3 |  |  | PORTÕES
12.3.1 | Composição Própria | C.P. 1312402164467 | Portão de abrir, duas folhas, tipo gradil de metalon redondo de 3/4", dimensão 284x240 cm, com guarnições, fechadura eletroimã,, inclusive chumbamento e pintura em cor especificada em projeto - fornecimento e instalação | UN | 2 | 0 |  | 0 | 0
12.3.2 | Composição Própria | C.P. 1312402164468 | Portão de ferro, de abrir, uma folha, tipo grade com barra chatas, 100x200 cm, com guarnições, inclusive pintura e fechadura - fornecimento e instalação | UN | 5 | 0 |  | 0 | 0
12.3.3 | Composição Própria | C.P. 1312402164470 | Portão de correr em gradil fixo de barra de ferro chata de 3" x 1/4" na vertical, dimensão 300x200 cm, incluindo pintura, motor para portão pesado, com trilhos e roldanas - fornecimento e instalação | UN | 1 | 0 |  | 0 | 0
12.4 |  |  | SOLEIRAS E PEITORIS
12.4.1 |  |  | SOLEIRAS DE PORTA
12.4.1.1 | Composição Própria | C.P. 1312401162304 | Soleira em granito, largura 11 cm, espessura 2,0 cm - fornecimento e instalação | M | 21.3 | 0 |  | 0 | 0
12.4.1.2 | Composição Própria | C.P. 1312401162305 | Soleira em granito, largura 12 cm, espessura 2,0 cm - fornecimento e instalação | M | 17 | 0 |  | 0 | 0
12.4.1.3 | Composição Própria | C.P. 1312401162306 | Soleira em granito, largura 13 cm, espessura 2,0 cm - fornecimento e instalação | M | 0.9 | 0 |  | 0 | 0
12.4.1.4 | Composição Própria | C.P. 1312401162307 | Soleira em granito, largura 14 cm, espessura 2,0 cm - fornecimento e instalação | M | 5.7 | 0 |  | 0 | 0
12.4.1.5 | Composição Própria | C.P. 1312401162309 | Soleira em granito, largura 18 cm, espessura 2,0 cm - fornecimento e instalação | M | 3.2 | 0 |  | 0 | 0
12.4.1.6 | Composição Própria | C.P. 1312403165308 | Soleira em granito, largura 19 cm, espessura 2,0 cm - fornecimento e instalação | M | 31 | 0 |  | 0 | 0
12.4.1.7 | Composição Própria | C.P. 1312403165309 | Soleira em granito, largura 20 cm, espessura 2,0 cm - fornecimento e instalação | M | 5.4 | 0 |  | 0 | 0
12.4.1.8 | Composição Própria | C.P. 1312402164472 | Soleira em granito, largura 22 cm, espessura 2,0 cm - fornecimento e instalação | M | 0.9 | 0 |  | 0 | 0
12.4.2 |  |  | PEITORIL COM PINGADEIRA
12.4.2.1 | Composição Própria | C.P. 1312401162310 | Peitoril em granito L = 13 cm e espessura E =2,0cm, com pingadeira - fornecimento e instalação | M | 80.15 | 0 |  | 0 | 0
12.4.2.2 | Composição Própria | C.P. 1312401162311 | Peitoril em granito L = 14 cm e espessura E =2,0cm, com pingadeira - fornecimento e instalação | M | 14 | 0 |  | 0 | 0
12.4.2.3 | Composição Própria | C.P. 1312402164474 | Peitoril em granito L = 16 cm e espessura E =2,0cm, com pingadeira - fornecimento e instalação | M | 5.66 | 0 |  | 0 | 0
12.4.2.4 | Composição Própria | C.P. 1312310153962 | Peitoril em granito L = 21 cm, com pingadeira - fornecimento e instalação | M | 12.2 | 0 |  | 0 | 0
12.4.2.5 | Composição Própria | C.P. 1312402164475 | Peitoril em granito L = 22 cm e espessura E =2,0cm, com pingadeira - fornecimento e instalação | M | 131.25 | 0 |  | 0 | 0
12.4.2.6 | Composição Própria | C.P. 1312401162314 | Peitoril em granito L = 23 cm e espessura E =2,0cm, com pingadeira - fornecimento e instalação | M | 38.88 | 0 |  | 0 | 0
12.4.2.7 | Composição Própria | C.P. 1312402164476 | Peitoril em granito L = 24 cm e espessura E =2,0cm, com pingadeira - fornecimento e instalação | M | 11.07 | 0 |  | 0 | 0
12.4.2.8 | Composição Própria | C.P. 1312401162315 | Peitoril em granito L = 29 cm e espessura E =2,0cm, com pingadeira - fornecimento e instalação | M | 27.66 | 0 |  | 0 | 0
13 |  |  | PINTURA
13.1 |  |  | PINTURA BLOCO ESCOLA
13.1.1 |  |  | PINTURA INTERNA
13.1.1.1 | SINAPI/SC | 88485 | Fundo selador acrílico, aplicação manual em parede, uma demão. af_04/2023 | m² | 2776.04 | 0 |  | 0 | 0
13.1.1.2 | SINAPI/SC | 88497 | Emassamento com massa látex, aplicação em parede, duas demãos, lixamento manual. af_04/2023 | M2 | 2776.04 | 0 |  | 0 | 0
13.1.1.3 | SINAPI/SC | 88489 | Pintura látex acrílica premium, aplicação manual em paredes, duas demãos. af_04/2023 | m² | 2776.04 | 0 |  | 0 | 0
13.1.2 |  |  | PINTURA EXTERNA
13.1.2.1 | SINAPI/SC | 88485 | Fundo selador acrílico, aplicação manual em parede, uma demão. af_04/2023 | m² | 1634.27 | 0 |  | 0 | 0
13.1.2.2 | SINAPI/SC | 88489 | Pintura látex acrílica premium, aplicação manual em paredes, duas demãos. af_04/2023 | m² | 1634.27 | 0 |  | 0 | 0
13.1.3 |  |  | PINTURA EM LAJE
13.1.3.1 | SINAPI/SC | 88484 | Fundo selador acrílico, aplicação manual em teto, uma demão. af_04/2023 | M2 | 1712.96 | 0 |  | 0 | 0
13.1.3.2 | SINAPI/SC | 88488 | Pintura látex acrílica premium, aplicação manual em teto, duas demãos. af_04/2023 | M2 | 1712.96 | 0 |  | 0 | 0
14 |  |  | BANCADAS
14.1 |  |  | BANCADAS EM GRANITO
14.1.1 | Composição Própria | C.P. 1312310153745 | Bancada de granito cinza andorinha, inclusive rodopia de 7cm, testeira de 13cm e suporte mão francesa - fornecimento e instalação | m2 | 36.71 | 0 |  | 0 | 0
14.2 |  |  | BANCADAS EM AÇO INOX
14.2.1 | Composição Própria | C.P. 1312402164477 | Bancada em aço inox, 275x70 cm, inclusive rodobanca (10cm) e testeira (12cm) - fornecimento e instalação | UN | 1 | 0 |  | 0 | 0
14.2.2 | Composição Própria | C.P. 1312401162320 | Bancada em aço inox, 410x70 cm, inclusive rodobanca (10cm) e testeira (12cm) - fornecimento e instalação | UN | 1 | 0 |  | 0 | 0
14.2.3 | Composição Própria | C.P. 1312401162321 | Bancada em aço inox, 230x70 cm, inclusive rodobanca (10cm) e testeira (12cm) - fornecimento e instalação | UN | 1 | 0 |  | 0 | 0
14.2.4 | Composição Própria | C.P. 1312401162322 | Bancada em aço inox, 290x70 cm, inclusive rodobanca (10cm) e testeira (12cm) - fornecimento e instalação | UN | 1 | 0 |  | 0 | 0
14.2.5 | Composição Própria | C.P. 1312305148470 | Bancada em aço inox, 320x60 cm, inclusive rodobanca (10cm) e testeira (12cm) - fornecimento e instalação | UN | 2 | 0 |  | 0 | 0
14.2.6 | Composição Própria | C.P. 1312402164478 | Bancada em aço inox, 265x60 cm, inclusive rodobanca (10cm) e testeira (12cm) - fornecimento e instalação | UN | 1 | 0 |  | 0 | 0
14.2.7 | Composição Própria | C.P. 1312402164479 | Bancada em aço inox, 265x50 cm, inclusive rodobanca (10cm) e testeira (12cm) - fornecimento e instalação | UN | 1 | 0 |  | 0 | 0
14.2.8 | Composição Própria | C.P. 1312401162323 | Bancada em aço inox, 265x70 cm, inclusive rodobanca (10cm) e testeira (12cm) - fornecimento e instalação | UN | 1 | 0 |  | 0 | 0
15 |  |  | LOUÇAS, METAIS E ACESSÓRIOS SANITÁRIOS
15.1 | Composição Própria | C.P. 1312310153691 | Espelho cristal E =4mm - fornecimento e instalação | M2 | 20.63 | 0 |  | 0 | 0
15.2 | Composição Própria | C.P. 1312401162327 | Box em vidro temperado 10 mm, comprimento de 120 cm e 1 folha de correr - fornecimento e instalação | UN | 2 | 0 |  | 0 | 0
15.3 | SINAPI/SC | 100866 | Barra de apoio reta, em aco inox polido, comprimento 60cm, fixada na parede - fornecimento e instalação. af_01/2020 | un | 14 | 0 |  | 0 | 0
15.4 | SINAPI/SC | 100867 | Barra de apoio reta, em aco inox polido, comprimento 70 cm, fixada na parede - fornecimento e instalação. af_01/2020 | un | 4 | 0 |  | 0 | 0
15.5 | SINAPI/SC | 100868 | Barra de apoio reta, em aco inox polido, comprimento 80 cm, fixada na parede - fornecimento e instalação. af_01/2020 | un | 8 | 0 |  | 0 | 0
15.6 | SINAPI/SC | 100875 | Banco articulado, em aco inox, para pcd, fixado na parede - fornecimento e instalação. af_01/2020 | un | 1 | 0 |  | 0 | 0
15.7 | SINAPI/SC | 86932 | Vaso sanitário sifonado com caixa acoplada louça branca - padrão médio, incluso engate flexível em metal cromado, 1/2 x 40cm - fornecimento e instalação. af_01/2020 | un | 12 | 0 |  | 0 | 0
15.8 | Composição Própria | C.P. 1312310153242 | Vaso sanitário infantil com caixa acoplada, incluindo acento e acessórios para instalação - fornecimento e instalação | UN | 26 | 0 |  | 0 | 0
15.9 | Composição Própria | C.P. 1312401162329 | Kit vaso sanitário pcd sifonado com caixa acoplada louça, incluso assento sanitario - fornecimento e instalação | UN | 4 | 0 |  | 0 | 0
15.10 | SINAPI/SC | 100849 | Assento sanitário convencional - fornecimento e instalacao. af_01/2020 | un | 12 | 0 |  | 0 | 0
15.11 | Composição Própria | C.P. 1312310153338 | Chuveiro elétrico, 220V, 7500w - fornecimento e instalação | UN | 15 | 0 |  | 0 | 0
15.12 | SINAPI/SC | 100858 | Mictório sifonado louça branca  padrão médio  fornecimento e instalação. af_01/2020 | un | 3 | 0 |  | 0 | 0
15.13 | Composição Própria | C.P. 1312310153693 | Secador de mão automático com sensor infravermelho 220V - fornecimento e instalação | UN | 18 | 0 |  | 0 | 0
15.14 | SINAPI/SC | 95542 | Porta toalha rosto em metal cromado, tipo Argola, incluso fixação. af_01/2020 | un | 15 | 0 |  | 0 | 0
15.15 | Composição Própria | C.P. 1312310153334 | Papeleira plastica tipo dispenser para papel higienico rolao, incluso fixacao. | UN | 41 | 0 |  | 0 | 0
15.16 | Composição Própria | C.P. 1312310153339 | Toalheiro plastico tipo dispenser para papel toalha interfolhado - fornecimento e instalação | UN | 18 | 0 |  | 0 | 0
15.17 | SINAPI/SC | 95547 | Saboneteira plastica tipo dispenser para sabonete liquido com reservatorio 800 a 1500 ml, incluso fixação. af_01/2020 | un | 25 | 0 |  | 0 | 0
15.18 | Composição Própria | C.P. 1312401162331 | Ducha elétrica manual 220V 5500w - fornecimento e instalação | UN | 1 | 0 |  | 0 | 0
15.19 | Composição Própria | C.P. 1312310153328 | Torneira elétrica 220V - 5500w - fornecimento e instalação | UN | 7 | 0 |  | 0 | 0
15.20 | Composição Própria | C.P. 1312310153281 | Torneira cromada de mesa para lavatório pcd NBR 9050 com alavanca,pressão fechamento automatico - forneicmento e instalação | UN | 4 | 0 |  | 0 | 0
15.21 | SINAPI/SC | 86909 | Torneira cromada tubo móvel, de mesa, 1/2 ou 3/4, para pia de cozinha, padrão alto - fornecimento e instalação. af_01/2020 | un | 11 | 0 |  | 0 | 0
15.22 | Composição Própria | C.P. 1312402163854 | Lavatório louça branca suspenso, 29,5 x 39cm ou equivalente, incluso sifão tipo garrafa, válvula e engate flexível 40cm em inox - fornecimento e instalação. af_01/2020 | UN | 4 | 0 |  | 0 | 0
15.23 | Composição Própria | C.P. 1312402163851 | Lavatório louça branca com coluna, 45 x 55cm ou equivalente, incluso sifão tipo garrafa, válvula e engate flexível de 40cm em inox- fornecimento e instalação. | UN | 5 | 0 |  | 0 | 0
15.24 | Composição Própria | C.P. 1312401162334 | Cuba de embutir redonda, de louça branca, diâmetro de 35cm, incluso válvula, sifão e engate em inox - fornecimento e instalação | UN | 32 | 0 |  | 0 | 0
15.25 | Composição Própria | C.P. 1312401162335 | Cuba de embutir oval, de louça branca, dimensões 50 x 35 cm, incluso válvula, sifão e engate inox- fornecimento e instalação | UN | 4 | 0 |  | 0 | 0
15.26 | Composição Própria | C.P. 1312310153452 | Cuba de embutir de aço inoxidável (dimensões 50x40x20,5 cm), incluso válvula, sifão e engate em inox- fornecimento e instalação | UN | 4 | 0 |  | 0 | 0
15.27 | Composição Própria | C.P. 1312401162336 | Cuba de embutir de aço inoxidável (dimensões 60x40x20,5 cm), incluso válvula, sifão e engate em inox - fornecimento e instalação | UN | 4 | 0 |  | 0 | 0
15.28 | Composição Própria | C.P. 1312310153563 | Cuba em aco inox 70x40x20cm, inclusive válvula, sifão e engate flexivem em inox- fornecimento e instalação | UN | 2 | 0 |  | 0 | 0
15.29 | SINAPI/SC | 86919 | Tanque de louça branca com coluna, 30l ou equivalente, incluso sifão flexível em PVC, válvula metálica e torneira de metal cromado padrão médio - fornecimento e instalação. af_01/2020 | un | 2 | 0 |  | 0 | 0
15.30 | Composição Própria | C.P. 1312310153274 | Banheira infantil em polímero reforçado com fibra de vidro, dimensões 80x45x20 cm - fornecimento e instalação | UN | 1 | 0 |  | 0 | 0
15.31 | Composição Própria | C.P. 1312402164481 | Bebedouro de coluna adulto/infantil, inox, 220 V - fornecimento e instalação | UN | 6 | 0 |  | 0 | 0
15.32 | Composição Própria | C.P. 1312402164484 | Torneira cromada de mesa, para lavatório, temporizada, pressão, fechamento automático - fornecimento e instalação | UN | 39 | 0 |  | 0 | 0
15.33 | Composição Própria | C.P. 1312402164486 | Tanque em aço inox de 50x40x22 cm, para embutir, incluso válvula, sifão e engate em inox- fornecimento e instalação | UN | 2 | 0 |  | 0 | 0
16 |  |  | GUARDA CORPO E CORRIMÃO
16.1 | Composição Própria | C.P. 1312401162324 | Corrimão duplo fixado em parede (h1= 70 e h2=92 cm) , diâmetro externo = 2", em aço galvanizado, inclusive pinturas de proteção e acabamento - fornecimento e instalação | M | 85.25 | 0 |  | 0 | 0
16.2 | Composição Própria | C.P. 1312401162325 | Corrimão duplo fixado em guarda corpo (h1= 70 e h2=92 cm) , diâmetro externo = 2", em aço galvanizado, inclusive pinturas de proteção e acabamento - fornecimento e instalação | M | 213.32 | 0 |  | 0 | 0
16.3 | Composição Própria | C.P. 1312305148578 | Guarda-corpo de aço galvanizado de 1,30m, montantes retangulares de 2"x2" espaçados de 1 metro, travessas superior e inferior de 2"x2", gradil formado por barras retangulares verticais de 1/2"x1/2", fixado com chumbador mecânico, inclusive pinturas de proteção e acabamento - fornecimento e instalação | M | 401.02 | 0 |  | 0 | 0
16.4 | Composição Própria | C.P. 1312401162326 | Guarda-corpo de aço galvanizado de 1,30m, montantes retangulares de 2"x2" espaçados de 1 metro, travessas superior de 2"x2", fixado com chumbador mecânico, inclusive pinturas de proteção e acabamento - fornecimento e instalação | M | 6.42 | 0 |  | 0 | 0
17 |  |  | MUROS E GRADIS
17.1 |  |  | ESTRUTURA DE CONCRETO ARMADO - MURO E CONSTUÇÕES AUXILIARES
17.1.1 |  |  | FUNDAÇÕES - ESTAQUEAMENTO
17.1.1.1 | Composição Própria | C.P. 1312401162927 | Estaca raíz, diâmetro de 31cm (5 barras longitudinais de 25mm e estribos de 6,3mm( conforme projeto), argamassa fck 20 MPa (inclusive mobilização e desmobilização). | m | 218.5 | 0 |  | 0 | 0
17.1.1.2 | SINAPI/SC | 95601 | Arrasamento mecanico de estaca de concreto armado, diametros de até 40 cm. af_05/2021 | UN | 19 | 0 |  | 0 | 0
17.1.2 |  |  | FUNDAÇÃO - SAPATAS E PILARES COLARINHOS
17.1.2.1 | SINAPI/SC | 96521 | Escavação mecanizada para bloco de coroamento ou sapata com retroescavadeira (incluindo escavação para colocação de fôrmas). af_06/2017 | M3 | 34.28 | 0 |  | 0 | 0
17.1.2.2 | SINAPI/SC | 96535 | Fabricação, montagem e desmontagem de fôrma para sapata, em madeira serrada, E =25 mm, 4 utilizações. af_01/2024 | M2 | 46.02 | 0 |  | 0 | 0
17.1.2.3 | SINAPI/SC | 96545 | Armação de bloco, viga baldrame ou sapata utilizando aço CA-50 de 8 mm - montagem. af_06/2017 | KG | 169.7 | 0 |  | 0 | 0
17.1.2.4 | SINAPI/SC | 96546 | Armação de bloco, viga baldrame ou sapata utilizando aço CA-50 de 10 mm - montagem. af_06/2017 | KG | 153.3 | 0 |  | 0 | 0
17.1.2.5 | SINAPI/SC | 96543 | Armação de bloco, viga baldrame e sapata utilizando aço CA-60 de 5 mm - montagem. af_06/2017 | KG | 32 | 0 |  | 0 | 0
17.1.2.6 | Composição Própria | C.P. 1312401163138 | Concretagem de blocos de coroamento e vigas baldrames, fck 35 MPa, com uso de bomba -lançamento, adensamento e acabamento | M³ | 4.7 | 0 |  | 0 | 0
17.1.2.7 | SINAPI/SC | 93378 | Reaterro mecanizado de vala com retroescavadeira (capacidade da caçamba da retro: 0,26 m³/potência: 88 hp), largura até 0,8 m, profundidade até 1,5 m, com solo (sem substituição) de 1ª categoria, com compactador de solos de percussão. af_08/2023 | M3 | 29.58 | 0 |  | 0 | 0
17.1.3 |  |  | BLOCOS DE FUNDAÇÃO E PILARES COLARINHOS
17.1.3.1 | SINAPI/SC | 96521 | Escavação mecanizada para bloco de coroamento ou sapata com retroescavadeira (incluindo escavação para colocação de fôrmas). af_01/2024 | M3 | 14.69 | 0 |  | 0 | 0
17.1.3.2 | SINAPI/SC | 96534 | Fabricação, montagem e desmontagem de fôrma para bloco de coroamento, em madeira serrada, E =25 mm, 4 utilizações. af_01/2024 | M2 | 32.51 | 0 |  | 0 | 0
17.1.3.3 | SINAPI/SC | 96544 | Armação de bloco utilizando aço CA-50 de 6,3 mm - montagem. af_01/2024 | KG | 25.9 | 0 |  | 0 | 0
17.1.3.4 | SINAPI/SC | 96546 | Armação de bloco utilizando aço CA-50 de 10 mm - montagem. af_01/2024 | KG | 84 | 0 |  | 0 | 0
17.1.3.5 | SINAPI/SC | 104920 | Armação de bloco, sapata isolada, viga baldrame e sapata corrida utilizando aço CA-50 de 12,5 mm - montagem. af_01/2024 | KG | 31.9 | 0 |  | 0 | 0
17.1.3.6 | SINAPI/SC | 96543 | Armação de bloco utilizando aço CA-60 de 5 mm - montagem. af_01/2024 | KG | 58.6 | 0 |  | 0 | 0
17.1.3.7 | Composição Própria | C.P. 1312401163138 | Concretagem de blocos de coroamento e vigas baldrames, fck 35 MPa, com uso de bomba -lançamento, adensamento e acabamento | M³ | 4.25 | 0 |  | 0 | 0
17.1.3.8 | SINAPI/SC | 93378 | Reaterro mecanizado de vala com retroescavadeira (capacidade da caçamba da retro: 0,26 m³/potência: 88 hp), largura até 0,8 m, profundidade até 1,5 m, com solo (sem substituição) de 1ª categoria, com compactador de solos de percussão. af_08/2023 | M3 | 10.44 | 0 |  | 0 | 0
17.1.4 |  |  | VIGAS BALDRAME
17.1.4.1 | SINAPI/SC | 96525 | Escavação mecanizada para viga baldrame com mini-escavadeira (incluindo escavação para colocação de fôrmas). af_06/2017 | M3 | 53.43 | 0 |  | 0 | 0
17.1.4.2 | SINAPI/SC | 96536 | Fabricação, montagem e desmontagem de fôrma para viga baldrame, em madeira serrada, E =25 mm, 4 utilizações. af_06/2017 | M2 | 221.07 | 0 |  | 0 | 0
17.1.4.3 | SINAPI/SC | 96544 | Armação de bloco, viga baldrame ou sapata utilizando aço CA-50 de 6,3 mm - montagem. af_06/2017 | KG | 221.2 | 0 |  | 0 | 0
17.1.4.4 | SINAPI/SC | 96546 | Armação de bloco, viga baldrame ou sapata utilizando aço CA-50 de 10 mm - montagem. af_06/2017 | KG | 563.4 | 0 |  | 0 | 0
17.1.4.5 | SINAPI/SC | 104920 | Armação de bloco, sapata isolada, viga baldrame e sapata corrida utilizando aço CA-50 de 12,5 mm - montagem. af_01/2024 | KG | 47.4 | 0 |  | 0 | 0
17.1.4.6 | SINAPI/SC | 96543 | Armação de bloco, viga baldrame e sapata utilizando aço CA-60 de 5 mm - montagem. af_06/2017 | KG | 204.2 | 0 |  | 0 | 0
17.1.4.7 | Composição Própria | C.P. 1312401163138 | Concretagem de blocos de coroamento e vigas baldrames, fck 35 MPa, com uso de bomba -lançamento, adensamento e acabamento | M³ | 15.67 | 0 |  | 0 | 0
17.1.4.8 | SINAPI/SC | 93382 | Reaterro manual de valas, com compactador de solos de percussão. af_08/2023 | M3 | 37.76 | 0 |  | 0 | 0
17.1.5 |  |  | LAJE (PISO)
17.1.5.1 | SINAPI/SC | 97086 | Fabricação, montagem e desmontagem de forma para radier, piso de concreto ou laje sobre solo, em madeira serrada, 4 utilizações. af_09/2021 | M2 | 36.24 | 0 |  | 0 | 0
17.1.5.2 | SINAPI/SC | 92769 | Armação de laje de estrutura convencional de concreto armado utilizando aço CA-50 de 6,3 mm - montagem. af_06/2022 | KG | 33.7 | 0 |  | 0 | 0
17.1.5.3 | SINAPI/SC | 92770 | Armação de laje de estrutura convencional de concreto armado utilizando aço CA-50 de 8,0 mm - montagem. af_06/2022 | KG | 50.6 | 0 |  | 0 | 0
17.1.5.4 | SINAPI/SC | 92771 | Armação de laje de estrutura convencional de concreto armado utilizando aço CA-50 de 10,0 mm - montagem. af_06/2022 | KG | 417.4 | 0 |  | 0 | 0
17.1.5.5 | SINAPI/SC | 92772 | Armação de laje de estrutura convencional de concreto armado utilizando aço CA-50 de 12,5 mm - montagem. af_06/2022 | KG | 17.1 | 0 |  | 0 | 0
17.1.5.6 | SINAPI/SC | 92768 | Armação de laje de estrutura convencional de concreto armado utilizando aço CA-60 de 5,0 mm - montagem. af_06/2022 | KG | 32 | 0 |  | 0 | 0
17.1.5.7 | Composição Própria | C.P. 1312401163139 | Concretagem de radier, piso de concreto ou laje sobre solo, fck 35 MPa - lançamento, adensamento e acabamento | M3 | 4.35 | 0 |  | 0 | 0
17.1.6 |  |  | PILARES
17.1.6.1 | SINAPI/SC | 92413 | Montagem e desmontagem de fôrma de pilares retangulares e estruturas similares, pé-direito simples, em madeira serrada, 4 utilizações. af_09/2020 | M2 | 115.9 | 0 |  | 0 | 0
17.1.6.2 | SINAPI/SC | 92762 | Armação de pilar ou viga de estrutura convencional de concreto armado utilizando aço CA-50 de 10,0 mm - montagem. af_06/2022 | KG | 414.4 | 0 |  | 0 | 0
17.1.6.3 | SINAPI/SC | 92763 | Armação de pilar ou viga de estrutura convencional de concreto armado utilizando aço CA-50 de 12,5 mm - montagem. af_06/2022 | KG | 69.1 | 0 |  | 0 | 0
17.1.6.4 | SINAPI/SC | 92759 | Armação de pilar ou viga de estrutura convencional de concreto armado utilizando aço CA-60 de 5,0 mm - montagem. af_06/2022 | KG | 158.5 | 0 |  | 0 | 0
17.1.6.5 | Composição Própria | C.P. 1312402163788 | Concretagem de pilares, fck = 35 MPa, com uso de bomba - lançamento, adensamento e acabamento | M³ | 5.78 | 0 |  | 0 | 0
17.1.7 |  |  | VIGAS DE CINTAMENTO E DE COBERTURA
17.1.7.1 | SINAPI/SC | 92448 | Montagem e desmontagem de fôrma de viga, escoramento com pontalete de madeira, pé-direito simples, em madeira serrada, 4 utilizações. af_09/2020 | M2 | 76.68 | 0 |  | 0 | 0
17.1.7.2 | SINAPI/SC | 92760 | Armação de pilar ou viga de estrutura convencional de concreto armado utilizando aço CA-50 de 6,3 mm - montagem. af_06/2022 | KG | 2.8 | 0 |  | 0 | 0
17.1.7.3 | SINAPI/SC | 92762 | Armação de pilar ou viga de estrutura convencional de concreto armado utilizando aço CA-50 de 10,0 mm - montagem. af_06/2022 | KG | 244.9 | 0 |  | 0 | 0
17.1.7.4 | SINAPI/SC | 92763 | Armação de pilar ou viga de estrutura convencional de concreto armado utilizando aço CA-50 de 12,5 mm - montagem. af_06/2022 | KG | 23.7 | 0 |  | 0 | 0
17.1.7.5 | SINAPI/SC | 92759 | Armação de pilar ou viga de estrutura convencional de concreto armado utilizando aço CA-60 de 5,0 mm - montagem. af_06/2022 | KG | 102.7 | 0 |  | 0 | 0
17.1.7.6 | Composição Própria | C.P. 1312402163164 | Concretagem de vigas e lajes, fck=35 MPa, para lajes com uso de bomba - lançamento, adensamento e acabamento | M3 | 6.19 | 0 |  | 0 | 0
17.1.8 |  |  | LAJE (COBERTURA) - LIXEIRA, ABRIGO DO HIDRÔMETRO, GUARITA, ENTRADA E RESERVATÓRIO DE ÁGUA (CISTERNA)
17.1.8.1 | SINAPI/SC | 103761 | Montagem e desmontagem de fôrma de laje maciça, pé-direito simples, em chapa de madeira compensada resinada e cimbramento de madeira, 4 utilizações. af_03/2022 | M2 | 71.73 | 0 |  | 0 | 0
17.1.8.2 | SINAPI/SC | 92769 | Armação de laje de estrutura convencional de concreto armado utilizando aço CA-50 de 6,3 mm - montagem. af_06/2022 | KG | 131.1 | 0 |  | 0 | 0
17.1.8.3 | SINAPI/SC | 92770 | Armação de laje de estrutura convencional de concreto armado utilizando aço CA-50 de 8,0 mm - montagem. af_06/2022 | KG | 123.7 | 0 |  | 0 | 0
17.1.8.4 | SINAPI/SC | 92771 | Armação de laje de estrutura convencional de concreto armado utilizando aço CA-50 de 10,0 mm - montagem. af_06/2022 | KG | 39.5 | 0 |  | 0 | 0
17.1.8.5 | SINAPI/SC | 92768 | Armação de laje de estrutura convencional de concreto armado utilizando aço CA-60 de 5,0 mm - montagem. af_06/2022 | KG | 9.4 | 0 |  | 0 | 0
17.1.8.6 | Composição Própria | C.P. 1312402163164 | Concretagem de vigas e lajes, fck=35 MPa, para lajes com uso de bomba - lançamento, adensamento e acabamento | M3 | 9.09 | 0 |  | 0 | 0
17.1.9 |  |  | MOVIMENTAÇÃO E TRANSPORTE DE TERRA EXCEDENTE DE ESCAVAÇÃO
17.1.9.1 | SINAPI/SC | 100975 | Carga, manobra e descarga de solos e materiais granulares em caminhão basculante 14 m³ - carga com pá carregadeira (caçamba de 1,7 a 2,8 m³ / 128 hp) e descarga livre (unidade: m3). af_07/2020 | M3 | 32.01 | 0 |  | 0 | 0
17.1.9.2 | SINAPI/SC | 93592 | Transporte com caminhão basculante de 14 m³, em via urbana em revestimento primário (unidade: m3xkm). af_07/2020 | M3XKM | 960.3 | 0 |  | 0 | 0
17.1.9.3 | Composição Própria | C.P. 1312312161640 | Destinação de terra/argila | m³ | 32.01 | 0 |  | 0 | 0
17.2 |  |  | FECHAMENTO MURO EXTERNO
17.2.1 |  |  | ALVENARIA
17.2.1.1 | SINAPI/SC | 103334 | Alvenaria de vedação de blocos cerâmicos furados na horizontal de 14x9x19 cm (espessura 14 cm, bloco deitado) e argamassa de assentamento com preparo em betoneira. af_12/2021 | m² | 403.21 | 0 |  | 0 | 0
17.2.1.2 | SINAPI/SC | 87905 | Chapisco aplicado em alvenaria (com presença de vãos) e estruturas de concreto de fachada, com colher de pedreiro. argamassa traço 1:3 com preparo em betoneira 400l. af_10/2022 | m² | 868.68 | 0 |  | 0 | 0
17.2.1.3 | SINAPI/SC | 89173 | (composicao representativa) do serviço de emboço/massa única, aplicado manualmente, traço 1:2:8, em betoneira de 400l, paredes internas, com execução de taliscas, edificação habitacional unifamiliar (casas) e edificação pública padrão. af_12/2014 | m² | 868.68 | 0 |  | 0 | 0
17.2.2 |  |  | PINTURA
17.2.2.1 | SINAPI/SC | 88485 | Fundo selador acrílico, aplicação manual em parede, uma demão. af_04/2023 | m² | 868.68 | 0 |  | 0 | 0
17.2.2.2 | SINAPI/SC | 88488 | Pintura látex acrílica premium, aplicação manual em teto, duas demãos. af_04/2023 | m² | 868.68 | 0 |  | 0 | 0
17.2.3 |  |  | PROTEÇÃO
17.2.3.1 | Composição Própria | C.P. 1312306149966 | Chapim de concreto pré-moldado para proteção de topo demuros - fornecimento e assentamento | M | 186.1 | 0 |  | 0 | 0
17.2.4 |  |  | GRADIL
17.2.4.1 | Composição Própria | C.P. 1312310153577 | Gradil de ferro em barras chatas inclinadas 45°, fixado com parafuso parabolt 3/8", inclusive galvanização a fogo e pintura em cor especificada em projeto - fornecimento e instalação | M2 | 137.82 | 0 |  | 0 | 0
18 |  |  | BRISES METÁLICOS
18.1 | Composição Própria | C.P. 1312401162318 | Brise metálico com estrutura de fixação, pintado, conforme projeto - fornecimento e instalação | M2 | 337.82 | 0 |  | 0 | 0
19 |  |  | PAVIMENTAÇÕES
19.1 |  |  | ESTACIONAMENTO E CALÇADAS INTERNAS
19.1.1 | SINAPI/SC | 92398 | Execução de pavimento em piso intertravado, com bloco retangular cor natural de 20 x 10 cm, espessura 8 cm. af_10/2022 | m² | 501.25 | 0 |  | 0 | 0
19.1.2 | Composição Própria | C.P. 1312303147047 | Demarcação de vaga de estacionamento para pessoa com deficiênciA / idoso / afins | UN | 8 | 0 |  | 0 | 0
19.1.3 | SINAPI/SC | 102507 | Pintura de demarcação de vaga com tinta epóxi, E = 10 cm, aplicação manual. af_05/2021 | M | 40 | 0 |  | 0 | 0
19.2 |  |  | PLAYGROUND
19.2.1 | Composição Própria | C.P. 1312310153248 | Piso monolítico emborrachado - fornecimento e instalação | m² | 633.62 | 0 |  | 0 | 0
19.2.2 | SINAPI/SC | 103913 | Execução de piso industrial de concreto armado, fck = 20 MPa, espessura de 12,0 cm. af_04/2022 | M2 | 633.62 | 0 |  | 0 | 0
19.3 |  |  | CALÇADAS DE CONCRETO
19.3.1 | SINAPI/SC | 94995 | Execução de passeio (calçada) ou piso de concreto com concreto moldado in loco, usinado, acabamento convencional, espessura 8 cm, armado. af_08/2022 | m² | 81.46 | 0 |  | 0 | 0
19.4 |  |  | PASSEIO EXTERNO
19.4.1 | SINAPI/SC | 92398 | Execução de pavimento em piso intertravado, com bloco retangular cor natural de 20 x 10 cm, espessura 8 cm. af_10/2022 | M2 | 238.91 | 0 |  | 0 | 0
19.4.2 | SINAPI/SC | 94275 | Assentamento de guia (meio-fio) em trecho reto, confeccionada em concreto pré-fabricado, dimensões 100x15x13x20 cm (comprimento x base inferior x base superior x altura), para urbanização interna de empreendimentos. af_06/2016 | M | 86.25 | 0 |  | 0 | 0
19.4.3 | SINAPI/SC | 102498 | Pintura de meio-fio com tinta branca a base de cal (caiação). af_05/2021 | M | 86.25 | 0 |  | 0 | 0
20 |  |  | ACESSIBILIDADE - PISO PODOTÁTIL ALERTA E DIRECIONAL
20.1 | SINAPI/SC | 101094 | Piso podotátil de alerta ou direcional, de borracha, assentado sobre argamassa. af_05/2020 | M | 620.75 | 0 |  | 0 | 0
20.2 | SINAPI/SC | 104658 | Piso podotátil de alerta ou direcional, de concreto, assentado sobre argamassa. af_05/2023 | M2 | 41.28 | 0 |  | 0 | 0
21 |  |  | SUBESTAÇÃO
21.1 |  |  | ESTRUTURAS DE CONCRETO
21.1.1 |  |  | SAPATAS
21.1.1.1 | SINAPI/SC | 96523 | Escavação manual para bloco de coroamento ou sapata (incluindo escavação para colocação de fôrmas). af_01/2024 | M3 | 3.67 | 0 |  | 0 | 0
21.1.1.2 | SINAPI/SC | 96535 | Fabricação, montagem e desmontagem de fôrma para sapata, em madeira serrada, E =25 mm, 4 utilizações. af_06/2017 | m² | 2.76 | 0 |  | 0 | 0
21.1.1.3 | SINAPI/SC | 96545 | Armação de bloco, viga baldrame ou sapata utilizando aço CA-50 de 8 mm - montagem. af_06/2017 | kg | 17.2 | 0 |  | 0 | 0
21.1.1.4 | Composição Própria | C.P. 1312310153733 | Concretagem de blocos e sapatas, fck 35 MPa, com uso de bomba, lançamento, adensamento e acabamento. af_06/2017 | M3 | 0.4 | 0 |  | 0 | 0
21.1.1.5 | SINAPI/SC | 93382 | Reaterro manual de valas, com compactador de solos de percussão. af_08/2023 | m³ | 3.27 | 0 |  | 0 | 0
21.1.2 |  |  | VIGAS BALDRAME
21.1.2.1 | SINAPI/SC | 96525 | Escavação mecanizada para viga baldrame com mini-escavadeira (incluindo escavação para colocação de fôrmas). af_06/2017 | m³ | 2.21 | 0 |  | 0 | 0
21.1.2.2 | SINAPI/SC | 96536 | Fabricação, montagem e desmontagem de fôrma para viga baldrame, em madeira serrada, E =25 mm, 4 utilizações. af_06/2017 | m² | 7.62 | 0 |  | 0 | 0
21.1.2.3 | SINAPI/SC | 96546 | Armação de bloco, viga baldrame ou sapata utilizando aço CA-50 de 10 mm - montagem. af_06/2017 | kg | 24.2 | 0 |  | 0 | 0
21.1.2.4 | SINAPI/SC | 96543 | Armação de bloco, viga baldrame e sapata utilizando aço CA-60 de 5 mm - montagem. af_06/2017 | kg | 6.7 | 0 |  | 0 | 0
21.1.2.5 | Composição Própria | C.P. 1312401163138 | Concretagem de blocos de coroamento e vigas baldrames, fck 35 MPa, com uso de bomba -lançamento, adensamento e acabamento | M³ | 0.52 | 0 |  | 0 | 0
21.1.2.6 | SINAPI/SC | 93382 | Reaterro manual de valas, com compactador de solos de percussão. af_08/2023 | m³ | 1.69 | 0 |  | 0 | 0
21.1.3 |  |  | LAJE DE PISO
21.1.3.1 | SINAPI/SC | 97086 | Fabricação, montagem e desmontagem de forma para radier, piso de concreto ou laje sobre solo, em madeira serrada, 4 utilizações. af_09/2021 | m² | 3.56 | 0 |  | 0 | 0
21.1.3.2 | SINAPI/SC | 92769 | Armação de laje de estrutura convencional de concreto armado utilizando aço CA-50 de 6,3 mm - montagem. af_06/2022 | kg | 10.7 | 0 |  | 0 | 0
21.1.3.3 | Composição Própria | C.P. 1312401163139 | Concretagem de radier, piso de concreto ou laje sobre solo, fck 35 MPa - lançamento, adensamento e acabamento | M3 | 0.43 | 0 |  | 0 | 0
21.1.4 |  |  | PILARES
21.1.4.1 | SINAPI/SC | 92413 | Montagem e desmontagem de fôrma de pilares retangulares e estruturas similares, pé-direito simples, em madeira serrada, 4 utilizações. af_09/2020 | m² | 7.75 | 0 |  | 0 | 0
21.1.4.2 | SINAPI/SC | 92762 | Armação de pilar ou viga de estrutura convencional de concreto armado utilizando aço CA-50 de 10,0 mm - montagem. af_06/2022 | kg | 36.8 | 0 |  | 0 | 0
21.1.4.3 | SINAPI/SC | 92759 | Armação de pilar ou viga de estrutura convencional de concreto armado utilizando aço CA-60 de 5,0 mm - montagem. af_06/2022 | kg | 8.2 | 0 |  | 0 | 0
21.1.4.4 | Composição Própria | C.P. 1312402163788 | Concretagem de pilares, fck = 35 MPa, com uso de bomba - lançamento, adensamento e acabamento | M³ | 0.32 | 0 |  | 0 | 0
21.1.5 |  |  | VIGAS DE COBERTURA
21.1.5.1 | SINAPI/SC | 92448 | Montagem e desmontagem de fôrma de viga, escoramento com pontalete de madeira, pé-direito simples, em madeira serrada, 4 utilizações. af_09/2020 | m² | 4.04 | 0 |  | 0 | 0
21.1.5.2 | SINAPI/SC | 92760 | Armação de pilar ou viga de estrutura convencional de concreto armado utilizando aço CA-50 de 6,3 mm - montagem. af_06/2022 | kg | 9.5 | 0 |  | 0 | 0
21.1.5.3 | SINAPI/SC | 92759 | Armação de pilar ou viga de estrutura convencional de concreto armado utilizando aço CA-60 de 5,0 mm - montagem. af_06/2022 | kg | 8.5 | 0 |  | 0 | 0
21.1.5.4 | Composição Própria | C.P. 1312402163164 | Concretagem de vigas e lajes, fck=35 MPa, para lajes com uso de bomba - lançamento, adensamento e acabamento | M3 | 0.21 | 0 |  | 0 | 0
21.1.6 |  |  | LAJE DE COBERTURA
21.1.6.1 | SINAPI/SC | 103761 | Montagem e desmontagem de fôrma de laje maciça, pé-direito simples, em chapa de madeira compensada resinada e cimbramento de madeira, 4 utilizações. af_03/2022 | m² | 7.32 | 0 |  | 0 | 0
21.1.6.2 | SINAPI/SC | 92769 | Armação de laje de estrutura convencional de concreto armado utilizando aço CA-50 de 6,3 mm - montagem. af_06/2022 | kg | 24.13 | 0 |  | 0 | 0
21.1.6.3 | Composição Própria | C.P. 1312402163164 | Concretagem de vigas e lajes, fck=35 MPa, para lajes com uso de bomba - lançamento, adensamento e acabamento | M3 | 0.63 | 0 |  | 0 | 0
21.2 |  |  | PISOS
21.2.1 | Composição Própria | C.P. 1312310154070 | Impermeabilização de superfície com impermeabilizante cimentício | m2 | 5.8 | 0 |  | 0 | 0
21.2.2 | SINAPI/SC | 98679 | Piso cimentado, traço 1:3 (cimento e areia), acabamento liso, espessura 2,0 cm, preparo mecânico da argamassa. af_09/2020 | M2 | 4.46 | 0 |  | 0 | 0
21.3 |  |  | ALVENARIA
21.3.1 | SINAPI/SC | 103334 | Alvenaria de vedação de blocos cerâmicos furados na horizontal de 14x9x19 cm (espessura 14 cm, bloco deitado) e argamassa de assentamento com preparo em betoneira. af_12/2021 | m² | 14.57 | 0 |  | 0 | 0
21.3.2 | SINAPI/SC | 87905 | Chapisco aplicado em alvenaria (com presença de vãos) e estruturas de concreto de fachada, com colher de pedreiro. argamassa traço 1:3 com preparo em betoneira 400l. af_10/2022 | m² | 28.71 | 0 |  | 0 | 0
21.3.3 | SINAPI/SC | 89173 | (composicao representativa) do serviço de emboço/massa única, aplicado manualmente, traço 1:2:8, em betoneira de 400l, paredes internas, com execução de taliscas, edificação habitacional unifamiliar (casas) e edificação pública padrão. af_12/2014 | m² | 28.71 | 0 |  | 0 | 0
21.3.4 | SINAPI/SC | 93186 | Verga moldada in loco em concreto para janelas com até 1,5 m de vão. af_03/2016 | m | 6 | 0 |  | 0 | 0
21.3.5 | SINAPI/SC | 93188 | Verga moldada in loco em concreto para portas com até 1,5 m de vão. af_03/2016 | m | 1.2 | 0 |  | 0 | 0
21.3.6 | SINAPI/SC | 93196 | Contraverga moldada in loco em concreto para vãos de até 1,5 m de comprimento. af_03/2016 | m | 6 | 0 |  | 0 | 0
21.3.7 | SINAPI/SC | 87882 | Chapisco aplicado no teto ou em alvenaria e estrutura, com rolo para textura acrílica. argamassa traço 1:4 e emulsão polimérica (adesivo) com preparo em betoneira 400l. af_10/2022 | M2 | 10.1 | 0 |  | 0 | 0
21.3.8 | SINAPI/SC | 90408 | Massa única, para recebimento de pintura, em argamassa traço 1:2:8, preparo mecânico com betoneira 400l, aplicada manualmente em teto, espessura de 10mm, com execução de taliscas. af_03/2015 | M2 | 10.1 | 0 |  | 0 | 0
21.4 |  |  | PINTURAS
21.4.1 | SINAPI/SC | 88485 | Fundo selador acrílico, aplicação manual em parede, uma demão. af_04/2023 | m² | 28.71 | 0 |  | 0 | 0
21.4.2 | SINAPI/SC | 88489 | Pintura látex acrílica premium, aplicação manual em paredes, duas demãos. af_04/2023 | m² | 28.71 | 0 |  | 0 | 0
21.4.3 | SINAPI/SC | 88484 | Fundo selador acrílico, aplicação manual em teto, uma demão. af_04/2023 | m² | 10.1 | 0 |  | 0 | 0
21.4.4 | SINAPI/SC | 88488 | Pintura látex acrílica premium, aplicação manual em teto, duas demãos. af_04/2023 | m² | 10.1 | 0 |  | 0 | 0
21.5 |  |  | ESQUADRIAS
21.5.1 | Composição Própria | C.P. 1312310153285 | Porta em alumínio de abrir tipo veneziana, na cor branca, 80x200 cm, com guarnição lateral, fixação com parafusos, inclusiva pintura e fechadura - fornecimento e instalação | UN | 1 | 0 |  | 0 | 0
21.5.2 | Composição Própria | C.P. 1312310153718 | Janela veneziana fixa de alumínio na cor branca, dimensão 60x40cm - fornecimento e instalação | UN | 6 | 0 |  | 0 | 0
21.6 |  |  | ENTRADA DE ENERGIA
21.6.1 |  |  | INSTALAÇÕES DE ELETRODUTOS
21.6.1.1 | SINAPI/SC | 93358 | Escavação manual de vala com profundidade menor ou igual a 1,30 m. af_02/2021 | M3 | 19.2 | 0 |  | 0 | 0
21.6.1.2 | SINAPI/SC | 94342 | Aterro manual de valas com areia para aterro. af_08/2023 | M3 | 9.3 | 0 |  | 0 | 0
21.6.1.3 | SINAPI/SC | 103491 | Concretagem como proteção mecânica adicional no reaterro para rede enterrada de distribuição de energia elétrica - fornecimento e instalação. af_12/2021 | M3 | 1.8 | 0 |  | 0 | 0
21.6.1.4 | Composição Própria | C.P. 1312310153855 | Reaterro manual apiloado com soquete. ( SINAPI 96995- af_10/2017) | M3 | 6 | 0 |  | 0 | 0
21.6.1.5 | Composição Própria | C.P. 1312202129353 | Abracadeira em aco para amarracao de eletrodutos, tipo D, com 4" e cunha de fixacao | UN | 2 | 0 |  | 0 | 0
21.6.1.6 | SINAPI/SC | 93026 | Curva 90 graus para eletroduto, PVC, roscável, DN 110 mm (4"), para rede enterrada de distribuição de energia elétrica - fornecimento e instalação. af_12/2021 | UN | 6 | 0 |  | 0 | 0
21.6.1.7 | SINAPI/SC | 93017 | Luva para eletroduto, PVC, roscável, DN 110 mm (4"), para rede enterrada de distribuição de energia elétrica - fornecimento e instalação. af_12/2021 | UN | 4 | 0 |  | 0 | 0
21.6.1.8 | Composição Própria | C.P. 1312204133258 | Cabo de cobre nu 120mm2 - fornecimento e instalacao | M | 7 | 0 |  | 0 | 0
21.6.1.9 | SINAPI/SC | 93008 | Eletroduto rígido roscável, PVC, DN 50 mm (1 1/2"), para rede enterrada de distribuição de energia elétrica - fornecimento e instalação. af_12/2021 | M | 5.5 | 0 |  | 0 | 0
21.6.1.10 | SINAPI/SC | 93018 | Curva 90 graus para eletroduto, PVC, roscável, DN 50 mm (1 1/2"), para rede enterrada de distribuição de energia elétrica - fornecimento e instalação. af_12/2021 | UN | 1 | 0 |  | 0 | 0
21.6.1.11 | SINAPI/SC | 93013 | Luva para eletroduto, PVC, roscável, DN 50 mm (1 1/2"), para rede enterrada de distribuição de energia elétrica - fornecimento e instalação. af_12/2021 | UN | 1 | 0 |  | 0 | 0
21.6.1.12 | Composição Própria | C.P. 1312204133251 | Bucha em aluminio, com rosca, de 1 1/2", para eletroduto | un | 3 | 0 |  | 0 | 0
21.6.1.13 | Composição Própria | C.P. 1312204133250 | Bucha em aluminio, com rosca, de 4", para eletroduto | un | 7 | 0 |  | 0 | 0
21.6.2 |  |  | INSTALAÇÃO DO POSTE
21.6.2.1 | Composição Própria | C.P. 1312204133255 | Caixa de passagem em concreto armado (85x65x80cm), com tampa ferro fundido (70x90cm) e aro padrão celesc, para carga 12,5t | un | 3 | 0 |  | 0 | 0
21.6.2.2 | SINAPI/SC | 102108 | Transformador de distribuição, 300 kVA, trifásico, 60 hz, classe 15 kV, imerso em óleo mineral, instalação em poste (não incluso suporte) - fornecimento e instalação. af_12/2020 | UN | 1 | 0 |  | 0 | 0
21.6.2.3 | SINAPI/SC | 102109 | Suporte para transformador em poste de concreto circular - fornecimento e instalação. af_12/2020 | UN | 2 | 0 |  | 0 | 0
21.6.2.4 | Composição Própria | C.P. 1312303146954 | Fornecimento e assentamento de poste de concreto com comprimento nominal de 11 m, carga nominal de 1000 dan, engastamento base concretada com 1 m de concreto e 0,7 m de solo | UN | 1 | 0 |  | 0 | 0
21.6.2.5 | Composição Própria | C.P. 1312301144406 | Quadro de proteção geral em chapa metálica ip54, 60x100x25cm fornecimento e instalação | UN | 1 | 0 |  | 0 | 0
21.6.2.6 | Composição Própria | C.P. 1312205134001 | Caixa de protecao para transformador corrente, em chapa de aco 18 USG (padrao da concessionaria local) fornecimento e instalação | un | 1 | 0 |  | 0 | 0
21.6.2.7 | Composição Própria | C.P. 1312205133999 | Caixa interna/externa de medicao para 1 medidor trifasico, com visor, em chapa de aco 18 USG (padrao da concessionaria local) | un | 1 | 0 |  | 0 | 0
21.6.2.8 | Composição Própria | C.P. 1312306149919 | Entrada de energia elétrica, aérea, trifásica, com subestação, aterramento e caixas de inspeção (não incluso o poste de concreto). - fornecimento e instalação | UN | 1 | 0 |  | 0 | 0
21.6.2.9 | SINAPI/SC | 92994 | Cabo de cobre flexível isolado, 120 mm², anti-chama 0,6/1,0 kV, para rede enterrada de distribuição de energia elétrica - fornecimento e instalação. af_12/2021 | M | 38.4 | 0 |  | 0 | 0
21.6.2.10 | Composição Própria | C.P. 1312402163368 | Cabo de cobre flexível isolado, 240 mm², anti-chama 0,6/1,0 kV, epr/hepr, para rede enterrada de distribuição de energia elétrica - fornecimento e instalação | M | 153.6 | 0 |  | 0 | 0
21.6.2.11 | Composição Própria | C.P. 1312205134155 | Disjuntor tripolar termomagnético 350a de caixa moldada – fornecimento e instalação | un | 1 | 0 |  | 0 | 0
21.6.3 |  |  | ACESSÓRIOS PARA O POSTE DA ENTRADA DE ENERGIA
21.6.3.1 | Composição Própria | C.P. 1312404166968 | Para-raio 12kv/10ka zno, sem centelhador, invólucro em polimérico, com suporte - fornecimento e instalação | UN | 3 | 0 |  | 0 | 0
21.6.3.2 | Composição Própria | C.P. 1312205133908 | Mão francesa plana perfilada 726mm fornecimento e instalação | un | 2 | 0 |  | 0 | 0
21.6.3.3 | Composição Própria | C.P. 1312205133907 | Conector cunha 2awg fornecimento e instalação | UN | 8 | 0 |  | 0 | 0
21.6.3.4 | Composição Própria | C.P. 1312205133902 | Cabecote para entrada de linha de alimentacao para eletroduto, em liga de aluminio com acabamento anti corrosivo, com fixacao por encaixe liso de 360 graus, de 4" - fornecimento e instalação | un | 2 | 0 |  | 0 | 0
21.6.3.5 | Composição Própria | C.P. 1312205133897 | Isolador bastão polimérico 15kv fornecimento e instalação | un | 3 | 0 |  | 0 | 0
21.6.3.6 | Composição Própria | C.P. 1312205133896 | Gancho olhal em aco galvanizado, espessura 16mm, abertura 21mm fornecimento e instalação | un | 3 | 0 |  | 0 | 0
21.6.3.7 | Composição Própria | C.P. 1312205133894 | Porca olhal m 16, em aco galvanizado, diametro = 16 mm - fornecimento e instalação | un | 3 | 0 |  | 0 | 0
21.6.3.8 | SINAPI/SC | 101538 | Armação secundária, com 1 estribo e 1 isolador - fornecimento e instalação. af_07/2020 | UN | 1 | 0 |  | 0 | 0
21.6.3.9 | SINAPI/SC | 101546 | Isolador, tipo pino, para tensão 15 kV - fornecimento e instalação. af_07/2020 | UN | 3 | 0 |  | 0 | 0
21.6.3.10 | Composição Própria | C.P. 1312205133887 | Cruzeta de concreto leve, comp. 2000 mm secao, 90 x 90 mm fornecimento e instalação | UN | 1 | 0 |  | 0 | 0
21.6.3.11 | Composição Própria | C.P. 1312205133885 | Cabo de alumínio nu com alma de aço, bitola 2 AWG - fornecimento e instalação | KG | 120 | 0 |  | 0 | 0
21.6.3.12 | SINAPI/SC | 101554 | Alça preformada de distribuição, em aço galvanizado, AWG 2 - fornecimento e instalação. af_07/2020 | UN | 4 | 0 |  | 0 | 0
21.6.3.13 | Composição Própria | C.P. 1312404166973 | Chave fusível polimérica 25kv-100a - fornecimento e instalação | UN | 3 | 0 |  | 0 | 0
21.6.3.14 | Composição Própria | C.P. 1312205133890 | Parafuso frances M16 em aco galvanizado, comprimento = 150 mm, diametro = 16 mm, cabeca abaulada fornecimento e instalação | un | 24 | 0 |  | 0 | 0
21.6.3.15 | Composição Própria | C.P. 1312205133891 | Parafuso M16 em aco galvanizado, comprimento = 125 mm, diametro = 16 mm, rosca maquina, cabeca quadrada fornecimento e instalação | un | 5 | 0 |  | 0 | 0
21.6.3.16 | Composição Própria | C.P. 1312205133892 | Parafuso M16 em aco galvanizado, comprimento = 150 mm, diametro = 16 mm, rosca maquina, cabeca quadrada fornecimento e instalação | un | 1 | 0 |  | 0 | 0
21.6.3.17 | Composição Própria | C.P. 1312205133893 | Parafuso M16 em aco galvanizado, comprimento = 450 mm, diametro = 16 mm, rosca maquina, cabeca quadrada fornecimento e instalação | un | 3 | 0 |  | 0 | 0
21.6.3.18 | SINAPI/SC | 93012 | Eletroduto rígido roscável, PVC, DN 110 mm (4"), para rede enterrada de distribuição de energia elétrica - fornecimento e instalação. af_12/2021 | M | 24 | 0 |  | 0 | 0
21.6.3.19 | Composição Própria | C.P. 1312204133418 | Fita aço inox para cintar poste, L = 19 mm, E = 0,5 mm fornecimento e instalação | M | 15 | 0 |  | 0 | 0
21.6.4 |  |  | SISTEMA DE ATERRAMENTO
21.6.4.1 | SINAPI/SC | 96985 | Haste de aterramento, diâmetro 5/8", com 3 metros - fornecimento e instalação. af_08/2023 | UN | 6 | 0 |  | 0 | 0
21.6.4.2 | Composição Própria | C.P. 1312204133256 | Cabo de cobre nú 35 mm² - fornecimento e instalação | M | 15 | 0 |  | 0 | 0
21.6.4.3 | Composição Própria | C.P. 1312204133258 | Cabo de cobre nu 120mm2 - fornecimento e instalacao | M | 40 | 0 |  | 0 | 0
21.6.4.4 | Composição Própria | C.P. 1312204133260 | Caixa de inspecao para aterramento e para raios, em polipropileno, diametro = 300 mm x altura = 400 mm | UN | 1 | 0 |  | 0 | 0
21.6.5 |  |  | ILUMINAÇÃO E TUG DA CABINE DE MEDIÇÃO
21.6.5.1 | SINAPI/SC | 97617 | Lâmpada tubular fluorescente t10 de 20/40 W, base g13 - fornecimento e instalação. af_02/2020_ps | UN | 1 | 0 |  | 0 | 0
21.6.5.2 | Composição Própria | C.P. 1312306149934 | Mesa retratil padrão celesc - fornecimento e instalação | UN | 1 | 0 |  | 0 | 0
21.6.5.3 | SINAPI/SC | 91834 | Eletroduto flexível corrugado, PVC, DN 25 mm (3/4"), para circuitos terminais, instalado em forro - fornecimento e instalação. af_03/2023 | M | 3.5 | 0 |  | 0 | 0
21.6.5.4 | SINAPI/SC | 91936 | Caixa octogonal 4" x 4", PVC, instalada em laje - fornecimento e instalação. af_03/2023 | UN | 1 | 0 |  | 0 | 0
21.6.5.5 | SINAPI/SC | 91940 | Caixa retangular 4" x 2" média (1,30 m do piso), PVC, instalada em parede - fornecimento e instalação. af_03/2023 | UN | 1 | 0 |  | 0 | 0
21.6.5.6 | SINAPI/SC | 91926 | Cabo de cobre flexível isolado, 2,5 mm², anti-chama 450/750 V, para circuitos terminais - fornecimento e instalação. af_03/2023 | M | 14 | 0 |  | 0 | 0
21.6.5.7 | SINAPI/SC | 92023 | Interruptor simples (1 módulo) com 1 tomada de embutir 2p+t 10 A, incluindo suporte e placa - fornecimento e instalação. af_03/2023 | UN | 1 | 0 |  | 0 | 0
21.6.5.8 | SINAPI/SC | 93653 | Disjuntor monopolar tipo DIN, corrente nominal de 10A - fornecimento e instalação. af_10/2020 | UN | 1 | 0 |  | 0 | 0
21.6.6 |  |  | CAIXAS E QUADROS DA CABINE DE MEDIÇÃO
21.6.6.1 | Composição Própria | C.P. 1312204132876 | Placa de identificação “geral” | UN | 1 | 0 |  | 0 | 0
21.6.6.2 | Composição Própria | C.P. 1312204132875 | Placa de identificação “dps” | UN | 1 | 0 |  | 0 | 0
21.6.6.3 | Composição Própria | C.P. 1312304147140 | Aviso de advertência em adesivo | un | 4 | 0 |  | 0 | 0
21.6.6.4 | Composição Própria | C.P. 1312304147130 | Plaqueta de identificação em chapa acrílica (ref.identificação de painel), dim.35x70x2mm, fundo preto | un | 4 | 0 |  | 0 | 0
21.6.6.5 | Composição Própria | C.P. 1312402164375 | Transformador de corrente 500/5a classe 15kv - fornecimento e instalação | un | 3 | 0 |  | 0 | 0
21.6.6.6 | Composição Própria | C.P. 1312205134006 | Disjuntor tipo din/iec, tripolar 63a - fornecimento e instalação | un | 1 | 0 |  | 0 | 0
21.6.6.7 | Composição Própria | C.P. 1312205134005 | DPS 275v - 12,5/60ka - classe I - fornecimento e instalação | un | 3 | 0 |  | 0 | 0
21.6.6.8 | Composição Própria | C.P. 1312402163216 | Caixa bep 50x40x20 cm - fornecimento e instalação | UN | 1 | 0 |  | 0 | 0
21.6.6.9 | Composição Própria | C.P. 1312306149611 | Conector reto de aluminio para eletroduto de 3/4", para adaptar entrada de eletroduto em quadros - fornecimento e instalação | un | 11 | 0 |  | 0 | 0
21.6.6.10 | Composição Própria | C.P. 1312205134015 | Massa calafetadora - fornecimento e instalação | kg | 0.7 | 0 |  | 0 | 0
21.6.6.11 | Composição Própria | C.P. 1312205134014 | Terminal metalico a pressao para 1 cabo de 120 mm2, com 1 furo de fixacao - fornecimento e instalação | un | 18 | 0 |  | 0 | 0
21.6.6.12 | Composição Própria | C.P. 1312205134020 | Barra chata de cobre 1.1/2'' x 1/4'' - fornecimento e instalação | m | 0.9 | 0 |  | 0 | 0
21.6.6.13 | SINAPI/SC | 93653 | Disjuntor monopolar tipo DIN, corrente nominal de 10A - fornecimento e instalação. af_10/2020 | UN | 1 | 0 |  | 0 | 0
22 |  |  | CENTRAL DE GÁS
22.1 |  |  | ESTRUTURAS DE CONCRETO
22.1.1 |  |  | SAPATAS
22.1.1.1 | SINAPI/SC | 96523 | Escavação manual para bloco de coroamento ou sapata (incluindo escavação para colocação de fôrmas). af_06/2017 | M3 | 3.32 | 0 |  | 0 | 0
22.1.1.2 | SINAPI/SC | 96535 | Fabricação, montagem e desmontagem de fôrma para sapata, em madeira serrada, E =25 mm, 4 utilizações. af_06/2017 | M2 | 3.84 | 0 |  | 0 | 0
22.1.1.3 | SINAPI/SC | 96545 | Armação de bloco, viga baldrame ou sapata utilizando aço CA-50 de 8 mm - montagem. af_06/2017 | KG | 16.7 | 0 |  | 0 | 0
22.1.1.4 | SINAPI/SC | 96546 | Armação de bloco, viga baldrame ou sapata utilizando aço CA-50 de 10 mm - montagem. af_06/2017 | KG | 12.8 | 0 |  | 0 | 0
22.1.1.5 | SINAPI/SC | 96543 | Armação de bloco, viga baldrame e sapata utilizando aço CA-60 de 5 mm - montagem. af_06/2017 | KG | 2.3 | 0 |  | 0 | 0
22.1.1.6 | Composição Própria | C.P. 1312402164496 | Concretagem de sapatas, fck 35 MPa, com uso de bomba - lançamento, adensamento e acabamento. | M3 | 0.41 | 0 |  | 0 | 0
22.1.1.7 | SINAPI/SC | 93382 | Reaterro manual de valas, com compactador de solos de percussão. af_08/2023 | M3 | 2.91 | 0 |  | 0 | 0
22.1.2 |  |  | VIGAS BALDRAME
22.1.2.1 | SINAPI/SC | 96525 | Escavação mecanizada para viga baldrame com mini-escavadeira (incluindo escavação para colocação de fôrmas). af_06/2017 | M3 | 1.62 | 0 |  | 0 | 0
22.1.2.2 | SINAPI/SC | 96536 | Fabricação, montagem e desmontagem de fôrma para viga baldrame, em madeira serrada, E =25 mm, 4 utilizações. af_06/2017 | M2 | 5.28 | 0 |  | 0 | 0
22.1.2.3 | SINAPI/SC | 96546 | Armação de bloco, viga baldrame ou sapata utilizando aço CA-50 de 10 mm - montagem. af_06/2017 | KG | 20.1 | 0 |  | 0 | 0
22.1.2.4 | SINAPI/SC | 96543 | Armação de bloco, viga baldrame e sapata utilizando aço CA-60 de 5 mm - montagem. af_06/2017 | KG | 5.2 | 0 |  | 0 | 0
22.1.2.5 | Composição Própria | C.P. 1312401163138 | Concretagem de blocos de coroamento e vigas baldrames, fck 35 MPa, com uso de bomba -lançamento, adensamento e acabamento | M³ | 0.38 | 0 |  | 0 | 0
22.1.2.6 | SINAPI/SC | 93382 | Reaterro manual de valas, com compactador de solos de percussão. af_08/2023 | M3 | 1.24 | 0 |  | 0 | 0
22.1.3 |  |  | LAJE DE PISO
22.1.3.1 | SINAPI/SC | 97086 | Fabricação, montagem e desmontagem de forma para radier, piso de concreto ou laje sobre solo, em madeira serrada, 4 utilizações. af_09/2021 | M2 | 2.4 | 0 |  | 0 | 0
22.1.3.2 | SINAPI/SC | 92769 | Armação de laje de estrutura convencional de concreto armado utilizando aço CA-50 de 6,3 mm - montagem. af_06/2022 | KG | 7.8 | 0 |  | 0 | 0
22.1.3.3 | Composição Própria | C.P. 1312401163139 | Concretagem de radier, piso de concreto ou laje sobre solo, fck 35 MPa - lançamento, adensamento e acabamento | M3 | 0.29 | 0 |  | 0 | 0
22.1.4 |  |  | PILARES
22.1.4.1 | SINAPI/SC | 92413 | Montagem e desmontagem de fôrma de pilares retangulares e estruturas similares, pé-direito simples, em madeira serrada, 4 utilizações. af_09/2020 | M2 | 5.52 | 0 |  | 0 | 0
22.1.4.2 | SINAPI/SC | 92762 | Armação de pilar ou viga de estrutura convencional de concreto armado utilizando aço CA-50 de 10,0 mm - montagem. af_06/2022 | KG | 23.5 | 0 |  | 0 | 0
22.1.4.3 | SINAPI/SC | 92759 | Armação de pilar ou viga de estrutura convencional de concreto armado utilizando aço CA-60 de 5,0 mm - montagem. af_06/2022 | KG | 6.4 | 0 |  | 0 | 0
22.1.4.4 | Composição Própria | C.P. 1312402163788 | Concretagem de pilares, fck = 35 MPa, com uso de bomba - lançamento, adensamento e acabamento | M³ | 0.21 | 0 |  | 0 | 0
22.1.5 |  |  | VIGAS DE COBERTURA
22.1.5.1 | SINAPI/SC | 92448 | Montagem e desmontagem de fôrma de viga, escoramento com pontalete de madeira, pé-direito simples, em madeira serrada, 4 utilizações. af_09/2020 | M2 | 4.78 | 0 |  | 0 | 0
22.1.5.2 | SINAPI/SC | 92762 | Armação de pilar ou viga de estrutura convencional de concreto armado utilizando aço CA-50 de 10,0 mm - montagem. af_06/2022 | KG | 20.2 | 0 |  | 0 | 0
22.1.5.3 | SINAPI/SC | 92759 | Armação de pilar ou viga de estrutura convencional de concreto armado utilizando aço CA-60 de 5,0 mm - montagem. af_06/2022 | KG | 5.8 | 0 |  | 0 | 0
22.1.5.4 | Composição Própria | C.P. 1312402163164 | Concretagem de vigas e lajes, fck=35 MPa, para lajes com uso de bomba - lançamento, adensamento e acabamento | M3 | 0.29 | 0 |  | 0 | 0
22.1.6 |  |  | LAJE DE COBERTURA
22.1.6.1 | SINAPI/SC | 103761 | Montagem e desmontagem de fôrma de laje maciça, pé-direito simples, em chapa de madeira compensada resinada e cimbramento de madeira, 4 utilizações. af_03/2022 | M2 | 5.74 | 0 |  | 0 | 0
22.1.6.2 | SINAPI/SC | 92769 | Armação de laje de estrutura convencional de concreto armado utilizando aço CA-50 de 6,3 mm - montagem. af_06/2022 | KG | 21.3 | 0 |  | 0 | 0
22.1.6.3 | Composição Própria | C.P. 1312402163164 | Concretagem de vigas e lajes, fck=35 MPa, para lajes com uso de bomba - lançamento, adensamento e acabamento | M3 | 0.56 | 0 |  | 0 | 0
22.2 |  |  | ALVENARIA
22.2.1 | SINAPI/SC | 103334 | Alvenaria de vedação de blocos cerâmicos furados na horizontal de 14x9x19 cm (espessura 14 cm, bloco deitado) e argamassa de assentamento com preparo em betoneira. af_12/2021 | m² | 11.79 | 0 |  | 0 | 0
22.2.2 | SINAPI/SC | 87905 | Chapisco aplicado em alvenaria (com presença de vãos) e estruturas de concreto de fachada, com colher de pedreiro. argamassa traço 1:3 com preparo em betoneira 400l. af_10/2022 | m² | 25.5 | 0 |  | 0 | 0
22.2.3 | SINAPI/SC | 89173 | (composicao representativa) do serviço de emboço/massa única, aplicado manualmente, traço 1:2:8, em betoneira de 400l, paredes internas, com execução de taliscas, edificação habitacional unifamiliar (casas) e edificação pública padrão. af_12/2014 | m² | 25.5 | 0 |  | 0 | 0
22.2.4 | SINAPI/SC | 87882 | Chapisco aplicado no teto ou em alvenaria e estrutura, com rolo para textura acrílica. argamassa traço 1:4 e emulsão polimérica (adesivo) com preparo em betoneira 400l. af_10/2022 | M2 | 2.45 | 0 |  | 0 | 0
22.2.5 | SINAPI/SC | 90408 | Massa única, para recebimento de pintura, em argamassa traço 1:2:8, preparo mecânico com betoneira 400l, aplicada manualmente em teto, espessura de 10mm, com execução de taliscas. af_03/2015 | M2 | 2.45 | 0 |  | 0 | 0
22.2.6 | SINAPI/SC | 93188 | Verga moldada in loco em concreto para portas com até 1,5 m de vão. af_03/2016 | m | 2.2 | 0 |  | 0 | 0
22.3 |  |  | PISO
22.3.1 | Composição Própria | C.P. 1312310154070 | Impermeabilização de superfície com impermeabilizante cimentício | m2 | 9.51 | 0 |  | 0 | 0
22.3.2 | SINAPI/SC | 98679 | Piso cimentado, traço 1:3 (cimento e areia), acabamento liso, espessura 2,0 cm, preparo mecânico da argamassa. af_09/2020 | M2 | 2.45 | 0 |  | 0 | 0
22.4 |  |  | INSTALAÇÕES DE GÁS
22.4.1 | Composição Própria | C.P. 1312402164498 | Cotovelo 90 graus - 1/2" - ferro maleável preto NBR 6943 - fornecimento e instalação | UN | 1 | 0 |  | 0 | 0
22.4.2 | Composição Própria | C.P. 1312312162250 | Cotovelo 90 graus - 3/4" - ferro maleável preto NBR 6943 - fornecimento e instalação | UN | 4 | 0 |  | 0 | 0
22.4.3 | Composição Própria | C.P. 1312402164497 | Cotovelo de redução - 3/4" x 1/2" - ferro maleável preto NBR 6943 - fornecimento e instalação | UN | 1 | 0 |  | 0 | 0
22.4.4 | Composição Própria | C.P. 1312310153730 | Cotovelo macho/fêmea 90 graus galvanizado 3/4" - fornecimento e instalação | UN | 6 | 0 |  | 0 | 0
22.4.5 | SINAPI/SC | 92695 | Luva, em ferro galvanizado, conexão rosqueada, DN 20 (3/4"), instalado em ramais e sub-ramais de gás - fornecimento e instalação. af_10/2020 | un | 10 | 0 |  | 0 | 0
22.4.6 | SINAPI/SC | 92687 | Tubo de aço galvanizado com costura, classe média, conexão rosqueada, DN 15 (1/2"), instalado em ramais e sub-ramais de gás - fornecimento e instalação. af_10/2020 | m | 0.6 | 0 |  | 0 | 0
22.4.7 | SINAPI/SC | 92688 | Tubo de aço galvanizado com costura, classe média, conexão rosqueada, DN 20 (3/4"), instalado em ramais e sub-ramais de gás - fornecimento e instalação. af_10/2020 | m | 37.2 | 0 |  | 0 | 0
22.4.8 | SINAPI/SC | 92705 | Tê, em ferro galvanizado, conexão rosqueada, DN 20 (3/4"), instalado em ramais e sub-ramais de gás - fornecimento e instalação. af_10/2020 | UN | 3 | 0 |  | 0 | 0
22.4.9 | Composição Própria | C.P. 1312310153739 | Chicote pig tail para central de gás - botijão p45 - 50cm - fornecimento e instalação | UN | 4 | 0 |  | 0 | 0
22.4.10 | Composição Própria | C.P. 1312310153280 | Registro de fecho rápido 1/2" x 3/8" (mangueira) para rede de gás de cozinha - fornecimento e instalação | UN | 1 | 0 |  | 0 | 0
22.4.11 | Composição Própria | C.P. 1312310153348 | Regulador de alta pressão GLP 1º estágio - fornecimento e instalação | UN | 1 | 0 |  | 0 | 0
22.4.12 | Composição Própria | C.P. 1312310153737 | Regulador de baixa pressão 2⁰ estágio - fornecimento e instalação | un | 1 | 0 |  | 0 | 0
22.4.13 | Composição Própria | C.P. 1312312162253 | Fixação de tubos de PVC água, PVC esgoto, PVC água pluvial, CPVC, ppr, cobre ou aço, diâmetros menores ou iguais a 40 mm, com abraçadeira metálica rígida tipo U 3/4" e mão francesa - fornecimento e instalação | UN | 4 | 0 |  | 0 | 0
22.4.14 | SINAPI/SC | 95249 | Válvula de esfera bruta, bronze, roscável, 3/4'' - fornecimento e instalação. af_08/2021 | UN | 1 | 0 |  | 0 | 0
22.4.15 | SINAPI/SC | 99628 | Válvula de retenção vertical, de bronze, roscável, 3/4" - fornecimento e instalação. af_08/2021 | UN | 4 | 0 |  | 0 | 0
22.4.16 | SINAPI/SC | 90091 | Escavação mecanizada de vala com prof. até 1,5 m (média montante e jusante/uma composição por trecho), escavadeira (0,8 m3), larg. de 1,5 m a 2,5 m, em solo de 1A categoria, locais com baixo nível de interferência. af_02/2021 | M3 | 4.06 | 0 |  | 0 | 0
22.4.17 | SINAPI/SC | 94962 | Concreto magro para lastro, traço 1:4,5:4,5 (em massa seca de cimento/ areia média/ brita 1) - preparo mecânico com betoneira 400 l. af_05/2021 | M3 | 0.29 | 0 |  | 0 | 0
22.4.18 | SINAPI/SC | 93382 | Reaterro manual de valas, com compactador de solos de percussão. af_08/2023 | M3 | 3.77 | 0 |  | 0 | 0
22.5 |  |  | PINTURAS
22.5.1 | SINAPI/SC | 88485 | Fundo selador acrílico, aplicação manual em parede, uma demão. af_04/2023 | m² | 25.5 | 0 |  | 0 | 0
22.5.2 | SINAPI/SC | 88489 | Pintura látex acrílica premium, aplicação manual em paredes, duas demãos. af_04/2023 | m² | 25.5 | 0 |  | 0 | 0
22.5.3 | SINAPI/SC | 88484 | Fundo selador acrílico, aplicação manual em teto, uma demão. af_04/2023 | m² | 2.45 | 0 |  | 0 | 0
22.5.4 | SINAPI/SC | 88488 | Pintura látex acrílica premium, aplicação manual em teto, duas demãos. af_04/2023 | m² | 2.45 | 0 |  | 0 | 0
22.6 |  |  | COBERTURA
22.6.1 | SINAPI/SC | 98547 | Impermeabilização de superfície com manta asfáltica, duas camadas, inclusive aplicação de primer asfáltico, E =3mm e e =4mm. af_09/2023 | m² | 3.57 | 0 |  | 0 | 0
22.6.2 | SINAPI/SC | 98565 | Proteção mecânica de superficie horizontal com argamassa de cimento e areia, traço 1:3, E =3cm. af_09/2023 | m² | 3.57 | 0 |  | 0 | 0
22.7 |  |  | ESQUADRIAS
22.7.1 | Composição Própria | C.P. 1312310153256 | Porta veneziana de abrir em alumínio na cor branca, 180x180 cm , 2 folhas com fechadura, completa - conforme projeto de detalhamento - fornecimento e instalação | UN | 1 | 0 |  | 0 | 0
23 |  |  | LIXEIRA
23.1 |  |  | ALVENARIA
23.1.1 | SINAPI/SC | 103334 | Alvenaria de vedação de blocos cerâmicos furados na horizontal de 14x9x19 cm (espessura 14 cm, bloco deitado) e argamassa de assentamento com preparo em betoneira. af_12/2021 | m² | 15.32 | 0 |  | 0 | 0
23.1.2 | SINAPI/SC | 87905 | Chapisco aplicado em alvenaria (com presença de vãos) e estruturas de concreto de fachada, com colher de pedreiro. argamassa traço 1:3 com preparo em betoneira 400l. af_10/2022 | m² | 31.31 | 0 |  | 0 | 0
23.1.3 | SINAPI/SC | 89173 | (composicao representativa) do serviço de emboço/massa única, aplicado manualmente, traço 1:2:8, em betoneira de 400l, paredes internas, com execução de taliscas, edificação habitacional unifamiliar (casas) e edificação pública padrão. af_12/2014 | m² | 31.31 | 0 |  | 0 | 0
23.1.4 | SINAPI/SC | 87882 | Chapisco aplicado no teto ou em alvenaria e estrutura, com rolo para textura acrílica. argamassa traço 1:4 e emulsão polimérica (adesivo) com preparo em betoneira 400l. af_10/2022 | M2 | 4.38 | 0 |  | 0 | 0
23.1.5 | SINAPI/SC | 90408 | Massa única, para recebimento de pintura, em argamassa traço 1:2:8, preparo mecânico com betoneira 400l, aplicada manualmente em teto, espessura de 10mm, com execução de taliscas. af_03/2015 | M2 | 4.38 | 0 |  | 0 | 0
23.1.6 | SINAPI/SC | 93188 | Verga moldada in loco em concreto para portas com até 1,5 m de vão. af_03/2016 | m | 4 | 0 |  | 0 | 0
23.2 |  |  | PINTURA E REVESTIMENTOS DE PAREDE
23.2.1 | Composição Própria | C.P. 1312310153239 | Revestimento cerâmico para paredes internas com placas bege polido de dimensões 35x70 cm aplicadas na altura inteira das paredes - fornecimento e instalação | M² | 16.35 | 0 |  | 0 | 0
23.2.2 | SINAPI/SC | 88485 | Fundo selador acrílico, aplicação manual em parede, uma demão. af_04/2023 | m² | 14.96 | 0 |  | 0 | 0
23.2.3 | SINAPI/SC | 88489 | Pintura látex acrílica premium, aplicação manual em paredes, duas demãos. af_04/2023 | m² | 14.96 | 0 |  | 0 | 0
23.2.4 | SINAPI/SC | 88484 | Fundo selador acrílico, aplicação manual em teto, uma demão. af_04/2023 | m² | 4.38 | 0 |  | 0 | 0
23.2.5 | SINAPI/SC | 88488 | Pintura látex acrílica premium, aplicação manual em teto, duas demãos. af_04/2023 | m² | 4.38 | 0 |  | 0 | 0
23.3 |  |  | REVESTIMENTO DE PISO
23.3.1 | Composição Própria | C.P. 1312310154070 | Impermeabilização de superfície com impermeabilizante cimentício | m2 | 14.88 | 0 |  | 0 | 0
23.3.2 | SINAPI/SC | 94439 | (composicao representativa) do serviço de contrapiso em argamassa traço 1:4 (cim e areia), betoneira 400 l, E = 4 cm áreas secas e molhadas sobre laje , e = 3 cm áreas molhadas sobre impermeabilização, casa e edificação pública padrão. af_11/2014 | m² | 4.38 | 0 |  | 0 | 0
23.3.3 | SINAPI/SC | 104593 | Revestimento cerâmico para piso com placas tipo esmaltada extra de dimensões 80x80 cm aplicada em ambientes de área menor que 5 m². af_02/2023_pe | m² | 4.38 | 0 |  | 0 | 0
23.4 |  |  | COBERTURA
23.4.1 | SINAPI/SC | 98547 | Impermeabilização de superfície com manta asfáltica, duas camadas, inclusive aplicação de primer asfáltico, E =3mm e e =4mm. af_09/2023 | m² | 4.4 | 0 |  | 0 | 0
23.4.2 | SINAPI/SC | 98567 | Proteção mecânica de superficie horizontal com argamassa de cimento e areia, traço 1:3, E =4cm. af_09/2023 | m² | 4.4 | 0 |  | 0 | 0
23.4.3 | Composição Própria | C.P. 1312402163214 | Rufo com duas pingadeiras em chapa de alumínio espessura 0,7 mm, corte de 35 cm, incluso içamento. - fornecimento e instalação | M | 7.66 | 0 |  | 0 | 0
23.5 |  |  | ESQUADRIAS
23.5.1 | Composição Própria | C.P. 1312310153486 | Porta em alumínio de abrir tipo veneziana, na cor branca, 60x180 cm, com guarnição lateral, fixação com parafusos, inclusiva pintura e fechadura - fornecimento e instalação | un | 4 | 0 |  | 0 | 0
24 |  |  | RESERVATÓRIO DE ÁGUA
24.1 |  |  | ALVENARIA
24.1.1 | SINAPI/SC | 103334 | Alvenaria de vedação de blocos cerâmicos furados na horizontal de 14x9x19 cm (espessura 14 cm, bloco deitado) e argamassa de assentamento com preparo em betoneira. af_12/2021 | m² | 83.1 | 0 |  | 0 | 0
24.1.2 | SINAPI/SC | 87905 | Chapisco aplicado em alvenaria (com presença de vãos) e estruturas de concreto de fachada, com colher de pedreiro. argamassa traço 1:3 com preparo em betoneira 400l. af_10/2022 | m² | 166.12 | 0 |  | 0 | 0
24.1.3 | SINAPI/SC | 89173 | (composicao representativa) do serviço de emboço/massa única, aplicado manualmente, traço 1:2:8, em betoneira de 400l, paredes internas, com execução de taliscas, edificação habitacional unifamiliar (casas) e edificação pública padrão. af_12/2014 | m² | 166.12 | 0 |  | 0 | 0
24.1.4 | SINAPI/SC | 87882 | Chapisco aplicado no teto ou em alvenaria e estrutura, com rolo para textura acrílica. argamassa traço 1:4 e emulsão polimérica (adesivo) com preparo em betoneira 400l. af_10/2022 | M2 | 27.28 | 0 |  | 0 | 0
24.1.5 | SINAPI/SC | 90408 | Massa única, para recebimento de pintura, em argamassa traço 1:2:8, preparo mecânico com betoneira 400l, aplicada manualmente em teto, espessura de 10mm, com execução de taliscas. af_03/2015 | M2 | 27.28 | 0 |  | 0 | 0
24.1.6 | SINAPI/SC | 93188 | Verga moldada in loco em concreto para portas com até 1,5 m de vão. af_03/2016 | m | 4.1 | 0 |  | 0 | 0
24.2 |  |  | PISO
24.2.1 | Composição Própria | C.P. 1312402164501 | Pintura de piso com tinta epóxi, aplicação manual, 2 demãos, incluso primer epóxi e preparo de piso- fornecimento e instalação | M² | 27.78 | 0 |  | 0 | 0
24.2.2 | Composição Própria | C.P. 1312310154070 | Impermeabilização de superfície com impermeabilizante cimentício | m2 | 60.63 | 0 |  | 0 | 0
24.3 |  |  | PINTURA E REVESTIMENTOS DE PAREDE
24.3.1 | SINAPI/SC | 88485 | Fundo selador acrílico, aplicação manual em parede, uma demão. af_04/2023 | m² | 166.12 | 0 |  | 0 | 0
24.3.2 | SINAPI/SC | 88489 | Pintura látex acrílica premium, aplicação manual em paredes, duas demãos. af_04/2023 | m² | 166.12 | 0 |  | 0 | 0
24.3.3 | SINAPI/SC | 88484 | Fundo selador acrílico, aplicação manual em teto, uma demão. af_04/2023 | m² | 27.78 | 0 |  | 0 | 0
24.3.4 | SINAPI/SC | 88488 | Pintura látex acrílica premium, aplicação manual em teto, duas demãos. af_04/2023 | m² | 27.78 | 0 |  | 0 | 0
24.4 |  |  | COBERTURA
24.4.1 | SINAPI/SC | 98547 | Impermeabilização de superfície com manta asfáltica, duas camadas, inclusive aplicação de primer asfáltico, E =3mm e e =4mm. af_09/2023 | m² | 29.97 | 0 |  | 0 | 0
24.4.2 | SINAPI/SC | 98567 | Proteção mecânica de superficie horizontal com argamassa de cimento e areia, traço 1:3, E =4cm. af_09/2023 | m² | 27.78 | 0 |  | 0 | 0
24.4.3 | SINAPI/SC | 98564 | Proteção mecânica de superfície vertical com argamassa de cimento e areia, traço 1:3, E =2cm. af_09/2023 | M2 | 2.19 | 0 |  | 0 | 0
24.4.4 | SINAPI/SC | 98558 | Tratamento de ralo ou ponto emergente com argamassa poliméricA / membrana acrílica reforçado com tela de poliéster (mav). af_09/2023 | UN | 1 | 0 |  | 0 | 0
24.4.5 | Composição Própria | C.P. 1312402163214 | Rufo com duas pingadeiras em chapa de alumínio espessura 0,7 mm, corte de 35 cm, incluso içamento. - fornecimento e instalação | M | 22.58 | 0 |  | 0 | 0
24.5 |  |  | ESQUADRIAS
24.5.1 | Composição Própria | C.P. 1312312162257 | Porta em alumínio de abrir tipo veneziana, com duas folhas, na cor branca, 370x350 cm, com guarnição lateral, fixação com parafusos, inclusive pintura e fechadura - fornecimento e instalação | UN | 1 | 0 |  | 0 | 0
25 |  |  | GUARITA
25.1 |  |  | ALVENARIA
25.1.1 | SINAPI/SC | 103334 | Alvenaria de vedação de blocos cerâmicos furados na horizontal de 14x9x19 cm (espessura 14 cm, bloco deitado) e argamassa de assentamento com preparo em betoneira. af_12/2021 | m² | 38.96 | 0 |  | 0 | 0
25.1.2 | SINAPI/SC | 87905 | Chapisco aplicado em alvenaria (com presença de vãos) e estruturas de concreto de fachada, com colher de pedreiro. argamassa traço 1:3 com preparo em betoneira 400l. af_10/2022 | m² | 83.48 | 0 |  | 0 | 0
25.1.3 | SINAPI/SC | 89173 | (composicao representativa) do serviço de emboço/massa única, aplicado manualmente, traço 1:2:8, em betoneira de 400l, paredes internas, com execução de taliscas, edificação habitacional unifamiliar (casas) e edificação pública padrão. af_12/2014 | m² | 83.48 | 0 |  | 0 | 0
25.1.4 | SINAPI/SC | 93188 | Verga moldada in loco em concreto para portas com até 1,5 m de vão. af_03/2016 | m | 2.5 | 0 |  | 0 | 0
25.1.5 | SINAPI/SC | 93186 | Verga moldada in loco em concreto para janelas com até 1,5 m de vão. af_03/2016 | m | 4.6 | 0 |  | 0 | 0
25.1.6 | SINAPI/SC | 93196 | Contraverga moldada in loco em concreto para vãos de até 1,5 m de comprimento. af_03/2016 | m | 4.6 | 0 |  | 0 | 0
25.2 |  |  | PINTURA E REVESTIMENTOS DE PAREDE
25.2.1 | Composição Própria | C.P. 1312310153239 | Revestimento cerâmico para paredes internas com placas bege polido de dimensões 35x70 cm aplicadas na altura inteira das paredes - fornecimento e instalação | M² | 16.63 | 0 |  | 0 | 0
25.2.2 | SINAPI/SC | 88485 | Fundo selador acrílico, aplicação manual em parede, uma demão. af_04/2023 | m² | 66.85 | 0 |  | 0 | 0
25.2.3 | SINAPI/SC | 88489 | Pintura látex acrílica premium, aplicação manual em paredes, duas demãos. af_04/2023 | m² | 66.85 | 0 |  | 0 | 0
25.3 |  |  | REVESTIMENTO DE PISO
25.3.1 | Composição Própria | C.P. 1312310154070 | Impermeabilização de superfície com impermeabilizante cimentício | m2 | 12.3 | 0 |  | 0 | 0
25.3.2 | SINAPI/SC | 94439 | (composicao representativa) do serviço de contrapiso em argamassa traço 1:4 (cim e areia), betoneira 400 l, E = 4 cm áreas secas e molhadas sobre laje , e = 3 cm áreas molhadas sobre impermeabilização, casa e edificação pública padrão. af_11/2014 | m² | 7.25 | 0 |  | 0 | 0
25.3.3 | Composição Própria | C.P. 1312310153232 | Revestimento cerâmico para piso com placas de porcelanato antiderrapante de dimensões 80x80 cm - fornecimento e instalação | M2 | 2.58 | 0 |  | 0 | 0
25.3.4 | SINAPI/SC | 104596 | Revestimento cerâmico para piso com placas tipo porcelanato de dimensões 80x80 cm aplicada em ambientes de área menor que 5 m². af_02/2023_pe | M2 | 4.67 | 0 |  | 0 | 0
25.4 |  |  | FORRO
25.4.1 | Composição Própria | C.P. 1312310153237 | Forro modular PVC branco esp: 10mm, 625x625mm, inclusive estrutura metálica em aço galvanizado e elementos de fixação -fornecimento e instalação | M² | 7.25 | 0 |  | 0 | 0
25.5 |  |  | ESQUADRIAS
25.5.1 | Composição Própria | C.P. 1312401162273 | J02- janela maxim-ar 01 folha, em alumínio na cor branca, vidro 6 mm laminado incolor, dimensão 70x70 cm - fornecimento e instalação | un | 1 | 0 |  | 0 | 0
25.5.2 | Composição Própria | C.P. 1312402164465 | J22-janela em alumínio na cor branca, vidro 6 mm laminado incolor, uma folha fixa, dimensão 135x135 cm e porta de rolo - fornecimento e instalação | UN | 2 | 0 |  | 0 | 0
25.5.3 | Composição Própria | C.P. 1312401162299 | Porta de abrir, uma folha, de madeira, pintada na cor platina, padrão médio, 90x210cm, espessura de 3,5cm, itens inclusos: dobradiças, montagem e instalação de batente, fechadura com execução do furo - fornecimento e instalação | UN | 1 | 0 |  | 0 | 0
25.5.4 | Composição Própria | C.P. 1312401162298 | Porta de abrir, uma folha, de madeira pintada na cor platina, semi-oca (leve ou média), padrão médio, 80x210cm, espessura de 3,5cm, itens inclusos: dobradiças, montagem e instalação do batente, fechadura com execução do furo - fornecimento e instalação | UN | 1 | 0 |  | 0 | 0
25.6 |  |  | SOLEIRAS E PINGADEIRAS
25.6.1 | Composição Própria | C.P. 1312401162309 | Soleira em granito, largura 18 cm, espessura 2,0 cm - fornecimento e instalação | M | 1.7 | 0 |  | 0 | 0
25.6.2 | Composição Própria | C.P. 1312310153350 | Peitoril em granito L = 20 cm, com pingadeira - fornecimento e instalação | M | 3.4 | 0 |  | 0 | 0
26 |  |  | ABRIGO DE HIDRÔMETRO
26.1 |  |  | ALVENARIA
26.1.1 | SINAPI/SC | 103334 | Alvenaria de vedação de blocos cerâmicos furados na horizontal de 14x9x19 cm (espessura 14 cm, bloco deitado) e argamassa de assentamento com preparo em betoneira. af_12/2021 | M2 | 5.35 | 0 |  | 0 | 0
26.1.2 | SINAPI/SC | 87905 | Chapisco aplicado em alvenaria (com presença de vãos) e estruturas de concreto de fachada, com colher de pedreiro. argamassa traço 1:3 com preparo em betoneira 400l. af_10/2022 | M2 | 10.03 | 0 |  | 0 | 0
26.1.3 | SINAPI/SC | 90406 | Massa única, para recebimento de pintura, em argamassa traço 1:2:8, preparo mecânico com betoneira 400l, aplicada manualmente em teto, espessura de 20mm, com execução de taliscas. af_03/2015 | M2 | 10.03 | 0 |  | 0 | 0
26.1.4 | SINAPI/SC | 93188 | Verga moldada in loco em concreto para portas com até 1,5 m de vão. af_03/2016 | M | 2 | 0 |  | 0 | 0
26.1.5 | SINAPI/SC | 87882 | Chapisco aplicado no teto ou em alvenaria e estrutura, com rolo para textura acrílica. argamassa traço 1:4 e emulsão polimérica (adesivo) com preparo em betoneira 400l. af_10/2022 | M2 | 2.16 | 0 |  | 0 | 0
26.1.6 | SINAPI/SC | 90408 | Massa única, para recebimento de pintura, em argamassa traço 1:2:8, preparo mecânico com betoneira 400l, aplicada manualmente em teto, espessura de 10mm, com execução de taliscas. af_03/2015 | M2 | 2.16 | 0 |  | 0 | 0
26.2 |  |  | PISO
26.2.1 | Composição Própria | C.P. 1312310154070 | Impermeabilização de superfície com impermeabilizante cimentício | m2 | 0.81 | 0 |  | 0 | 0
26.2.2 | SINAPI/SC | 98679 | Piso cimentado, traço 1:3 (cimento e areia), acabamento liso, espessura 2,0 cm, preparo mecânico da argamassa. af_09/2020 | M2 | 0.81 | 0 |  | 0 | 0
26.3 |  |  | PINTURA E REVESTIMENTOS DE PAREDE
26.3.1 | SINAPI/SC | 88485 | Fundo selador acrílico, aplicação manual em parede, uma demão. af_04/2023 | M2 | 10.03 | 0 |  | 0 | 0
26.3.2 | SINAPI/SC | 88489 | Pintura látex acrílica premium, aplicação manual em paredes, duas demãos. af_04/2023 | M2 | 10.03 | 0 |  | 0 | 0
26.3.3 | SINAPI/SC | 88484 | Fundo selador acrílico, aplicação manual em teto, uma demão. af_04/2023 | M2 | 2.16 | 0 |  | 0 | 0
26.3.4 | SINAPI/SC | 88488 | Pintura látex acrílica premium, aplicação manual em teto, duas demãos. af_04/2023 | M2 | 2.16 | 0 |  | 0 | 0
26.4 |  |  | COBERTURA
26.4.1 | SINAPI/SC | 98547 | Impermeabilização de superfície com manta asfáltica, duas camadas, inclusive aplicação de primer asfáltico, E =3mm e e =4mm. af_09/2023 | M2 | 1.35 | 0 |  | 0 | 0
26.4.2 | SINAPI/SC | 98567 | Proteção mecânica de superficie horizontal com argamassa de cimento e areia, traço 1:3, E =4cm. af_09/2023 | M2 | 1.35 | 0 |  | 0 | 0
26.5 |  |  | ESQUADRIAS
26.5.1 | Composição Própria | C.P. 1312402164517 | Porta em alumínio de abrir tipo veneziana, com duas folhas, na cor branca, 160x80 cm, com guarnição lateral, fixação com parafusos, inclusive pintura e fechadura - fornecimento e instalação | UN | 1 | 0 |  | 0 | 0
27 |  |  | ESTAÇÃO ELEVATÓRIA DE ESGOTO
27.1 |  |  | MOVIMENTO DE TERRA
27.1.1 | SINAPI/SC | 101115 | Escavação horizontal em solo de 1A categoria com trator de esteiras (150hp/lâmina: 3,18m3). af_07/2020 | M3 | 11.92 | 0 |  | 0 | 0
27.1.2 | SINAPI/SC | 100975 | Carga, manobra e descarga de solos e materiais granulares em caminhão basculante 14 m³ - carga com pá carregadeira (caçamba de 1,7 a 2,8 m³ / 128 hp) e descarga livre (unidade: m3). af_07/2020 | M3 | 4.13 | 0 |  | 0 | 0
27.1.3 | SINAPI/SC | 93590 | Transporte com caminhão basculante de 10 m³, em via urbana pavimentada, adicional para DMT excedente a 30 km (unidade: m3xkm). af_07/2020 | M3XKM | 123.9 | 0 |  | 0 | 0
27.1.4 | Composição Própria | C.P. 1312312161640 | Destinação de terra/argila | m³ | 4.13 | 0 |  | 0 | 0
27.1.5 | SINAPI/SC | 93382 | Reaterro manual de valas, com compactador de solos de percussão. af_08/2023 | M3 | 7.79 | 0 |  | 0 | 0
27.2 |  |  | ESTAÇÃO ELEVATÓRIA DE ESGOTO
27.2.1 | Composição Própria | C.P. 1312401162909 | Estação elevatória de esgoto 2600l com bomba dupla trituradora submersível, trifásica, com painel de comando - fornecimento e instalação | UN | 1 | 0 |  | 0 | 0
28 |  |  | BRINQUEDOS PLAYGROUND
28.1 | Composição Própria | C.P. 1312310153191 | Playground de polietileno, nas dimensões 555cm x 270cm x 290cm, completo. - fornecimento e instalação | UN | 2 | 0 |  | 0 | 0
29 |  |  | PAISAGISMO
29.1 | SINAPI/SC | 103946 | Plantio de grama esmeralda ou São Carlos ou curitibana, em placas. af_05/2022 | m² | 837.75 | 0 |  | 0 | 0
30 |  |  | COMUNICAÇÃO VISUAL
30.1 | Composição Própria | C.P. 1312305148448 | Placa de identificação em acrílico 20x14 cm borda polida - fornecimento e instalação | UN | 65 | 0 |  | 0 | 0
30.2 | Composição Própria | C.P. 1312305148449 | Placa de identificação em acrílico 20x20 cm borda polida - fornecimento e instalação | UN | 18 | 0 |  | 0 | 0
31 |  |  | ELEMENTOS DIVERSOS
31.1 | Composição Própria | C.P. 1312306149824 | Paraciclo modelo 02 em tubo de aço galvanizado diam=50mm, inclusive chumabdores, pintura eletroestatica em pó de acabamento – conforme projeto - fornecimento e instalação | UN | 14 | 0 |  | 0 | 0
31.2 | Composição Própria | C.P. 1312310153742 | Conjunto de 5 lixeiras para coleta seletiva 60 litros - fornecimento e instalação (ref. SINAPI 103310 12/2021)vgl | UN | 8 | 0 |  | 0 | 0
31.3 | Composição Própria | C.P. 1312312162155 | Conjunto de letras montadas em aço inox com 3cm de profundidade - fornecimento e instalação | UN | 21 | 0 |  | 0 | 0
32 |  |  | SERVIÇOS FINAIS
32.1 | SINAPI/SC | 97637 | Remoção de tapume/ chapas metálicas e de madeira, de forma manual, sem reaproveitamento. af_09/2023 | m² | 416.61 | 0 |  | 0 | 0
32.2 | Composição Própria | C.P. 1312402163437 | Limpeza final de obra | m2 | 4317.37 | 0 |  | 0 | 0
32.3 | Composição Própria | C.P. 1312303146677 | Fornecimento e instalação de placa de inauguração | UN | 1 | 0 |  | 0 | 0
32.4 | Composição Própria | C.P. 1312302145026 | As built | m2 | 4233.9 | 0 |  | 0 | 0
[8 empty] | TOTAL | 0