## ModeloPlanilhaObras
PREFEITURA MUNICIPAL DE JOINVILLE
TOMADA DE PREÇOS | 2722018
PROPONENTE:
CNPJ: |  |  | EMAIL:
ENDEREÇO: |  |  | TELEFONE:
DATA:
PROPOSTA COMERCIAL
OBJETO |  | VALOR GLOBAL DA PROPOSTA |  |  |  |  | VALOR POR EXTENSO
Contratação de empresa para realizar a ampliação do Centro de Educação Infantil Cachinhos de Ouro |  | 0 |  |  |  |  | (INFORMAR AQUI O VALOR POR EXTENSO)
VALIDADE DA PROPOSTA COMERCIAL |  |  | (INFORMAR AQUI O PRAZO POR EXTENSO) dias
DECLARAMOS EXPRESSAMENTE QUE:
O preço compreende todos os serviços, materiais e encargos necessários à completa realização do serviço e sua entrega rematada e perfeita em todos os pormenores mesmo que sejam verificadas falhas ou omissões na proposta
ITEM | DESCRIÇÃO | UNID. | QTDE | CUSTO R$ |  |  | BDI | PREÇO R$ | PREÇO TOTAL R$ | VALOR UNITÁRIO MÁXIMO (PRÉ-LICITAÇÃO) (COLUNA OCULTA)
|  |  |  | MAT. | M.O. | MAT.+M.O.
1 | SERVIÇOS GERAIS
1.1 | CANTEIRO DE OBRA
1.1.1 | ALUGUEL CONTAINER/ESCRIT INCL INST ELET LARG=2,20 COMP=6,20M ALT=2,50M CHAPA ACO C/NERV TRAPEZ FORRO C/ISOL TERMO/ACUSTICO CHASSIS REFORC PISO COMPENS NAVAL EXC TRANSP/CARGA/DESCARGA | MES | 12 |  |  | 0 |  | 0 | 0 | 493.04
1.1.2 | LOCACAO DE CONTAINER 2,30 X 4,30 M, ALT. 2,50 M, PARA SANITARIO, COM 3 BACIAS, 4 CHUVEIROS, 1 LAVATORIO E 1 MICTORIO | MES | 12 |  |  | 0 |  | 0 | 0 | 716.55
1.1.3 | EXECUÇÃO DE REFEITÓRIO EM CANTEIRO DE OBRA EM CHAPA DE MADEIRA COMPENSADA, NÃO INCLUSO MOBILIÁRIO E EQUIPAMENTOS. AF_02/2016 | M2 | 12 |  |  | 0 |  | 0 | 0 | 457.14
1.1.4 | PLACA DE OBRA EM CHAPA DE ACO GALVANIZADO | M2 | 5 |  |  | 0 |  | 0 | 0 | 379.71
1.1.5 | MOBILIZAÇÃO E DESMOBILIZAÇÃO PARA DISTÂNCIAS ACIMA DE 20 KM | UN | 2 |  |  | 0 |  | 0 | 0 | 645.4
1.2 | Locação de Obra
1.2.1 | FECHAMENTO DE CONSTRUÇÃO TEMPORÁRIA EM CHAPA DE MADEIRA COMPENSADA E=10MM, COM REAPROVEITAMENTO DE 2X. | M2 | 430 |  |  | 0 |  | 0 | 0 | 61.66
1.2.2 | LOCACAO CONVENCIONAL DE OBRA, ATRAVÉS DE GABARITO DE TABUAS CORRIDAS PONTALETADAS, COM REAPROVEITAMENTO DE 3 VEZES. | M2 | 1677.59 |  |  | 0 |  | 0 | 0 | 6.01
1.3 | IMPERMEABILIZAÇÕES E TRATAMENTOS
1.3.1 | IMPERMEABILIZACAO DE ESTRUTURAS ENTERRADAS, COM TINTA ASFALTICA, DUAS DEMAOS. | M2 | 268.09 |  |  | 0 |  | 0 | 0 | 11.2
1.4 | LIMPEZA
1.4.1 | DESMATAMENTO E LIMPEZA MECANIZADA DE TERRENO COM ARVORES ATE Ø 15CM, UTILIZANDO TRATOR DE ESTEIRAS | M2 | 3810.62 |  |  | 0 |  | 0 | 0 | 0.41
1.5 | Serviços Tecnicos
1.5.1 | ENGENHEIRO CIVIL DE OBRA JUNIOR COM ENCARGOS COMPLEMENTARES | MES | 12 |  |  | 0 |  | 0 | 0 | 15904.82
1.5.2 | AS BUILT - PROJETO ARQUITETÔNICO | M2 | 1677.59 |  |  | 0 |  | 0 | 0 | 1.4
1.5.3 | AS BUILT - PROJETO ESTRUTURAL | M2 | 1677.59 |  |  | 0 |  | 0 | 0 | 1.4
1.5.4 | AS BUILT - PROJETO HIDROSSANITÁRIO | M2 | 1677.59 |  |  | 0 |  | 0 | 0 | 1.4
1.5.5 | AS BUILT - PROJETO ELÉTRICO E CABEAMENTO ESTRUTURADO | M2 | 1677.59 |  |  | 0 |  | 0 | 0 | 1.4
1.5.6 | AS BUILT - PROJETO CLIMATIZAÇÃO | M2 | 1677.59 |  |  | 0 |  | 0 | 0 | 1.4
1.5.7 | AS BUILT - PROJETO PREVENTIVO CONTRA INCÊNDIO | M2 | 1677.59 |  |  | 0 |  | 0 | 0 | 1.4
2 | INFRAESTRUTURA
2.1 | RADIER
2.1.1 | FABRICAÇÃO, MONTAGEM E DESMONTAGEM DE FORMA PARA RADIER, EM MADEIRA SERRADA, 4 UTILIZAÇÕES. AF_09/2017 | M2 | 37.14 |  |  | 0 |  | 0 | 0 | 108.41
2.1.2 | CONCRETAGEM DE RADIER, PISO OU LAJE SOBRE SOLO, FCK 30 MPA, PARA ESPESSURA DE 10 CM - LANÇAMENTO, ADENSAMENTO E ACABAMENTO. AF_09/2017 | M3 | 68.35 |  |  | 0 |  | 0 | 0 | 459.49
2.1.3 | TELA DE ACO SOLDADA NERVURADA, CA-60, Q-196, (3,11 KG/M2), DIAMETRO DO FIO = 5,0 MM, LARGURA = 2,45 M, ESPACAMENTO DA MALHA = 10 X 10 CM | KG | 2340 |  |  | 0 |  | 0 | 0 | 7.61
2.2 | SAPATA
2.2.1 | FABRICAÇÃO, MONTAGEM E DESMONTAGEM DE FÔRMA PARA SAPATA, EM CHAPA DE MADEIRA COMPENSADA RESINADA, E=17 MM, 4 UTILIZAÇÕES. AF_06/2017 | M2 | 358.22 |  |  | 0 |  | 0 | 0 | 153.89
2.2.2 | ARMAÇÃO DE BLOCO, VIGA BALDRAME OU SAPATA UTILIZANDO AÇO CA-50 DE 6,3 MM - MONTAGEM. AF_06/2017 | KG | 257.9 |  |  | 0 |  | 0 | 0 | 12.41
2.2.3 | ARMAÇÃO DE BLOCO, VIGA BALDRAME OU SAPATA UTILIZANDO AÇO CA-50 DE 8 MM - MONTAGEM. AF_06/2017 | KG | 549.2 |  |  | 0 |  | 0 | 0 | 11.83
2.2.4 | ARMAÇÃO DE BLOCO, VIGA BALDRAME OU SAPATA UTILIZANDO AÇO CA-50 DE 10 MM - MONTAGEM. AF_06/2017 | KG | 3005.2 |  |  | 0 |  | 0 | 0 | 9.65
2.2.5 | ARMAÇÃO DE BLOCO, VIGA BALDRAME OU SAPATA UTILIZANDO AÇO CA-50 DE 12,5 MM - MONTAGEM. AF_06/2017 | KG | 3414.1 |  |  | 0 |  | 0 | 0 | 8.55
2.2.6 | ARMAÇÃO DE BLOCO, VIGA BALDRAME OU SAPATA UTILIZANDO AÇO CA-50 DE 16 MM - MONTAGEM. AF_06/2017 | KG | 1010.3 |  |  | 0 |  | 0 | 0 | 7.91
2.2.7 | ARMAÇÃO DE BLOCO, VIGA BALDRAME E SAPATA UTILIZANDO AÇO CA-60 DE 5 MM - MONTAGEM. AF_06/2017 | KG | 344.9 |  |  | 0 |  | 0 | 0 | 14.38
2.2.8 | CONCRETAGEM DE SAPATAS, FCK 30 MPA, COM USO DE BOMBA – LANÇAMENTO, ADENSAMENTO E ACABAMENTO. AF_11/2016 | M3 | 111.43 |  |  | 0 |  | 0 | 0 | 458.64
2.2.9 | ESCAVACAO MECANICA PARA ACERTO DE TALUDES, EM MATERIAL DE 1A CATEGORIA, COM ESCAVADEIRA HIDRAULICA | M3 | 139.28 |  |  | 0 |  | 0 | 0 | 5.2
2.2.10 | REATERRO MECANIZADO DE VALA COM ESCAVADEIRA HIDRÁULICA (CAPACIDADE DA CAÇAMBA: 0,8 M³ / POTÊNCIA: 111 HP), LARGURA DE 1,5 A 2,5 M, PROFUNDIDADE DE 4,5 A 6,0 M, COM SOLO (SEM SUBSTITUIÇÃO) DE 1ª CATEGORIA EM LOCAIS COM BAIXO NÍVEL DE INTERFERÊNCIA. AF_04/2016 | M3 | 30.64 |  |  | 0 |  | 0 | 0 | 7.1
2.3 | VIGAS BALDRAME
2.3.1 | FABRICAÇÃO, MONTAGEM E DESMONTAGEM DE FÔRMA PARA VIGA BALDRAME, EM CHAPA DE MADEIRA COMPENSADA RESINADA, E=17 MM, 4 UTILIZAÇÕES. AF_06/2017 | M2 | 818.29 |  |  | 0 |  | 0 | 0 | 75.96
2.3.2 | ARMAÇÃO DE BLOCO, VIGA BALDRAME OU SAPATA UTILIZANDO AÇO CA-50 DE 6,3 MM - MONTAGEM. AF_06/2017 | KG | 0.3 |  |  | 0 |  | 0 | 0 | 12.41
2.3.3 | ARMAÇÃO DE BLOCO, VIGA BALDRAME OU SAPATA UTILIZANDO AÇO CA-50 DE 8 MM - MONTAGEM. AF_06/2017 | KG | 957.1 |  |  | 0 |  | 0 | 0 | 11.83
2.3.4 | ARMAÇÃO DE BLOCO, VIGA BALDRAME OU SAPATA UTILIZANDO AÇO CA-50 DE 10 MM - MONTAGEM. AF_06/2017 | KG | 611.9 |  |  | 0 |  | 0 | 0 | 9.65
2.3.5 | ARMAÇÃO DE BLOCO, VIGA BALDRAME OU SAPATA UTILIZANDO AÇO CA-50 DE 12,5 MM - MONTAGEM. AF_06/2017 | KG | 180 |  |  | 0 |  | 0 | 0 | 8.55
2.3.6 | ARMAÇÃO DE BLOCO, VIGA BALDRAME OU SAPATA UTILIZANDO AÇO CA-50 DE 16 MM - MONTAGEM. AF_06/2017 | KG | 93.4 |  |  | 0 |  | 0 | 0 | 7.91
2.3.7 | ARMAÇÃO DE BLOCO, VIGA BALDRAME E SAPATA UTILIZANDO AÇO CA-60 DE 5 MM - MONTAGEM. AF_06/2017 | KG | 695.2 |  |  | 0 |  | 0 | 0 | 14.38
2.3.8 | CONCRETAGEM DE BLOCOS DE COROAMENTO E VIGAS BALDRAMES, FCK 30 MPA, COM USO DE BOMBA – LANÇAMENTO, ADENSAMENTO E ACABAMENTO. AF_06/2017 | M3 | 53.22 |  |  | 0 |  | 0 | 0 | 451.98
2.3.9 | ESCAVACAO MECANICA PARA ACERTO DE TALUDES, EM MATERIAL DE 1A CATEGORIA, COM ESCAVADEIRA HIDRAULICA | M3 | 307.5 |  |  | 0 |  | 0 | 0 | 5.2
2.3.10 | REATERRO MECANIZADO DE VALA COM ESCAVADEIRA HIDRÁULICA (CAPACIDADE DA CAÇAMBA: 0,8 M³ / POTÊNCIA: 111 HP), LARGURA DE 1,5 A 2,5 M, PROFUNDIDADE DE 4,5 A 6,0 M, COM SOLO (SEM SUBSTITUIÇÃO) DE 1ª CATEGORIA EM LOCAIS COM BAIXO NÍVEL DE INTERFERÊNCIA. AF_04/2016 | M3 | 76.88 |  |  | 0 |  | 0 | 0 | 7.1
3 | SUPRAESTRUTURA
3.1 | PILARES
3.1.1 | FABRICAÇÃO DE FÔRMA PARA PILARES E ESTRUTURAS SIMILARES, EM CHAPA DE MADEIRA COMPENSADA RESINADA, E = 17 MM. AF_12/2015 | M2 | 353.16 |  |  | 0 |  | 0 | 0 | 103.93
3.1.2 | CONCRETAGEM DE PILARES, FCK = 30 MPA, COM USO DE BOMBA EM EDIFICAÇÃO COM SEÇÃO MÉDIA DE PILARES MENOR OU IGUAL A 0,25 M² - LANÇAMENTO, ADENSAMENTO E ACABAMENTO | M3 | 19.5 |  |  | 0 |  | 0 | 0 | 446.74
3.1.3 | ARMAÇÃO DE PILAR OU VIGA DE UMA ESTRUTURA CONVENCIONAL DE CONCRETO ARMADO EM UMA EDIFICAÇÃO TÉRREA OU SOBRADO UTILIZANDO AÇO CA-50 DE 10,0 MM - MONTAGEM. AF_12/2015 | KG | 439.6 |  |  | 0 |  | 0 | 0 | 9.57
3.1.4 | ARMAÇÃO DE PILAR OU VIGA DE UMA ESTRUTURA CONVENCIONAL DE CONCRETO ARMADO EM UMA EDIFICAÇÃO TÉRREA OU SOBRADO UTILIZANDO AÇO CA-50 DE 12,5 MM - MONTAGEM. AF_12/2015 | KG | 456.7 |  |  | 0 |  | 0 | 0 | 8.41
3.1.5 | ARMAÇÃO DE PILAR OU VIGA DE UMA ESTRUTURA CONVENCIONAL DE CONCRETO ARMADO EM UMA EDIFICAÇÃO TÉRREA OU SOBRADO UTILIZANDO AÇO CA-50 DE 16,0 MM - MONTAGEM. AF_12/2015 | KG | 1635 |  |  | 0 |  | 0 | 0 | 7.7
3.1.6 | ARMAÇÃO DE PILAR OU VIGA DE UMA ESTRUTURA CONVENCIONAL DE CONCRETO ARMADO EM UMA EDIFICAÇÃO TÉRREA OU SOBRADO UTILIZANDO AÇO CA-60 DE 5,0 MM - MONTAGEM. AF_12/2015 | KG | 496.8 |  |  | 0 |  | 0 | 0 | 14.52
3.2 | VIGAS
3.2.1 | MONTAGEM E DESMONTAGEM DE FÔRMA DE VIGA, ESCORAMENTO METÁLICO, PÉ-DIREITO SIMPLES, EM CHAPA DE MADEIRA RESINADA, 2 UTILIZAÇÕES. AF_12/2015 | M2 | 878.76 |  |  | 0 |  | 0 | 0 | 127.89
3.2.2 | CONCRETAGEM DE VIGAS E LAJES, FCK=30 MPA, PARA QUALQUER TIPO DE LAJE COM BOMBA EM EDIFICAÇÃO TÉRREA - LANÇAMENTO, ADENSAMENTO E ACABAMENTO | M3 | 58.65 |  |  | 0 |  | 0 | 0 | 681.09
3.2.3 | ARMAÇÃO DE PILAR OU VIGA DE UMA ESTRUTURA CONVENCIONAL DE CONCRETO ARMADO EM UMA EDIFICAÇÃO TÉRREA OU SOBRADO UTILIZANDO AÇO CA-50 DE 6,3 MM - MONTAGEM. AF_12/2015 | KG | 580.9 |  |  | 0 |  | 0 | 0 | 12.5
3.2.4 | ARMAÇÃO DE PILAR OU VIGA DE UMA ESTRUTURA CONVENCIONAL DE CONCRETO ARMADO EM UMA EDIFICAÇÃO TÉRREA OU SOBRADO UTILIZANDO AÇO CA-50 DE 8,0 MM - MONTAGEM. AF_12/2015 | KG | 645.6 |  |  | 0 |  | 0 | 0 | 11.83
3.2.5 | ARMAÇÃO DE PILAR OU VIGA DE UMA ESTRUTURA CONVENCIONAL DE CONCRETO ARMADO EM UMA EDIFICAÇÃO TÉRREA OU SOBRADO UTILIZANDO AÇO CA-50 DE 10,0 MM - MONTAGEM. AF_12/2015 | KG | 949.3 |  |  | 0 |  | 0 | 0 | 9.57
3.2.6 | ARMAÇÃO DE PILAR OU VIGA DE UMA ESTRUTURA CONVENCIONAL DE CONCRETO ARMADO EM UMA EDIFICAÇÃO TÉRREA OU SOBRADO UTILIZANDO AÇO CA-50 DE 12,5 MM - MONTAGEM. AF_12/2015 | KG | 764.9 |  |  | 0 |  | 0 | 0 | 8.41
3.2.7 | ARMAÇÃO DE PILAR OU VIGA DE UMA ESTRUTURA CONVENCIONAL DE CONCRETO ARMADO EM UMA EDIFICAÇÃO TÉRREA OU SOBRADO UTILIZANDO AÇO CA-50 DE 16,0 MM - MONTAGEM. AF_12/2015 | KG | 616.6 |  |  | 0 |  | 0 | 0 | 7.7
3.2.8 | ARMAÇÃO DE PILAR OU VIGA DE UMA ESTRUTURA CONVENCIONAL DE CONCRETO ARMADO EM UMA EDIFICAÇÃO TÉRREA OU SOBRADO UTILIZANDO AÇO CA-50 DE 20,0 MM - MONTAGEM. AF_12/2015 | KG | 455.3 |  |  | 0 |  | 0 | 0 | 6.97
3.2.9 | ARMAÇÃO DE PILAR OU VIGA DE UMA ESTRUTURA CONVENCIONAL DE CONCRETO ARMADO EM UMA EDIFICAÇÃO TÉRREA OU SOBRADO UTILIZANDO AÇO CA-60 DE 5,0 MM - MONTAGEM. AF_12/2015 | KG | 725.4 |  |  | 0 |  | 0 | 0 | 14.52
3.3 | LAJES
3.3.1 | LAJE PRE-MOLDADA TRELIÇADA UNIDIRECIONAL, ESPESSURA FINAL 16CM, SOBRECARGA 250KG/M2, INCLUSO ENCHIMENTO EM EPS, CAPEAMENTO 5CM, CONCRETO 30MPA E ESCORAMENTO METÁLICO | M2 | 1201.33 |  |  | 0 |  | 0 | 0 | 165.46
4 | PAREDES, DIVISÓRIAS E PAINÉIS
4.1 | PAREDES
4.1.1 | FIXAÇÃO (ENCUNHAMENTO) DE ALVENARIA DE VEDAÇÃO COM ARGAMASSA APLICADA COM COLHER. AF_03/2016 | M | 773.74 |  |  | 0 |  | 0 | 0 | 5.46
4.1.2 | CONTRAVERGA MOLDADA IN LOCO EM CONCRETO PARA VÃOS DE MAIS DE 1,5 M DE COMPRIMENTO. AF_03/2016 | M | 470.4 |  |  | 0 |  | 0 | 0 | 54.29
4.1.3 | ALVENARIA DE VEDAÇÃO DE BLOCOS CERÂMICOS FURADOS NA VERTICAL DE 9X19X39CM (ESPESSURA 9CM) DE PAREDES COM ÁREA LÍQUIDA MENOR QUE 6M² SEM VÃOS E ARGAMASSA DE ASSENTAMENTO COM PREPARO MANUAL. AF_06/2014 | M2 | 1878.13 |  |  | 0 |  | 0 | 0 | 48.41
4.2 | PAINEIS
4.2.1 | PLACA PRÉ-FABRICADA EM GRANITO CINZA ANDORINHA ESP.: 2CM, FIXADAS C/ CANTONEIRAS EM AÇO INOX | M2 | 96 |  |  | 0 |  | 0 | 0 | 295.69
5 | COBERTURA
5.1 | ESTRUTURA METALICA EM ACO ESTRUTURAL PERFIL ”I” 12’’ X 5 1/4’’ | KG | 5653 |  |  | 0 |  | 0 | 0 | 11.6
5.2 | FABRICAÇÃO E INSTALAÇÃO DE ESTRUTURA PONTALETADA DE MADEIRA NÃO APARELHADA PARA TELHADOS COM ATÉ 2 ÁGUAS E PARA TELHA ONDULADA DE FIBROCIMENTO, METÁLICA, PLÁSTICA OU TERMOACÚSTICA, INCLUSO TRANSPORTE VERTICAL. AF_12/2015 | M2 | 1271.33 |  |  | 0 |  | 0 | 0 | 20.31
5.3 | PINTURA IMUNIZANTE PARA MADEIRA, DUAS DEMAOS | M2 | 1271.33 |  |  | 0 |  | 0 | 0 | 21.49
5.4 | TELHAMENTO COM TELHA ONDULADA DE FIBROCIMENTO E = 6 MM, COM RECOBRIMENTO LATERAL DE 1/4 DE ONDA PARA TELHADO COM INCLINAÇÃO MAIOR QUE 10°, COM ATÉ 2 ÁGUAS, INCLUSO IÇAMENTO. AF_06/2016 | M2 | 1271.33 |  |  | 0 |  | 0 | 0 | 37.68
5.5 | TELHAMENTO COM TELHA METÁLICA TERMOACÚSTICA E = 30 MM, COM ATÉ 2 ÁGUAS, INCLUSO IÇAMENTO. AF_06/2016 | M2 | 141.26 |  |  | 0 |  | 0 | 0 | 128.43
5.6 | RUFO DE ALUMÍNIO E=0,7MM - 35CM (FORNECIMENTO E INSTALAÇÃO) | M | 294.9 |  |  | 0 |  | 0 | 0 | 84.67
5.7 | CUMEEIRA EM PERFIL ONDULADO DE ALUMÍNIO | M | 315 |  |  | 0 |  | 0 | 0 | 41.07
5.8 | GALVANIZAÇÃO A FOGO DE ESTRUTURA METÁLICA - PERFIS | KG | 5653 |  |  | 0 |  | 0 | 0 | 6.64
5.9 | CALHA DE BEIRAL, ÁGUA FURTADA, CENTRO E PLATIBANDA EM CHAPA DE ALUMINIO 0,6 MM, DESENVOLVIMENTO DE 40 CM, INCLUSO TRANSPORTE VERTICAL | M | 141.26 |  |  | 0 |  | 0 | 0 | 79.98
6 | Instalaçoes
6.1 | INSTALAÇÕES HIDROSSANITÁRIAS (ÁGUA FRIA)
6.1.1 | TUBO, PVC, SOLDÁVEL, DN 25MM, INSTALADO EM RAMAL OU SUB-RAMAL DE ÁGUA - FORNECIMENTO E INSTALAÇÃO. AF_12/2014 | M | 66.92 |  |  | 0 |  | 0 | 0 | 19.68
6.1.2 | TUBO, PVC, SOLDÁVEL, DN 32MM, INSTALADO EM RAMAL OU SUB-RAMAL DE ÁGUA - FORNECIMENTO E INSTALAÇÃO. AF_12/2014 | M | 6.49 |  |  | 0 |  | 0 | 0 | 27.17
6.1.3 | TUBO, PVC, SOLDÁVEL, DN 50MM, INSTALADO EM PRUMADA DE ÁGUA - FORNECIMENTO E INSTALAÇÃO. AF_12/2014 | M | 76.68 |  |  | 0 |  | 0 | 0 | 16.17
6.1.4 | TUBO, PVC, SOLDÁVEL, DN 60MM, INSTALADO EM PRUMADA DE ÁGUA - FORNECIMENTO E INSTALAÇÃO. AF_12/2014 | M | 57.76 |  |  | 0 |  | 0 | 0 | 24.74
6.1.5 | TUBO, PVC, SOLDÁVEL, DN 75MM, INSTALADO EM PRUMADA DE ÁGUA - FORNECIMENTO E INSTALAÇÃO. AF_12/2014 | M | 158.8 |  |  | 0 |  | 0 | 0 | 34.48
6.1.6 | TUBO, PVC, SOLDÁVEL, DN 85MM, INSTALADO EM PRUMADA DE ÁGUA - FORNECIMENTO E INSTALAÇÃO. AF_12/2014 | M | 8.21 |  |  | 0 |  | 0 | 0 | 43.23
6.1.7 | TUBO DE DESCARGA PVC, PARA LIGACAO CAIXA DE DESCARGA - EMBUTIR, 40 MM X 150 CM | UN | 52 |  |  | 0 |  | 0 | 0 | 21.64
6.1.8 | CONJUNTO DE LIGACAO PARA BACIA SANITARIA AJUSTAVEL, EM PLASTICO BRANCO, COM TUBO, CANOPLA E ESPUDE | UN | 52 |  |  | 0 |  | 0 | 0 | 15.02
6.1.9 | ADAPTADOR COM FLANGES LIVRES, PVC, SOLDÁVEL, DN 110 MM X 4 , INSTALADO EM RESERVAÇÃO DE ÁGUA DE EDIFICAÇÃO QUE POSSUA RESERVATÓRIO DE FIBRA/FIBROCIMENTO FORNECIMENTO E INSTALAÇÃO. AF_06/2016 | UN | 1 |  |  | 0 |  | 0 | 0 | 266.07
6.1.10 | ADAPTADOR CURTO COM BOLSA E ROSCA PARA REGISTRO, PVC, SOLDÁVEL, DN 25MM X 3/4”, INSTALADO EM RAMAL OU SUB-RAMAL DE ÁGUA - FORNECIMENTO E INSTALAÇÃO. AF_12/2014 | UN | 25 |  |  | 0 |  | 0 | 0 | 5.84
6.1.11 | ADAPTADOR CURTO COM BOLSA E ROSCA PARA REGISTRO, PVC, SOLDÁVEL, DN 50MM X 1.1/2”, INSTALADO EM PRUMADA DE ÁGUA - FORNECIMENTO E INSTALAÇÃO. AF_12/2014 | UN | 54 |  |  | 0 |  | 0 | 0 | 8.39
6.1.12 | ADAPTADOR CURTO COM BOLSA E ROSCA PARA REGISTRO, PVC, SOLDÁVEL, DN 60MM X 2”, INSTALADO EM PRUMADA DE ÁGUA - FORNECIMENTO E INSTALAÇÃO. AF_12/2014 | UN | 26 |  |  | 0 |  | 0 | 0 | 14.61
6.1.13 | ADAPTADOR CURTO COM BOLSA E ROSCA PARA REGISTRO, PVC, SOLDÁVEL, DN 75MM X 2.1/2”, INSTALADO EM PRUMADA DE ÁGUA - FORNECIMENTO E INSTALAÇÃO. AF_12/2014 | UN | 10 |  |  | 0 |  | 0 | 0 | 23.33
6.1.14 | ADAPTADOR CURTO COM BOLSA E ROSCA PARA REGISTRO, PVC, SOLDÁVEL, DN 85MM X 3”, INSTALADO EM PRUMADA DE ÁGUA - FORNECIMENTO E INSTALAÇÃO. AF_12/2014 | UN | 2 |  |  | 0 |  | 0 | 0 | 31.72
6.1.15 | BUCHA DE REDUCAO DE PVC, SOLDAVEL, CURTA, COM 60 X 50 MM, PARA AGUA FRIA PREDIAL | UN | 12 |  |  | 0 |  | 0 | 0 | 13.3
6.1.16 | BUCHA DE REDUCAO DE PVC, SOLDAVEL, CURTA, COM 75 X 60 MM, PARA AGUA FRIA PREDIAL | UN | 6 |  |  | 0 |  | 0 | 0 | 23.53
6.1.17 | BUCHA DE REDUCAO DE PVC, SOLDAVEL, LONGA, COM 110 X 75 MM, PARA AGUA FRIA PREDIAL | UN | 2 |  |  | 0 |  | 0 | 0 | 47.19
6.1.18 | BUCHA DE REDUCAO DE PVC, SOLDAVEL, CURTA, COM 25 X 20 MM, PARA AGUA FRIA PREDIAL | UN | 5 |  |  | 0 |  | 0 | 0 | 5.02
6.1.19 | BUCHA DE REDUCAO DE PVC, SOLDAVEL, CURTA, COM 85 X 75 MM, PARA AGUA FRIA PREDIAL | UN | 3 |  |  | 0 |  | 0 | 0 | 23.09
6.1.20 | BUCHA DE REDUCAO DE PVC, SOLDAVEL, CURTA, COM 32 X 25 MM, PARA AGUA FRIA PREDIAL | UN | 3 |  |  | 0 |  | 0 | 0 | 6.05
6.1.21 | BUCHA DE REDUCAO DE PVC, SOLDAVEL, LONGA, COM 50 X 25 MM, PARA AGUA FRIA PREDIAL | UN | 11 |  |  | 0 |  | 0 | 0 | 10.75
6.1.22 | BUCHA DE REDUCAO DE PVC, SOLDAVEL, LONGA, COM 60 X 50 MM, PARA AGUA FRIA PREDIAL | UN | 12 |  |  | 0 |  | 0 | 0 | 18.01
6.1.23 | BUCHA DE REDUCAO DE PVC, SOLDAVEL, LONGA, COM 85 X 60 MM, PARA AGUA FRIA PREDIAL | UN | 4 |  |  | 0 |  | 0 | 0 | 28.87
6.1.24 | BUCHA DE REDUCAO DE PVC, SOLDAVEL, LONGA, COM 50 X 32 MM, PARA AGUA FRIA PREDIAL | UN | 1 |  |  | 0 |  | 0 | 0 | 11.08
6.1.25 | BUCHA DE REDUCAO DE PVC, SOLDAVEL, LONGA, COM 60 X 25 MM, PARA AGUA FRIA PREDIAL | UN | 4 |  |  | 0 |  | 0 | 0 | 14.73
6.1.26 | BUCHA DE REDUCAO DE PVC, SOLDAVEL, LONGA, COM 60 X 32 MM, PARA AGUA FRIA PREDIAL | UN | 3 |  |  | 0 |  | 0 | 0 | 16.42
6.1.27 | BUCHA DE REDUCAO DE PVC, SOLDAVEL, LONGA, COM 75 X 50 MM, PARA AGUA FRIA PREDIAL | UN | 1 |  |  | 0 |  | 0 | 0 | 22.31
6.1.28 | CURVA PVC PBA, JE, PB, 45 GRAUS, DN 75 / DE 85 MM, PARA REDE AGUA (NBR 10351) | UN | 16 |  |  | 0 |  | 0 | 0 | 48.68
6.1.29 | CURVA PVC PBA, JE, PB, 45 GRAUS, DN 50 / DE 60 MM, PARA REDE AGUA (NBR 10351) | UN | 6 |  |  | 0 |  | 0 | 0 | 24.13
6.1.30 | CURVA PVC PBA, JE, PB, 90 GRAUS, DN 50 / DE 60 MM, PARA REDE AGUA (NBR 10351) | UN | 8 |  |  | 0 |  | 0 | 0 | 25.64
6.1.31 | CURVA PVC PBA, JE, PB, 90 GRAUS, DN 75 / DE 85 MM, PARA REDE AGUA (NBR 10351) | UN | 8 |  |  | 0 |  | 0 | 0 | 53.61
6.1.32 | ENGATE FLEXÍVEL EM PLÁSTICO BRANCO, 1/2" X 40CM - FORNECIMENTO E INSTALAÇÃO. AF_12/2013 | UN | 33 |  |  | 0 |  | 0 | 0 | 9.72
6.1.33 | JOELHO 90 GRAUS, PVC, SOLDÁVEL, DN 50MM, INSTALADO EM PRUMADA DE ÁGUA - FORNECIMENTO E INSTALAÇÃO. AF_12/2014 | UN | 10 |  |  | 0 |  | 0 | 0 | 10.95
6.1.34 | JOELHO 90 GRAUS, PVC, SOLDÁVEL, DN 25MM, INSTALADO EM RAMAL OU SUB-RAMAL DE ÁGUA - FORNECIMENTO E INSTALAÇÃO. AF_12/2014 | UN | 34 |  |  | 0 |  | 0 | 0 | 7.84
6.1.35 | JOELHO 90 GRAUS, PVC, SOLDÁVEL, DN 85MM, INSTALADO EM PRUMADA DE ÁGUA - FORNECIMENTO E INSTALAÇÃO. AF_12/2014 | UN | 2 |  |  | 0 |  | 0 | 0 | 81.96
6.1.36 | JOELHO 90 GRAUS COM BUCHA DE LATÃO, PVC, SOLDÁVEL, DN 25MM, X 1/2” INSTALADO EM RAMAL OU SUB-RAMAL DE ÁGUA - FORNECIMENTO E INSTALAÇÃO. AF_12/2014 | UN | 28 |  |  | 0 |  | 0 | 0 | 11.82
6.1.37 | JOELHO 90 GRAUS COM BUCHA DE LATÃO, PVC, SOLDÁVEL, DN 25MM, X 3/4” INSTALADO EM RAMAL OU SUB-RAMAL DE ÁGUA - FORNECIMENTO E INSTALAÇÃO. AF_12/2014 | UN | 8 |  |  | 0 |  | 0 | 0 | 12.7
6.1.38 | REGISTRO DE GAVETA BRUTO, LATÃO, ROSCÁVEL, 1 1/2”, INSTALADO EM RESERVAÇÃO DE ÁGUA DE EDIFICAÇÃO QUE POSSUA RESERVATÓRIO DE FIBRA/FIBROCIMENTO – FORNECIMENTO E INSTALAÇÃO. AF_06/2016 | UN | 3 |  |  | 0 |  | 0 | 0 | 109
6.1.39 | REGISTRO DE GAVETA BRUTO, LATÃO, ROSCÁVEL, 2 1/2”, INSTALADO EM RESERVAÇÃO DE ÁGUA DE EDIFICAÇÃO QUE POSSUA RESERVATÓRIO DE FIBRA/FIBROCIMENTO – FORNECIMENTO E INSTALAÇÃO. AF_06/2016 | UN | 5 |  |  | 0 |  | 0 | 0 | 252.91
6.1.40 | REGISTRO DE GAVETA BRUTO, LATÃO, ROSCÁVEL, 4”, INSTALADO EM RESERVAÇÃO DE ÁGUA DE EDIFICAÇÃO QUE POSSUA RESERVATÓRIO DE FIBRA/FIBROCIMENTO – FORNECIMENTO E INSTALAÇÃO. AF_06/2016 | UN | 1 |  |  | 0 |  | 0 | 0 | 586.2
6.1.41 | REGISTRO DE GAVETA BRUTO, LATÃO, ROSCÁVEL, 2”, INSTALADO EM RESERVAÇÃO DE ÁGUA DE EDIFICAÇÃO QUE POSSUA RESERVATÓRIO DE FIBRA/FIBROCIMENTO – FORNECIMENTO E INSTALAÇÃO. AF_06/2016 | UN | 13 |  |  | 0 |  | 0 | 0 | 140.04
6.1.42 | REGISTRO DE GAVETA BRUTO, LATÃO, ROSCÁVEL, 3/4", FORNECIDO E INSTALADO EM RAMAL DE ÁGUA. AF_12/2014 | UN | 9 |  |  | 0 |  | 0 | 0 | 36.34
6.1.43 | REGISTRO DE PRESSÃO BRUTO, LATÃO, ROSCÁVEL, 3/4", COM ACABAMENTO E CANOPLA CROMADOS. FORNECIDO E INSTALADO EM RAMAL DE ÁGUA. AF_12/2014 | UN | 10 |  |  | 0 |  | 0 | 0 | 75.44
6.1.44 | TE, PVC, SOLDÁVEL, DN 50MM, INSTALADO EM PRUMADA DE ÁGUA - FORNECIMENTO E INSTALAÇÃO. AF_12/2014 | UN | 24 |  |  | 0 |  | 0 | 0 | 16.57
6.1.45 | TE, PVC, SOLDÁVEL, DN 25MM, INSTALADO EM RAMAL OU SUB-RAMAL DE ÁGUA - FORNECIMENTO E INSTALAÇÃO. AF_12/2014 | UN | 9 |  |  | 0 |  | 0 | 0 | 10.82
6.1.46 | TE, PVC, SOLDÁVEL, DN 32MM, INSTALADO EM RAMAL OU SUB-RAMAL DE ÁGUA - FORNECIMENTO E INSTALAÇÃO. AF_12/2014 | UN | 1 |  |  | 0 |  | 0 | 0 | 14.36
6.1.47 | TE, PVC, SOLDÁVEL, DN 60MM, INSTALADO EM PRUMADA DE ÁGUA - FORNECIMENTO E INSTALAÇÃO. AF_12/2014 | UN | 29 |  |  | 0 |  | 0 | 0 | 32.37
6.1.48 | TE, PVC, SOLDÁVEL, DN 85MM, INSTALADO EM PRUMADA DE ÁGUA - FORNECIMENTO E INSTALAÇÃO. AF_12/2014 | UN | 2 |  |  | 0 |  | 0 | 0 | 81.38
6.1.49 | TE, PVC, SOLDÁVEL, DN 75MM, INSTALADO EM PRUMADA DE ÁGUA - FORNECIMENTO E INSTALAÇÃO. AF_12/2014 | UN | 4 |  |  | 0 |  | 0 | 0 | 56.3
6.1.50 | TE PVC, ROSCAVEL, 90 GRAUS, 3/4", AGUA FRIA PREDIAL | UN | 6 |  |  | 0 |  | 0 | 0 | 11.65
6.1.51 | TÊ COM BUCHA DE LATÃO NA BOLSA CENTRAL, PVC, SOLDÁVEL, DN 25MM X 1/2”, INSTALADO EM RAMAL OU SUB-RAMAL DE ÁGUA - FORNECIMENTO E INSTALAÇÃO. AF_12/2014 | UN | 26 |  |  | 0 |  | 0 | 0 | 17.37
6.1.52 | TE REDUCAO PVC, ROSCAVEL, 90 GRAUS, 1.1/2" X 3/4", AGUA FRIA PREDIAL | UN | 17 |  |  | 0 |  | 0 | 0 | 29.07
6.1.53 | VALVULA DESCARGA 1.1/2" COM REGISTRO, ACABAMENTO EM METAL CROMADO - FORNECIMENTO E INSTALACAO | UN | 42 |  |  | 0 |  | 0 | 0 | 234.64
6.2 | INSTALAÇÕES HIDROSSANITÁRIAS (DRENO CLIMATIZAÇÃO)
6.2.1 | TUBO, PVC, SOLDÁVEL, DN 25MM, INSTALADO EM RAMAL OU SUB-RAMAL DE ÁGUA - FORNECIMENTO E INSTALAÇÃO. AF_12/2014 | M | 90.97 |  |  | 0 |  | 0 | 0 | 19.68
6.2.2 | JOELHO 90 GRAUS, CPVC, SOLDÁVEL, DN 28 MM, INSTALADO EM RESERVAÇÃO DE ÁGUA DE EDIFICAÇÃO QUE POSSUA RESERVATÓRIO DE FIBRA/FIBROCIMENTO – FORNECIMENTO E INSTALAÇÃO. AF_06/2016 | UN | 31 |  |  | 0 |  | 0 | 0 | 13.05
6.2.3 | CURVA 45 GRAUS, PVC, SOLDÁVEL, DN 25MM, INSTALADO EM RAMAL DE DISTRIBUIÇÃO DE ÁGUA - FORNECIMENTO E INSTALAÇÃO. AF_12/2014 | UN | 27 |  |  | 0 |  | 0 | 0 | 7.14
6.2.4 | TE, PVC, SOLDÁVEL, DN 25MM, INSTALADO EM RAMAL OU SUB-RAMAL DE ÁGUA - FORNECIMENTO E INSTALAÇÃO. AF_12/2014 | UN | 3 |  |  | 0 |  | 0 | 0 | 10.82
6.3 | INSTALAÇÕES HIDROSSANITÁRIAS (SERVIÇOS COMPLEMENTARES)
6.3.1 | RESERVATORIO DE FIBRA DE VIDRO 10.000 LITROS COM TAMPA | UN | 1 |  |  | 0 |  | 0 | 0 | 4491.23
6.3.2 | RESERVATORIO DE POLIETILENO 2.000 LITROS COM TAMPA | UN | 2 |  |  | 0 |  | 0 | 0 | 1111.85
6.3.3 | BOMBA RECALQUE D'AGUA TRIFASICA 1,5HP | UN | 1 |  |  | 0 |  | 0 | 0 | 1207.64
6.3.4 | CONCRETAGEM, FCK = 25 MPA, COM USO DE BOMBA - LANÇAMENTO, ADENSAMENTO E ACABAMENTO | M3 | 8.04 |  |  | 0 |  | 0 | 0 | 433.18
6.3.5 | ARMAÇÃO DE ESTRUTURAS DE CONCRETO ARMADO, EXCETO VIGAS, PILARES, LAJES E FUNDAÇÕES, UTILIZANDO AÇO CA-50 DE 8,0 MM - MONTAGEM. AF_12/2015 | KG | 68 |  |  | 0 |  | 0 | 0 | 11.07
6.3.6 | FABRICAÇÃO, MONTAGEM E DESMONTAGEM DE FÔRMA PARA VIGA BALDRAME, EM CHAPA DE MADEIRA COMPENSADA RESINADA, E=17 MM, 4 UTILIZAÇÕES. AF_06/2017 | M2 | 31 |  |  | 0 |  | 0 | 0 | 75.96
6.3.7 | ESCAVAÇÃO VERTICAL A CÉU ABERTO, INCLUINDO CARGA, DESCARGA E TRANSPORTE, EM SOLO DE 1ª CATEGORIA COM ESCAVADEIRA HIDRÁULICA (CAÇAMBA: 1,2 M³ / 155 HP), FROTA DE 3 CAMINHÕES BASCULANTES DE 18 M³, DMT DE 0,2 KM E VELOCIDADE MÉDIA 4 KM/H. AF_12/2013 | M3 | 77.01 |  |  | 0 |  | 0 | 0 | 6.85
6.3.8 | REATERRO MECANIZADO DE VALA COM ESCAVADEIRA HIDRÁULICA (CAPACIDADE DA CAÇAMBA: 0,8 M³ / POTÊNCIA: 111 HP), LARGURA DE 1,5 A 2,5 M, PROFUNDIDADE DE 4,5 A 6,0 M, COM SOLO (SEM SUBSTITUIÇÃO) DE 1ª CATEGORIA EM LOCAIS COM BAIXO NÍVEL DE INTERFERÊNCIA. AF_04/2016 | M3 | 36.93 |  |  | 0 |  | 0 | 0 | 7.1
6.3.9 | TUBO, PVC, SOLDÁVEL, DN 25MM, INSTALADO EM RAMAL OU SUB-RAMAL DE ÁGUA - FORNECIMENTO E INSTALAÇÃO. AF_12/2014 | M | 317.96 |  |  | 0 |  | 0 | 0 | 19.68
6.3.10 | JOELHO 90 GRAUS, PVC, SOLDÁVEL, DN 25MM, INSTALADO EM RAMAL OU SUB-RAMAL DE ÁGUA - FORNECIMENTO E INSTALAÇÃO. AF_12/2014 | UN | 41 |  |  | 0 |  | 0 | 0 | 7.84
6.3.11 | JOELHO 90 GRAUS COM BUCHA DE LATÃO, PVC, SOLDÁVEL, DN 25MM, X 1/2” INSTALADO EM RAMAL OU SUB-RAMAL DE ÁGUA - FORNECIMENTO E INSTALAÇÃO. AF_12/2014 | UN | 19 |  |  | 0 |  | 0 | 0 | 11.82
6.3.12 | REGISTRO DE GAVETA BRUTO, LATÃO, ROSCÁVEL, 3/4", FORNECIDO E INSTALADO EM RAMAL DE ÁGUA. AF_12/2014 | UN | 2 |  |  | 0 |  | 0 | 0 | 36.34
6.3.13 | CHAVE DE BOIA AUTOMÁTICA SUPERIOR 10A/250V - FORNECIMENTO E INSTALACAO | UN | 2 |  |  | 0 |  | 0 | 0 | 104.49
6.3.14 | FILTRO VOLUMETRICO VF6 | UN | 1 |  |  | 0 |  | 0 | 0 | 10671.24
6.3.15 | SIFÃO LADRÃO 200MM | UN | 1 |  |  | 0 |  | 0 | 0 | 1654.18
6.3.16 | FREIO D'ÁGUA 200 MM | UN | 1 |  |  | 0 |  | 0 | 0 | 1202.04
6.3.17 | CONJUNTO FLUTUANTE DE SUCÇÃO 2" | UN | 1 |  |  | 0 |  | 0 | 0 | 1945.61
6.3.18 | MANTA GEOTEXTIL TECIDO DE LAMINETES DE POLIPROPILENO, RESISTENCIA A TRACAO = *25* KN/M | M2 | 338.54 |  |  | 0 |  | 0 | 0 | 18.03
6.4 | INSTALAÇÕES HIDROSSANITÁRIAS (ESGOTO)
6.4.1 | CAIXA DE GORDURA DUPLA, CIRCULAR, EM CONCRETO PRÉ-MOLDADO, DIÂMETRO INTERNO = 0,6 M, ALTURA INTERNA = 0,6 M. AF_05/2018 | UN | 2 |  |  | 0 |  | 0 | 0 | 142.53
6.4.2 | ESCAVACAO MECANICA PARA ACERTO DE TALUDES, EM MATERIAL DE 1A CATEGORIA, COM ESCAVADEIRA HIDRAULICA | M3 | 43.66 |  |  | 0 |  | 0 | 0 | 5.2
6.4.3 | REATERRO MECANIZADO DE VALA COM ESCAVADEIRA HIDRÁULICA (CAPACIDADE DA CAÇAMBA: 0,8 M³ / POTÊNCIA: 111 HP), LARGURA DE 1,5 A 2,5 M, PROFUNDIDADE DE 4,5 A 6,0 M, COM SOLO (SEM SUBSTITUIÇÃO) DE 1ª CATEGORIA EM LOCAIS COM ALTO NÍVEL DE INTERFERÊNCIA. AF_04/2016 | M3 | 34.48 |  |  | 0 |  | 0 | 0 | 8.26
6.4.4 | TUBO DE CONCRETO SIMPLES, CLASSE ES, PB JE, DN 600 MM, PARA ESGOTO SANITARIO (NBR 8890) | M | 9 |  |  | 0 |  | 0 | 0 | 289.73
6.4.5 | TUBO PVC, SERIE NORMAL, ESGOTO PREDIAL, DN 100 MM, FORNECIDO E INSTALADO EM RAMAL DE DESCARGA OU RAMAL DE ESGOTO SANITÁRIO. AF_12/2014 | M | 375.53 |  |  | 0 |  | 0 | 0 | 46.68
6.4.6 | TUBO PVC, SERIE NORMAL, ESGOTO PREDIAL, DN 50 MM, FORNECIDO E INSTALADO EM PRUMADA DE ESGOTO SANITÁRIO OU VENTILAÇÃO. AF_12/2014 | M | 169.67 |  |  | 0 |  | 0 | 0 | 8.97
6.4.7 | TUBO PVC, SERIE NORMAL, ESGOTO PREDIAL, DN 40 MM, FORNECIDO E INSTALADO EM RAMAL DE DESCARGA OU RAMAL DE ESGOTO SANITÁRIO. AF_12/2014 | M | 98.85 |  |  | 0 |  | 0 | 0 | 16.61
6.4.8 | TUBO PVC, SERIE NORMAL, ESGOTO PREDIAL, DN 150 MM, FORNECIDO E INSTALADO EM SUBCOLETOR AÉREO DE ESGOTO SANITÁRIO. AF_12/2014 | M | 195.52 |  |  | 0 |  | 0 | 0 | 41.62
6.4.9 | CAIXA SIFONADA PVC, 150 X 150 X 50 MM, COM GRELHA QUADRADA BRANCA (NBR 5688) | UN | 20 |  |  | 0 |  | 0 | 0 | 39.29
6.4.10 | CURVA CURTA 90 GRAUS, PVC, SERIE NORMAL, ESGOTO PREDIAL, DN 100 MM, JUNTA ELÁSTICA, FORNECIDO E INSTALADO EM RAMAL DE DESCARGA OU RAMAL DE ESGOTO SANITÁRIO. AF_12/2014 | UN | 66 |  |  | 0 |  | 0 | 0 | 35.02
6.4.11 | CURVA CURTA 90 GRAUS, PVC, SERIE NORMAL, ESGOTO PREDIAL, DN 50 MM, JUNTA ELÁSTICA, FORNECIDO E INSTALADO EM PRUMADA DE ESGOTO SANITÁRIO OU VENTILAÇÃO. AF_12/2014 | UN | 2 |  |  | 0 |  | 0 | 0 | 13.27
6.4.12 | CURVA CURTA 90 GRAUS, PVC, SERIE NORMAL, ESGOTO PREDIAL, DN 40 MM, JUNTA SOLDÁVEL, FORNECIDO E INSTALADO EM RAMAL DE DESCARGA OU RAMAL DE ESGOTO SANITÁRIO. AF_12/2014 | UN | 30 |  |  | 0 |  | 0 | 0 | 9.95
6.4.13 | CURVA LONGA 45 GRAUS, PVC, SERIE NORMAL, ESGOTO PREDIAL, DN 100 MM, JUNTA ELÁSTICA, FORNECIDO E INSTALADO EM RAMAL DE DESCARGA OU RAMAL DE ESGOTO SANITÁRIO | UN | 15 |  |  | 0 |  | 0 | 0 | 52.8
6.4.14 | CURVA LONGA 45 GRAUS, PVC, SERIE NORMAL, ESGOTO PREDIAL, DN 50 MM, JUNTA ELÁSTICA, FORNECIDO E INSTALADO EM RAMAL DE DESCARGA OU RAMAL DE ESGOTO SANITÁRIO | UN | 35 |  |  | 0 |  | 0 | 0 | 17.05
6.4.15 | JOELHO 45 GRAUS, PVC, SERIE NORMAL, ESGOTO PREDIAL, DN 50 MM, JUNTA ELÁSTICA, FORNECIDO E INSTALADO EM RAMAL DE DESCARGA OU RAMAL DE ESGOTO SANITÁRIO. AF_12/2014 | UN | 10 |  |  | 0 |  | 0 | 0 | 9.56
6.4.16 | JOELHO 90 GRAUS, PVC, SERIE NORMAL, ESGOTO PREDIAL, DN 50 MM, JUNTA ELÁSTICA, FORNECIDO E INSTALADO EM PRUMADA DE ESGOTO SANITÁRIO OU VENTILAÇÃO. AF_12/2014 | UN | 39 |  |  | 0 |  | 0 | 0 | 5.17
6.4.17 | JOELHO 90 GRAUS, PVC, SERIE R, ÁGUA PLUVIAL, DN 150 MM, JUNTA ELÁSTICA, FORNECIDO E INSTALADO EM CONDUTORES VERTICAIS DE ÁGUAS PLUVIAIS. AF_12/2014 | UN | 1 |  |  | 0 |  | 0 | 0 | 107.2
6.4.18 | JUNÇÃO SIMPLES, PVC, SERIE NORMAL, ÁGUA PLUVIAL, DN 100 X 50 MM, JUNTA ELÁSTICA, FORNECIDO E INSTALADO EM RAMAL DE ENCAMINHAMENTO | UN | 18 |  |  | 0 |  | 0 | 0 | 24.96
6.4.19 | JUNÇÃO SIMPLES, PVC, SERIE NORMAL, ESGOTO PREDIAL, DN 40 MM, JUNTA SOLDÁVEL, FORNECIDO E INSTALADO EM RAMAL DE DESCARGA OU RAMAL DE ESGOTO SANITÁRIO. AF_12/2014 | UN | 21 |  |  | 0 |  | 0 | 0 | 10.14
6.4.20 | JUNÇÃO SIMPLES, PVC, SERIE NORMAL, ESGOTO PREDIAL, DN 50 X 50 MM, JUNTA ELÁSTICA, FORNECIDO E INSTALADO EM RAMAL DE DESCARGA OU RAMAL DE ESGOTO SANITÁRIO. AF_12/2014 | UN | 21 |  |  | 0 |  | 0 | 0 | 16.57
6.4.21 | JUNÇÃO SIMPLES, PVC, SERIE R, ÁGUA PLUVIAL, DN 100 X 100 MM, JUNTA ELÁSTICA, FORNECIDO E INSTALADO EM RAMAL DE ENCAMINHAMENTO. AF_12/2014 | UN | 36 |  |  | 0 |  | 0 | 0 | 64.17
6.4.22 | LUVA SIMPLES, PVC, SERIE NORMAL, ESGOTO PREDIAL, DN 40 MM, JUNTA SOLDÁVEL, FORNECIDO E INSTALADO EM RAMAL DE DESCARGA OU RAMAL DE ESGOTO SANITÁRIO. AF_12/2014 | UN | 76 |  |  | 0 |  | 0 | 0 | 5.1
6.4.23 | LUVA SIMPLES, PVC, SERIE NORMAL, ESGOTO PREDIAL, DN 50 MM, JUNTA ELÁSTICA, FORNECIDO E INSTALADO EM PRUMADA DE ESGOTO SANITÁRIO OU VENTILAÇÃO. AF_12/2014 | UN | 137 |  |  | 0 |  | 0 | 0 | 4.82
6.4.24 | LUVA SIMPLES, PVC, SERIE NORMAL, ESGOTO PREDIAL, DN 100 MM, JUNTA ELÁSTICA, FORNECIDO E INSTALADO EM RAMAL DE DESCARGA OU RAMAL DE ESGOTO SANITÁRIO. AF_12/2014 | UN | 143 |  |  | 0 |  | 0 | 0 | 14.46
6.4.25 | LUVA SIMPLES, PVC, SÉRIE NORMAL, ESGOTO PREDIAL, DN 150 MM, JUNTA ELÁSTICA, FORNECIDO E INSTALADO EM SUBCOLETOR AÉREO DE ESGOTO SANITÁRIO. AF_12/2014 | UN | 10 |  |  | 0 |  | 0 | 0 | 35.33
6.4.26 | CAIXA DE INSPEÇÃO EM CONCRETO PRÉ-MOLDADO DN 60CM COM TAMPA H= 60CM - FORNECIMENTO E INSTALACAO | UN | 9 |  |  | 0 |  | 0 | 0 | 214.87
6.4.27 | TERMINAL DE VENTILACAO, 50 MM, SERIE NORMAL, ESGOTO PREDIAL | UN | 6 |  |  | 0 |  | 0 | 0 | 7.49
6.4.28 | RALO SECO PVC CONICO, 100 X 40 MM, COM GRELHA REDONDA BRANCA | UN | 8 |  |  | 0 |  | 0 | 0 | 26.53
6.4.29 | CURVA LONGA 45 GRAUS, PVC, PB, JE, DN 150 MM, JUNTA ELÁSTICA, PARA REDE COLETORA DE ESGOTO - FORNECIDO E INSTALADO | UN | 2 |  |  | 0 |  | 0 | 0 | 128.69
6.4.30 | CURVA LONGA 45 GRAUS, PVC, PB, JE, DN 100 MM, JUNTA ELÁSTICA, PARA REDE COLETORA DE ESGOTO - FORNECIDO E INSTALADO | UN | 6 |  |  | 0 |  | 0 | 0 | 38.39
6.4.31 | CURVA LONGA 45 GRAUS, PVC, SERIE NORMAL, ESGOTO PREDIAL, DN 50 MM, JUNTA ELÁSTICA, FORNECIDO E INSTALADO EM RAMAL DE DESCARGA OU RAMAL DE ESGOTO SANITÁRIO | UN | 2 |  |  | 0 |  | 0 | 0 | 17.05
6.4.32 | JOELHO PARA PE DE COLUNA, 45 GRAUS, SERIE R, DN 100 MM, PARA ESGOTO PREDIAL | UN | 35 |  |  | 0 |  | 0 | 0 | 38.93
6.4.33 | JOELHO 90 GRAUS, PVC, SERIE NORMAL, ESGOTO PREDIAL, DN 100 MM, JUNTA ELÁSTICA, FORNECIDO E INSTALADO EM RAMAL DE DESCARGA OU RAMAL DE ESGOTO SANITÁRIO. AF_12/2014 | UN | 12 |  |  | 0 |  | 0 | 0 | 19.92
6.4.34 | LUVA DE CORRER DEFOFO, PVC, JE, DN 200 MM | UN | 5 |  |  | 0 |  | 0 | 0 | 207.69
6.4.35 | LUVA DE CORRER DEFOFO, PVC, JE, DN 250 MM | UN | 6 |  |  | 0 |  | 0 | 0 | 300.27
6.4.36 | RALO SIFONADO, PVC, DN 100 X 40 MM, JUNTA SOLDÁVEL, FORNECIDO E INSTALADO EM RAMAL DE DESCARGA OU EM RAMAL DE ESGOTO SANITÁRIO. AF_12/2014 | UN | 7 |  |  | 0 |  | 0 | 0 | 9.14
6.4.37 | SISTEMA DE TRATAMENTO DE EFLUENTES INSTALADO - TANQUE SÉPTICO E FILTRO ANAERÓBIO (DIMENSÕES 4,80 X 3,05 X 3,80 M) | CJ | 1 |  |  | 0 |  | 0 | 0 | 20037.14
6.4.38 | CAIXA CLORADORA EM CAIXA DE CONCRETO PRÉ MOLDADO | UN | 1 |  |  | 0 |  | 0 | 0 | 918.34
6.5 | INSTALACÕES ELÉTRICAS
6.5.1 | INSTALAÇÕES INTERNAS
6.5.1.1 | DISJUNTOR TERMOMAGNETICO TRIPOLAR 3 X 250 A/ICC - 25 KA | UN | 8 |  |  | 0 |  | 0 | 0 | 1228.42
6.5.1.2 | DISPOSITIVO DPS CLASSE II, 1 POLO, TENSAO MAXIMA DE 275 V, CORRENTE MAXIMA DE *45* KA (TIPO AC) | UN | 24 |  |  | 0 |  | 0 | 0 | 171.76
6.5.1.3 | DISJUNTOR BIPOLAR TIPO DIN, CORRENTE NOMINAL DE 25A - FORNECIMENTO E INSTALAÇÃO. AF_04/2016 | UN | 47 |  |  | 0 |  | 0 | 0 | 86.27
6.5.1.4 | DISJUNTOR BIPOLAR TIPO DIN, CORRENTE NOMINAL DE 40A - FORNECIMENTO E INSTALAÇÃO. AF_04/2016 | UN | 22 |  |  | 0 |  | 0 | 0 | 93
6.5.1.5 | DISJUNTOR BIPOLAR TIPO DIN, CORRENTE NOMINAL DE 10A - FORNECIMENTO E INSTALAÇÃO. AF_04/2016 | UN | 50 |  |  | 0 |  | 0 | 0 | 82.49
6.5.1.6 | DISJUNTOR BIPOLAR TIPO DIN, CORRENTE NOMINAL DE 16A - FORNECIMENTO E INSTALAÇÃO. AF_04/2016 | UN | 22 |  |  | 0 |  | 0 | 0 | 83.84
6.5.1.7 | DISJUNTOR BIPOLAR TIPO DIN, CORRENTE NOMINAL DE 20A - FORNECIMENTO E INSTALAÇÃO. AF_04/2016 | UN | 3 |  |  | 0 |  | 0 | 0 | 86.27
6.5.1.8 | DISJUNTOR BIPOLAR TIPO DIN, CORRENTE NOMINAL DE 32A - FORNECIMENTO E INSTALAÇÃO. AF_04/2016 | UN | 4 |  |  | 0 |  | 0 | 0 | 89.25
6.5.1.9 | DISJUNTOR BIPOLAR TIPO DIN, CORRENTE NOMINAL DE 50A - FORNECIMENTO E INSTALAÇÃO. AF_04/2016 | UN | 6 |  |  | 0 |  | 0 | 0 | 99.25
6.5.1.10 | TE PARA ELETROCALHA, DIMENSÃO 100X50MM | UN | 3 |  |  | 0 |  | 0 | 0 | 33.12
6.5.1.11 | EMENDA INTERNA PARA ELETROCALHA PERFURADA ALTURA DE 100MM (TALA) | UN | 10 |  |  | 0 |  | 0 | 0 | 55.37
6.5.1.12 | CURVA ELETROCALHA HORIZONTAL 90º C/ TAMPA 100X50MM | UN | 2 |  |  | 0 |  | 0 | 0 | 33.38
6.5.1.13 | SUPORTE PARA SUSPENSÃO VERTICAL ELETROCALHA 100X50MM | UN | 37 |  |  | 0 |  | 0 | 0 | 99.36
6.5.1.14 | ELETROCALHA PERFURADA DIM. 150X100MM | M | 15.4 |  |  | 0 |  | 0 | 0 | 49.13
6.5.1.15 | EMENDA INTERNA PARA ELETROCALHA 150X50MM | UN | 8 |  |  | 0 |  | 0 | 0 | 45.95
6.5.1.16 | TE PARA ELETROCALHA, DIMENSÃO 150X50MM | UN | 2 |  |  | 0 |  | 0 | 0 | 39.32
6.5.1.17 | SUPORTE PARA SUSPENSÃO VERTICAL ELETROCALHA 150X50MM | UN | 10 |  |  | 0 |  | 0 | 0 | 100.18
6.5.1.18 | TAMPA P/ ELETROCALHA 150X50X3000MM | M | 1 |  |  | 0 |  | 0 | 0 | 26.06
6.5.1.19 | ELETROCALHA GALVANIZADA SEM TAMPA, DIMENSÃO 300X50MM | M | 11 |  |  | 0 |  | 0 | 0 | 67.93
6.5.1.20 | ELETROCALHA PERFURADA DIM. 100 X 50MM | M | 129 |  |  | 0 |  | 0 | 0 | 45.03
6.5.1.21 | TE PARA ELETROCALHA, DIMENSÃO 300X50MM | UN | 2 |  |  | 0 |  | 0 | 0 | 77.12
6.5.1.22 | SUPORTE PARA SUSPENSÃO VERTICAL ELETROCALHA 300X50MM | UN | 10 |  |  | 0 |  | 0 | 0 | 110.22
6.5.1.23 | PERFILADO PERFURADO SIMPLES 38 X 38 MM, CHAPA 22 | M | 36.4 |  |  | 0 |  | 0 | 0 | 17.41
6.5.1.24 | SAIDA HORIZONTAL DE ELETROCALHA PARA ELETRODUTO 3/4" | UN | 46 |  |  | 0 |  | 0 | 0 | 28.67
6.5.1.25 | SAÍDA HORIZONTAL DE ELETROCALHA PARA ELETRODUTO 1" | UN | 14 |  |  | 0 |  | 0 | 0 | 28.91
6.5.1.26 | ELETRODUTO FLEXÍVEL CORRUGADO, PVC, DN 20 MM (1/2"), PARA CIRCUITOS TERMINAIS, INSTALADO EM PAREDE - FORNECIMENTO E INSTALAÇÃO. AF_12/2015 | M | 84 |  |  | 0 |  | 0 | 0 | 8.42
6.5.1.27 | ELETRODUTODUTO PEAD FLEXIVEL PAREDE SIMPLES, CORRUGACAO HELICOIDAL, COR PRETA, SEM ROSCA, DE 4", PARA CABEAMENTO SUBTERRANEO (NBR 15715) | M | 189 |  |  | 0 |  | 0 | 0 | 68.92
6.5.1.28 | CURVA 90 GRAUS PARA ELETRODUTO, PVC, ROSCÁVEL, DN 25 MM (3/4"), PARA CIRCUITOS TERMINAIS, INSTALADA EM FORRO - FORNECIMENTO E INSTALAÇÃO. AF_12/2015 | UN | 37 |  |  | 0 |  | 0 | 0 | 11.18
6.5.1.29 | ELETRODUTO RÍGIDO ROSCÁVEL, PVC, DN 25 MM (3/4"), PARA CIRCUITOS TERMINAIS, INSTALADO EM PAREDE - FORNECIMENTO E INSTALAÇÃO. AF_12/2015 | M | 84 |  |  | 0 |  | 0 | 0 | 12.21
6.5.1.30 | LUVA PARA ELETRODUTO, PVC, ROSCÁVEL, DN 25 MM (3/4"), PARA CIRCUITOS TERMINAIS, INSTALADA EM PAREDE - FORNECIMENTO E INSTALAÇÃO. AF_12/2015 | UN | 128 |  |  | 0 |  | 0 | 0 | 9.7
6.5.1.31 | CAIXA RETANGULAR 4" X 2" MÉDIA (1,30 M DO PISO), PVC, INSTALADA EM PAREDE - FORNECIMENTO E INSTALAÇÃO. AF_12/2015 | UN | 22 |  |  | 0 |  | 0 | 0 | 15.98
6.5.1.32 | CAIXA OCTOGONAL 4" X 4", PVC, INSTALADA EM LAJE - FORNECIMENTO E INSTALAÇÃO. AF_12/2015 | UN | 8 |  |  | 0 |  | 0 | 0 | 13.37
6.5.1.33 | ELETRODUTO RÍGIDO ROSCÁVEL, PVC, DN 32 MM (1"), PARA CIRCUITOS TERMINAIS, INSTALADO EM PAREDE - FORNECIMENTO E INSTALAÇÃO. AF_12/2015 | M | 44 |  |  | 0 |  | 0 | 0 | 15.21
6.5.1.34 | ABRAÇADEIRA PVC PARA ELETRODUTO CINZA DE ENCAIXE 1" | UN | 40 |  |  | 0 |  | 0 | 0 | 3.36
6.5.1.35 | CONDULETE DE ALUMÍNIO, TIPO X, PARA ELETRODUTO DE AÇO GALVANIZADO DN 25 MM (1''), APARENTE - FORNECIMENTO E INSTALAÇÃO. AF_11/2016_P | UN | 17 |  |  | 0 |  | 0 | 0 | 44.98
6.5.1.36 | CONDULETE DE ALUMÍNIO, TIPO X, PARA ELETRODUTO DE AÇO GALVANIZADO DN 32 MM (1 1/4''), APARENTE - FORNECIMENTO E INSTALAÇÃO. AF_11/2016_P | UN | 3 |  |  | 0 |  | 0 | 0 | 57.99
6.5.1.37 | CONDULETE DE ALUMINIO TIPO X, PARA ELETRODUTO ROSCAVEL DE 1 1/2", COM TAMPA CEGA | UN | 1 |  |  | 0 |  | 0 | 0 | 62.21
6.5.1.38 | ELETRODUTO RÍGIDO ROSCÁVEL, PVC, DN 40 MM (1 1/4"), PARA CIRCUITOS TERMINAIS, INSTALADO EM PAREDE - FORNECIMENTO E INSTALAÇÃO. AF_12/2015 | M | 9 |  |  | 0 |  | 0 | 0 | 18.22
6.5.1.39 | LUVA PARA ELETRODUTO, PVC, ROSCÁVEL, DN 40 MM (1 1/4"), PARA CIRCUITOS TERMINAIS, INSTALADA EM PAREDE - FORNECIMENTO E INSTALAÇÃO. AF_12/2015 | UN | 15 |  |  | 0 |  | 0 | 0 | 13.63
6.5.1.40 | LUVA PARA ELETRODUTO, PVC, ROSCÁVEL, DN 85 MM (3") - FORNECIMENTO E INSTALAÇÃO. AF_12/2015 | UN | 14 |  |  | 0 |  | 0 | 0 | 32.64
6.5.1.41 | CURVA 90 GRAUS PARA ELETRODUTO, PVC, ROSCÁVEL, DN 40 MM (1 1/4"), PARA CIRCUITOS TERMINAIS, INSTALADA EM PAREDE - FORNECIMENTO E INSTALAÇÃO. AF_12/2015 | UN | 3 |  |  | 0 |  | 0 | 0 | 21.21
6.5.1.42 | CURVA 90 GRAUS PARA ELETRODUTO, PVC, ROSCÁVEL, DN 32 MM (1"), PARA CIRCUITOS TERMINAIS, INSTALADA EM PAREDE - FORNECIMENTO E INSTALAÇÃO. AF_12/2015 | UN | 21 |  |  | 0 |  | 0 | 0 | 18.61
6.5.1.43 | CURVA 90 GRAUS PARA ELETRODUTO, PVC, ROSCÁVEL, DN 85 MM (3") - FORNECIMENTO E INSTALAÇÃO. AF_12/2015 | UN | 5 |  |  | 0 |  | 0 | 0 | 49.53
6.5.1.44 | ELETRODUTO RÍGIDO ROSCÁVEL, PVC, DN 40 MM (1 1/4"), PARA CIRCUITOS TERMINAIS, INSTALADO EM PAREDE - FORNECIMENTO E INSTALAÇÃO. AF_12/2015 | M | 9 |  |  | 0 |  | 0 | 0 | 18.22
6.5.1.45 | ELETRODUTO DE AÇO GALVANIZADO, CLASSE SEMI PESADO, DN 40 MM (1 1/2 ), APARENTE, INSTALADO EM PAREDE - FORNECIMENTO E INSTALAÇÃO. AF_11/2016_P | M | 6 |  |  | 0 |  | 0 | 0 | 61.46
6.5.1.46 | ELETRODUTO RÍGIDO ROSCÁVEL, PVC, DN 85 MM (3") - FORNECIMENTO E INSTALAÇÃO. AF_12/2015 | M | 19 |  |  | 0 |  | 0 | 0 | 31.59
6.5.1.47 | CONECTOR RETO DE ALUMINIO PARA ELETRODUTO DE 4", PARA ADAPTAR ENTRADA DE ELETRODUTO METALICO FLEXIVEL EM QUADROS | UN | 1 |  |  | 0 |  | 0 | 0 | 42.01
6.5.1.48 | CAIXA DE PASSAGEM 30X30X40 COM TAMPA E DRENO BRITA | UN | 34 |  |  | 0 |  | 0 | 0 | 180.38
6.5.1.49 | CAIXA DE PASSAGEM PARA TELEFONE 80X80X15CM (SOBREPOR) FORNECIMENTO E INSTALACAO | UN | 2 |  |  | 0 |  | 0 | 0 | 577.92
6.5.1.50 | QUADRO DE DISTRIBUICAO DE ENERGIA DE EMBUTIR, EM CHAPA METALICA, PARA 24 DISJUNTORES TERMOMAGNETICOS MONOPOLARES, COM BARRAMENTO TRIFASICO E NEUTRO, FORNECIMENTO E INSTALACAO | UN | 4 |  |  | 0 |  | 0 | 0 | 645.08
6.5.1.51 | QUADRO DE DISTRIBUICAO DE ENERGIA DE EMBUTIR, EM CHAPA METALICA, PARA 50 DISJUNTORES TERMOMAGNETICOS MONOPOLARES, COM BARRAMENTO TRIFASICO E NEUTRO, FORNECIMENTO E INSTALACAO | UN | 1 |  |  | 0 |  | 0 | 0 | 1542.4
6.5.1.52 | INTERRUPTOR SIMPLES 10A, 250V, CONJUNTO MONTADO PARA SOBREPOR 4" X 2" (CAIXA + MODULO) | UN | 17 |  |  | 0 |  | 0 | 0 | 21.49
6.5.1.53 | INTERRUPTOR SIMPLES + TOMADA 2P+T 10A, 250V, CONJUNTO MONTADO PARA EMBUTIR 4" X 2" (PLACA + SUPORTE + MODULOS) | UN | 24 |  |  | 0 |  | 0 | 0 | 27.81
6.5.1.54 | INTERRUPTOR SIMPLES + 2 INTERRUPTORES PARALELOS 10A, 250V, CONJUNTO MONTADO PARA EMBUTIR 4" X 2" (PLACA + SUPORTE + MODULOS) | UN | 19 |  |  | 0 |  | 0 | 0 | 36.4
6.5.1.55 | TOMADA 2P+T 10A, 250V, CONJUNTO MONTADO PARA SOBREPOR 4" X 2" (CAIXA + MODULO) | UN | 156 |  |  | 0 |  | 0 | 0 | 39.4
6.5.1.56 | CONECTOR TRIPOLAR DE PORCELANA PARA CABO ATÉ 10MM² | UN | 30 |  |  | 0 |  | 0 | 0 | 13.95
6.5.1.57 | PLUG 2P+T FEMEA PARA CONEXÃO DAS LUMINÁRIAS | UN | 216 |  |  | 0 |  | 0 | 0 | 15.23
6.5.1.58 | CABO DE COBRE FLEXÍVEL ISOLADO, 16 MM², ANTI-CHAMA 0,6/1,0 KV, PARA CIRCUITOS TERMINAIS - FORNECIMENTO E INSTALAÇÃO. AF_12/2015 | M | 350 |  |  | 0 |  | 0 | 0 | 17.51
6.5.1.59 | CABO DE COBRE FLEXÍVEL ISOLADO, 10 MM², ANTI-CHAMA 0,6/1,0 KV, PARA CIRCUITOS TERMINAIS - FORNECIMENTO E INSTALAÇÃO. AF_12/2015 | M | 50 |  |  | 0 |  | 0 | 0 | 11.55
6.5.1.60 | TERMINAL OU CONECTOR DE PRESSAO - PARA CABO 10MM2 - FORNECIMENTO E INSTALACAO | UN | 76 |  |  | 0 |  | 0 | 0 | 19.75
6.5.1.61 | HASTE DE ATERRAMENTO 5/8 PARA SPDA - FORNECIMENTO E INSTALAÇÃO. AF_12/2017 | UN | 34 |  |  | 0 |  | 0 | 0 | 46.28
6.5.1.62 | GANCHO CURTO PARA PERFILADO 44X32MM | UN | 493 |  |  | 0 |  | 0 | 0 | 38.33
6.5.1.63 | LUMINÁRIA ARANDELA COM BASE EM AÇO E DIFUSOR EM VIDRO ACIDO BRANCO, INCLUSIVE LÂMPADA FLUORESCENTE COMPACTA 11W (QUADRA) | UN | 10 |  |  | 0 |  | 0 | 0 | 87.52
6.5.1.64 | LUMINÁRIA DE SOBREPOR PL 26W EM CHAPA DE AÇO, COMPLETO COM REATOR INTEGRADO E UMA LÂMPADA | UN | 114 |  |  | 0 |  | 0 | 0 | 113.39
6.5.1.65 | LUMINÁRIA DE SOBREPOR EM CHAPA DE AÇO, REFLETOR EM ALUMÍNIO ANODIZADO, PARA DUAS LÂMPADAS FLUORESCENTES DE 32W (ILS 955/232), COMPLETO COM REATOR ELETRÔNICO E DUAS LÂMPADAS FLUORESCENTES SUPER 84 DE 32W | UN | 96 |  |  | 0 |  | 0 | 0 | 132.83
6.5.1.66 | CABO DE COBRE NU 95MM2 - FORNECIMENTO E INSTALACAO | M | 103.6 |  |  | 0 |  | 0 | 0 | 73.29
6.5.1.67 | CABO DE COBRE FLEXÍVEL ISOLADO, 2,5 MM², ANTI-CHAMA 450/750 V, PARA CIRCUITOS TERMINAIS - FORNECIMENTO E INSTALAÇÃO. AF_12/2015 | M | 2806.5 |  |  | 0 |  | 0 | 0 | 3.24
6.5.1.68 | CABO DE COBRE FLEXÍVEL ISOLADO, 4 MM², ANTI-CHAMA 450/750 V, PARA CIRCUITOS TERMINAIS - FORNECIMENTO E INSTALAÇÃO. AF_12/2015 | M | 1056.5 |  |  | 0 |  | 0 | 0 | 5.01
6.5.1.69 | CABO DE COBRE FLEXÍVEL ISOLADO, 6 MM², ANTI-CHAMA 450/750 V, PARA CIRCUITOS TERMINAIS - FORNECIMENTO E INSTALAÇÃO. AF_12/2015 | M | 468 |  |  | 0 |  | 0 | 0 | 6.8
6.5.2 | ENTRADA DE SERVIÇO
6.5.2.1 | ELETROCALHAS ¦ PERFILADOS ¦ DUTOS ¦ CONEXÕES ¦ ACESSÓRIOS
6.5.2.1.1 | ELETRODUTO FLEXÍVEL CORRUGADO, PVC, DN 25 MM (3/4"), PARA CIRCUITOS TERMINAIS, INSTALADO EM PAREDE - FORNECIMENTO E INSTALAÇÃO. AF_12/2015 | M | 5 |  |  | 0 |  | 0 | 0 | 9.37
6.5.2.1.2 | ELETRODUTO FLEXÍVEL CORRUGADO, PVC, DN 32 MM (1"), PARA CIRCUITOS TERMINAIS, INSTALADO EM PAREDE - FORNECIMENTO E INSTALAÇÃO. AF_12/2015 | M | 5 |  |  | 0 |  | 0 | 0 | 11.58
6.5.2.1.3 | FIXAÇÃO DE TUBOS VERTICAIS DE PPR DIÂMETROS MENORES OU IGUAIS A 40 MM COM ABRAÇADEIRA METÁLICA RÍGIDA TIPO D 1/2", FIXADA EM PERFILADO EM ALVENARIA. AF_05/2015 | M | 5 |  |  | 0 |  | 0 | 0 | 1.12
6.5.2.1.4 | ELETRODUTO RÍGIDO ROSCÁVEL, PVC, DN 25 MM (3/4"), PARA CIRCUITOS TERMINAIS, INSTALADO EM PAREDE - FORNECIMENTO E INSTALAÇÃO. AF_12/2015 | M | 6 |  |  | 0 |  | 0 | 0 | 12.21
6.5.2.1.5 | CURVA 90 GRAUS PARA ELETRODUTO, PVC, ROSCÁVEL, DN 25 MM (3/4"), PARA CIRCUITOS TERMINAIS, INSTALADA EM PAREDE - FORNECIMENTO E INSTALAÇÃO. AF_12/2015 | UN | 2 |  |  | 0 |  | 0 | 0 | 15.45
6.5.2.1.6 | LUVA PARA ELETRODUTO, PVC, ROSCÁVEL, DN 25 MM (3/4"), PARA CIRCUITOS TERMINAIS, INSTALADA EM PAREDE - FORNECIMENTO E INSTALAÇÃO. AF_12/2015 | UN | 6 |  |  | 0 |  | 0 | 0 | 9.7
6.5.2.1.7 | CURVA 180 GRAUS PARA ELETRODUTO, PVC, ROSCÁVEL, DN 25 MM (3/4"), PARA CIRCUITOS TERMINAIS, INSTALADA EM LAJE - FORNECIMENTO E INSTALAÇÃO. AF_12/2015 | UN | 1 |  |  | 0 |  | 0 | 0 | 15.27
6.5.2.1.8 | ELETRODUTO RÍGIDO ROSCÁVEL, PVC, DN 32 MM (1"), PARA CIRCUITOS TERMINAIS, INSTALADO EM PAREDE - FORNECIMENTO E INSTALAÇÃO. AF_12/2015 | M | 6 |  |  | 0 |  | 0 | 0 | 15.21
6.5.2.1.9 | CURVA 90 GRAUS PARA ELETRODUTO, PVC, ROSCÁVEL, DN 32 MM (1"), PARA CIRCUITOS TERMINAIS, INSTALADA EM PAREDE - FORNECIMENTO E INSTALAÇÃO. AF_12/2015 | UN | 2 |  |  | 0 |  | 0 | 0 | 18.61
6.5.2.1.10 | LUVA PARA ELETRODUTO, PVC, ROSCÁVEL, DN 32 MM (1"), PARA CIRCUITOS TERMINAIS, INSTALADA EM PAREDE - FORNECIMENTO E INSTALAÇÃO. AF_12/2015 | UN | 4 |  |  | 0 |  | 0 | 0 | 11.37
6.5.2.1.11 | FIXAÇÃO DE TUBOS VERTICAIS DE PPR DIÂMETROS MENORES OU IGUAIS A 40 MM COM ABRAÇADEIRA METÁLICA RÍGIDA TIPO D 1/2", FIXADA EM PERFILADO EM ALVENARIA. AF_05/2015 | M | 5 |  |  | 0 |  | 0 | 0 | 1.12
6.5.2.1.12 | ELETRODUTO RÍGIDO ROSCÁVEL, PVC, DN 50 MM (1 1/2") - FORNECIMENTO E INSTALAÇÃO. AF_12/2015 | M | 12 |  |  | 0 |  | 0 | 0 | 13.53
6.5.2.1.13 | FIXAÇÃO DE TUBOS VERTICAIS DE PPR DIÂMETROS MENORES OU IGUAIS A 40 MM COM ABRAÇADEIRA METÁLICA RÍGIDA TIPO D 1/2", FIXADA EM PERFILADO EM ALVENARIA. AF_05/2015 | M | 12 |  |  | 0 |  | 0 | 0 | 1.12
6.5.2.1.14 | LUVA PARA ELETRODUTO, PVC, ROSCÁVEL, DN 50 MM (1 1/2") - FORNECIMENTO E INSTALAÇÃO. AF_12/2015 | UN | 10 |  |  | 0 |  | 0 | 0 | 15.4
6.5.2.1.15 | CURVA 90 GRAUS PARA ELETRODUTO, PVC, ROSCÁVEL, DN 50 MM (1 1/2") - FORNECIMENTO E INSTALAÇÃO. AF_12/2015 | UN | 4 |  |  | 0 |  | 0 | 0 | 23.42
6.5.2.1.16 | CONDULETE DE ALUMINIO TIPO E, PARA ELETRODUTO ROSCAVEL DE 1 1/2", COM TAMPA CEGA | UN. | 2 |  |  | 0 |  | 0 | 0 | 42.69
6.5.2.1.17 | ELETRODUTO RÍGIDO ROSCÁVEL, PVC, DN 110 MM (4") - FORNECIMENTO E INSTALAÇÃO. AF_12/2015 | M | 9 |  |  | 0 |  | 0 | 0 | 46.74
6.5.2.1.18 | LUVA PARA ELETRODUTO, PVC, ROSCÁVEL, DN 110 MM (4") - FORNECIMENTO E INSTALAÇÃO. AF_12/2015 | UN | 6 |  |  | 0 |  | 0 | 0 | 47.9
6.5.2.1.19 | CURVA 90 GRAUS PARA ELETRODUTO, PVC, ROSCÁVEL, DN 110 MM (4") - FORNECIMENTO E INSTALAÇÃO. AF_12/2015 | UN | 2 |  |  | 0 |  | 0 | 0 | 78.31
6.5.2.1.20 | CABECOTE PARA ENTRADA DE LINHA DE ALIMENTACAO PARA ELETRODUTO, EM LIGA DE ALUMINIO COM ACABAMENTO ANTI CORROSIVO, COM FIXACAO POR ENCAIXE LISO DE 360 GRAUS, DE 4" | UN. | 1 |  |  | 0 |  | 0 | 0 | 127.03
6.5.2.1.21 | ELETRODUTO TIPO KANAFLEX SUBTERRANEO DE 4" | M | 30 |  |  | 0 |  | 0 | 0 | 17.48
6.5.2.1.22 | DUTO ESPIRAL FLEXIVEL SINGELO PEAD D=50MM(2") REVESTIDO COM PVC COM FIO GUIA DE ACO GALVANIZADO, LANCADO DIRETO NO SOLO, INCL CONEXOES | M | 40 |  |  | 0 |  | 0 | 0 | 31.87
6.5.2.1.23 | ELETRODUTO TIPO KANAFLEX SUBTERRANEO DE 1.1/4" | M | 10 |  |  | 0 |  | 0 | 0 | 11.03
6.5.2.1.24 | ELETRODUTO TIPO KANAFLEX SUBTERRANEO CORUGADO 1.1/2" | M | 12 |  |  | 0 |  | 0 | 0 | 11.46
6.5.2.1.25 | ESCAVAÇÃO MANUAL DE VALA COM PROFUNDIDADE MENOR OU IGUAL A 1,30 M. AF_03/2016 | M3 | 7 |  |  | 0 |  | 0 | 0 | 70.7
6.5.2.1.26 | DEMOLIÇÃO DE PAVIMENTAÇÃO ASFÁLTICA COM UTILIZAÇÃO DE MARTELO PERFURADOR, ESPESSURA ATÉ 15 CM, EXCLUSIVE CARGA E TRANSPORTE | M2 | 43 |  |  | 0 |  | 0 | 0 | 14.41
6.5.2.1.27 | ESCAVAÇÃO MECANIZADA DE VALA COM PROF. ATÉ 1,5 M (MÉDIA ENTRE MONTANTE E JUSANTE/UMA COMPOSIÇÃO POR TRECHO), COM ESCAVADEIRA HIDRÁULICA (0,8 M3/111 HP), LARG. DE 1,5 M A 2,5 M, EM SOLO DE 1A CATEGORIA, EM LOCAIS COM ALTO NÍVEL DE INTERFERÊNCIA. AF_01/2015 | M3 | 35 |  |  | 0 |  | 0 | 0 | 9.87
6.5.2.1.28 | REATERRO MANUAL APILOADO COM SOQUETE. AF_10/2017 | M3 | 35 |  |  | 0 |  | 0 | 0 | 42.85
6.5.2.1.29 | LASTRO DE CONCRETO MAGRO, APLICADO EM PISOS OU RADIERS, ESPESSURA DE 5 CM. AF_07_2016 | M2 | 2 |  |  | 0 |  | 0 | 0 | 24.59
6.5.2.1.30 | FITA DE ADVERTÊNCIA "CUIDADO ENERGIA ELÉTRICA ABAIXO" LANÇADO DIRETAMENTE NO SOLO SOBRE CONDUTOS. | M | 50 |  |  | 0 |  | 0 | 0 | 1.01
6.5.2.1.31 | CONECTOR RETO DE ALUMINIO PARA ELETRODUTO DE 1 1/4", PARA ADAPTAR ENTRADA DE ELETRODUTO METALICO FLEXIVEL EM QUADROS | UN. | 2 |  |  | 0 |  | 0 | 0 | 7.64
6.5.2.1.32 | CONECTOR RETO DE ALUMINIO PARA ELETRODUTO DE 1 1/2", PARA ADAPTAR ENTRADA DE ELETRODUTO METALICO FLEXIVEL EM QUADROS | UN. | 2 |  |  | 0 |  | 0 | 0 | 9.99
6.5.2.1.33 | CONECTOR RETO DE ALUMINIO PARA ELETRODUTO DE 2", PARA ADAPTAR ENTRADA DE ELETRODUTO METALICO FLEXIVEL EM QUADROS | UN. | 2 |  |  | 0 |  | 0 | 0 | 10.7
6.5.2.1.34 | CONECTOR RETO DE ALUMINIO PARA ELETRODUTO DE 4", PARA ADAPTAR ENTRADA DE ELETRODUTO METALICO FLEXIVEL EM QUADROS | UN. | 2 |  |  | 0 |  | 0 | 0 | 40.95
6.5.2.1.35 | FITA ACO INOX PARA CINTAR POSTE, L = 19 MM, E = 0,5 MM (ROLO DE 30M) | UN. | 0.25 |  |  | 0 |  | 0 | 0 | 81.86
6.5.2.2 | CAIXAS ¦ QUADROS ¦ ATERRAMENTO ¦ POSTE E FERRAGENS
6.5.2.2.1 | CAIXA DE PASSAGEM PRÉ-MOLDADA, 65X41X70 COM TAMPA EM FERRO FUNDIDO 70X46CM CLASSE MÍN. D400(400KN) E DRENO BRITA | UN | 2 |  |  | 0 |  | 0 | 0 | 895.86
6.5.2.2.2 | CAIXA DE PASSAGEM PRÉ-MOLDADA, 65X41X70 COM TAMPA EM FERRO FUNDIDO 70X46CM CLASSE MÍN. B125(125KN) E DRENO BRITA | UN | 1 |  |  | 0 |  | 0 | 0 | 763.03
6.5.2.2.3 | CAIXA DE PASSAGEM PRÉ-MOLDADA, 65X85X80 COM TAMPA EM FERRO FUNDIDO 90X70CM CLASSE MÍN. B125(125KN) E DRENO BRITA | UN | 1 |  |  | 0 |  | 0 | 0 | 1119.99
6.5.2.2.4 | CAIXA DE PASSAGEM PRÉ-MOLDADA, 65X85X80 COM TAMPA EM FERRO FUNDIDO 90X70CM CLASSE MÍN. D400(400KN) E DRENO BRITA | UN | 2 |  |  | 0 |  | 0 | 0 | 1480.19
6.5.2.2.5 | CAIXA DE PASSAGEM PRÉ-MOLDADA, 30X30X40 COM TAMPA EM FERRO FUNDIDO E DRENO BRITA | UN | 1 |  |  | 0 |  | 0 | 0 | 446.42
6.5.2.2.6 | CAIXA DE PASSAGEM 30X30X40 COM TAMPA E DRENO BRITA | UN | 1 |  |  | 0 |  | 0 | 0 | 180.38
6.5.2.2.7 | HASTE DE ATERRAMENTO 3/4 PARA SPDA - FORNECIMENTO E INSTALAÇÃO. AF_12/2017 | UN | 11 |  |  | 0 |  | 0 | 0 | 69.62
6.5.2.2.8 | QUADRO DE COMANDO METÁLICO RAL 7035 COMPLETO COM PORTA, FLANGE, PLACA DE MONTAGEM, TRILHOS, ESPELHOS FRONTAIS E PLAQUETAS DE IDENTIFICAÇÃO. MODELO DE SOBREPOR COM BARRAMENTO 3F+N+T. GRAU DE PROTEÇÃO IP54-IK10. DIMENSÕES 80X60X25CM. | UN | 2 |  |  | 0 |  | 0 | 0 | 1435.14
6.5.2.2.9 | QUADRO DE COMANDO METÁLICO RAL 7035 COMPLETO COM PORTA, PLACA DE MONTAGEM, TRILHOS, ESPELHOS FRONTAIS E PLAQUETAS DE IDENTIFICAÇÃO. MODELO DE SOBREPOR COM BARRAMENTO 3F+N+T. GRAU DE PROTEÇÃO IP54-IK10. DIMENSÕES 60X50X20CM. | UN | 1 |  |  | 0 |  | 0 | 0 | 798.7
6.5.2.2.10 | CAIXA DE PROTECAO PARA TRANSFORMADOR CORRENTE, EM CHAPA DE ACO 18 USG (PADRAO DA CONCESSIONARIA LOCAL) | UN. | 1 |  |  | 0 |  | 0 | 0 | 447.49
6.5.2.2.11 | CAIXA DE PROTECAO EXTERNA PARA MEDIDOR HOROSAZONAL, DE BAIXA TENSAO, COM MODULO, EM CHAPA DE ACO (PADRAO DA CONCESSIONARIA LOCAL) | UN. | 1 |  |  | 0 |  | 0 | 0 | 2245.62
6.5.2.2.12 | CAIXA DE EQUALIZAÇÃO 500 X 350 X 230MM | UN | 1 |  |  | 0 |  | 0 | 0 | 461.75
6.5.2.2.13 | CAIXA DE PROTECAO PARA 1 MEDIDOR TRIFASICO, EM CHAPA DE ACO 20 USG (PADRAO DA CONCESSIONARIA LOCAL) | UN. | 1 |  |  | 0 |  | 0 | 0 | 267.52
6.5.2.2.14 | POSTE CONCRETO SEÇÃO CIRCULAR COMPRIMENTO=11M CARGA NOMINAL NO TOPO 400KG INCLUSIVE ESCAVACAO EXCLUSIVE TRANSPORTE - FORNECIMENTO E COLOCAÇÃO | UN | 1 |  |  | 0 |  | 0 | 0 | 2612.39
6.5.2.2.15 | FORNECIMENTO E INTALAÇÃO ESTRUTURA PARA POSTE DE CONCRETO | UN. | 1 |  |  | 0 |  | 0 | 0 | 551.62
6.5.2.2.16 | MÃO FRANCESA PERFURADA 726MM | UN | 3 |  |  | 0 |  | 0 | 0 | 43.03
6.5.2.3 | CONDUTORES ¦ CONECTORES
6.5.2.3.1 | CABO DE COBRE FLEXÍVEL ISOLADO, 2,5 MM², ANTI-CHAMA 450/750 V, PARA CIRCUITOS TERMINAIS - FORNECIMENTO E INSTALAÇÃO. AF_12/2015 | M | 170 |  |  | 0 |  | 0 | 0 | 3.24
6.5.2.3.2 | CABO DE COBRE FLEXÍVEL ISOLADO, 2,5 MM², ANTI-CHAMA 0,6/1,0 KV, PARA CIRCUITOS TERMINAIS - FORNECIMENTO E INSTALAÇÃO. AF_12/2015 | M | 80 |  |  | 0 |  | 0 | 0 | 3.99
6.5.2.3.3 | CABO DE COBRE FLEXÍVEL ISOLADO, 4 MM², ANTI-CHAMA 450/750 V, PARA CIRCUITOS TERMINAIS - FORNECIMENTO E INSTALAÇÃO. AF_12/2015 | M | 5 |  |  | 0 |  | 0 | 0 | 5.01
6.5.2.3.4 | CABO DE COBRE FLEXÍVEL ISOLADO, 16 MM², ANTI-CHAMA 450/750 V, PARA CIRCUITOS TERMINAIS - FORNECIMENTO E INSTALAÇÃO. AF_12/2015 | M | 5 |  |  | 0 |  | 0 | 0 | 16.63
6.5.2.3.5 | CABO DE COBRE FLEXÍVEL ISOLADO, 25 MM², ANTI-CHAMA 450/750 V, PARA DISTRIBUIÇÃO - FORNECIMENTO E INSTALAÇÃO. AF_12/2015 | M | 4 |  |  | 0 |  | 0 | 0 | 17.7
6.5.2.3.6 | CABO DE COBRE NU 25MM2 - FORNECIMENTO E INSTALACAO | M | 8 |  |  | 0 |  | 0 | 0 | 23.28
6.5.2.3.7 | CABO DE COBRE UNIPOLAR 25MM2, BLINDADO, ISOLACAO 6/10 KV EPR, COBERTURA EM PVC | M | 3 |  |  | 0 |  | 0 | 0 | 49.84
6.5.2.3.8 | CABO DE COBRE FLEXÍVEL ISOLADO, 120 MM², ANTI-CHAMA 0,6/1,0 KV, PARA DISTRIBUIÇÃO - FORNECIMENTO E INSTALAÇÃO. AF_12/2015 | M | 160 |  |  | 0 |  | 0 | 0 | 77.11
6.5.2.3.9 | CABO DE COBRE FLEXÍVEL ISOLADO, 70 MM², ANTI-CHAMA 0,6/1,0 KV, PARA DISTRIBUIÇÃO - FORNECIMENTO E INSTALAÇÃO. AF_12/2015 | M | 36 |  |  | 0 |  | 0 | 0 | 45.53
6.5.2.3.10 | CABO DE COBRE FLEXÍVEL ISOLADO, 25 MM², ANTI-CHAMA 0,6/1,0 KV, PARA DISTRIBUIÇÃO - FORNECIMENTO E INSTALAÇÃO. AF_12/2015 | M | 5 |  |  | 0 |  | 0 | 0 | 18.13
6.5.2.3.11 | CABO DE COBRE FLEXÍVEL ISOLADO, 16 MM², ANTI-CHAMA 0,6/1,0 KV, PARA DISTRIBUIÇÃO - FORNECIMENTO E INSTALAÇÃO. AF_12/2015 | M | 300 |  |  | 0 |  | 0 | 0 | 10.45
6.5.2.3.12 | CABO DE COBRE FLEXÍVEL ISOLADO, 10 MM², ANTI-CHAMA 0,6/1,0 KV, PARA DISTRIBUIÇÃO - FORNECIMENTO E INSTALAÇÃO. AF_12/2015 | M | 50 |  |  | 0 |  | 0 | 0 | 6.86
6.5.2.3.13 | CABO DE COBRE NU 70MM2 - FORNECIMENTO E INSTALACAO | M | 42 |  |  | 0 |  | 0 | 0 | 56.59
6.5.2.3.14 | TERMINAL OU CONECTOR DE PRESSAO - PARA CABO 10MM2 - FORNECIMENTO E INSTALACAO | UN | 10 |  |  | 0 |  | 0 | 0 | 19.75
6.5.2.3.15 | TERMINAL OU CONECTOR DE PRESSAO - PARA CABO 16MM2 - FORNECIMENTO E INSTALACAO | UN | 15 |  |  | 0 |  | 0 | 0 | 19.68
6.5.2.3.16 | TERMINAL OU CONECTOR DE PRESSAO - PARA CABO 25MM2 - FORNECIMENTO E INSTALACAO | UN | 13 |  |  | 0 |  | 0 | 0 | 20.6
6.5.2.3.17 | TERMINAL OU CONECTOR DE PRESSAO - PARA CABO 70MM2 - FORNECIMENTO E INSTALACAO | UN | 10 |  |  | 0 |  | 0 | 0 | 27.94
6.5.2.3.18 | TERMINAL OU CONECTOR DE PRESSAO - PARA CABO 120MM2 - FORNECIMENTO E INSTALACAO | UN | 26 |  |  | 0 |  | 0 | 0 | 43.5
6.5.2.3.19 | CABO DE ALUMINIO NU SEM ALMA DE ACO, BITOLA 2 AWG | KG | 25 |  |  | 0 |  | 0 | 0 | 40.89
6.5.2.3.20 | ALCA PRE-FORMADA DISTRIBUIÇÃO EM ACO RECOBERTO COM ALUMINIO PARA CABO 25MM2, ENCAPADO. FORNECIMENTO E INSTALAÇÃO. | UN | 8 |  |  | 0 |  | 0 | 0 | 12.9
6.5.2.3.21 | CONECTOR CUNHA PARA LIGAÇÕES BIMETÁLICAS ENTRE REDE DE DISTRIBUIÇÃO E RAMAL DE LIGAÇÃO - PADRÃO CELESC TIPO VII | UN | 9 |  |  | 0 |  | 0 | 0 | 10.34
6.5.2.3.22 | ISOLADOR TIPO BASTÃO ANCORAGEM POLIMÉRICO - 15KV | UN | 6 |  |  | 0 |  | 0 | 0 | 105.69
6.5.2.3.23 | ARMACAO VERTICAL COM HASTE E CONTRA-PINO, EM CHAPA DE ACO GALVANIZADO 3/16", COM 1 ESTRIBO E 1 ISOLADOR | UN. | 1 |  |  | 0 |  | 0 | 0 | 28.49
6.5.2.4 | DISPOSITIVOS DE PROTEÇÃO ¦ COMANDO ¦ SINALIZAÇÃO ¦ EQUIPAMENTOS
6.5.2.4.1 | DISJUNTOR MONOPOLAR TIPO DIN, CORRENTE NOMINAL DE 10A - FORNECIMENTO E INSTALAÇÃO. AF_04/2016 | UN | 1 |  |  | 0 |  | 0 | 0 | 16.03
6.5.2.4.2 | DISJUNTOR TRIPOLAR TIPO DIN, CORRENTE NOMINAL DE 32A - FORNECIMENTO E INSTALAÇÃO. AF_04/2016 | UN | 1 |  |  | 0 |  | 0 | 0 | 112.6
6.5.2.4.3 | DISJUNTOR TIPO DIN/IEC, TRIPOLAR 63 A | UN. | 4 |  |  | 0 |  | 0 | 0 | 147.9
6.5.2.4.4 | DISJUNTOR TERMOMAGNETICO TRIPOLAR EM CAIXA MOLDADA 175 A 225A 240V, FORNECIMENTO E INSTALACAO | UN | 4 |  |  | 0 |  | 0 | 0 | 845.53
6.5.2.4.5 | DISPOSITIVOS DE PROTEÇÃO CONTRA SURTOS (DPS) 275V, COM SINALIZAÇÃO VISUAL - CLASSE DE PROTEÇÃO I E CORRENTE NOMINAL DE 12,5KA. | UN | 7 |  |  | 0 |  | 0 | 0 | 179.97
6.5.2.4.6 | DISPOSITIVOS DE PROTEÇÃO CONTRA SURTOS (DPS) 275V, COM SINALIZAÇÃO VISUAL - CLASSE DE PROTEÇÃO II E 5KA DE CORRENTE NOMINAL. | UN | 3 |  |  | 0 |  | 0 | 0 | 110.74
6.5.2.4.7 | MEDIDOR DE ENERGIA TRIFÁSICO PARA MEDIÇÃO DE CONSUMO DE ENERGIA ATIVA (KWH). | UN | 1 |  |  | 0 |  | 0 | 0 | 489.47
6.5.2.4.8 | CHAVE FUSIVEL UNIPOLAR, 15KV - 100A, EQUIPADA COM COMANDO PARA HASTE DE MANOBRA . FORNECIMENTO E INSTALAÇÃO. | UN | 3 |  |  | 0 |  | 0 | 0 | 199.61
6.5.2.4.9 | DISJUNTOR TIPO DIN/IEC, TRIPOLAR 63 A | UN. | 3 |  |  | 0 |  | 0 | 0 | 147.9
6.5.2.4.10 | TRANSFORMADOR DISTRIBUICAO 150KVA TRIFASICO 60HZ CLASSE 15KV IMERSO EM ÓLEO MINERAL FORNECIMENTO E INSTALACAO | UN | 1 |  |  | 0 |  | 0 | 0 | 12381.49
6.5.2.4.11 | SUPORTE PARA TRANSFORMADOR EM POSTE DE CONCRETO CIRCULAR | UN | 2 |  |  | 0 |  | 0 | 0 | 110.06
6.5.2.5 | INTERRUPTORES ¦ TOMADAS ¦ ACESSÓRIOS
6.5.2.5.1 | INTERRUPTOR SIMPLES (1 MÓDULO) COM 1 TOMADA DE EMBUTIR 2P+T 10 A, INCLUINDO SUPORTE E PLACA - FORNECIMENTO E INSTALAÇÃO. AF_12/2015 | UN | 1 |  |  | 0 |  | 0 | 0 | 49.95
6.5.2.5.2 | CAIXA RETANGULAR 4" X 2" MÉDIA (1,30 M DO PISO), PVC, INSTALADA EM PAREDE - FORNECIMENTO E INSTALAÇÃO. AF_12/2015 | UN | 1 |  |  | 0 |  | 0 | 0 | 15.98
6.5.2.5.3 | QUEBRA EM ALVENARIA PARA INSTALAÇÃO DE CAIXA DE TOMADA (4X4 OU 4X2). AF_05/2015 | UN | 1 |  |  | 0 |  | 0 | 0 | 3.9
6.5.2.5.4 | CAIXA OCTOGONAL 4" X 4", PVC, INSTALADA EM LAJE - FORNECIMENTO E INSTALAÇÃO. AF_12/2015 | UN | 1 |  |  | 0 |  | 0 | 0 | 13.37
6.5.2.6 | ILUMINAÇÃO
6.5.2.6.1 | LUMINÁRIA ARANDELA TIPO TARTARUGA, COM GRADE, PARA 1 LÂMPADA DE 15 W - FORNECIMENTO E INSTALAÇÃO. AF_11/2017 | UN | 1 |  |  | 0 |  | 0 | 0 | 94.85
6.5.2.7 | INSTALAÇÕES EXISTENTES
6.5.2.7.1 | REMOÇÃO DE INSTALAÇÕES ELÉTRICAS | UN | 1 |  |  | 0 |  | 0 | 0 | 2740.22
7 | CABEAMENTO ESTRUTURADO
7.1 | RACK PISO 19"X40UX570MM | UN | 1 |  |  | 0 |  | 0 | 0 | 2217.36
7.2 | SWITCH 24P 10/100/100 MBPS 19" | UN | 1 |  |  | 0 |  | 0 | 0 | 2446.55
7.3 | PATCH PANEL, 24 PORTAS, CATEGORIA 6, COM RACKS DE 19" E 1 U DE ALTURA | UN | 2 |  |  | 0 |  | 0 | 0 | 420.71
7.4 | CALHA 19" COM 4 TOMADAS 2P+T - LAN RACK | UN | 1 |  |  | 0 |  | 0 | 0 | 171.83
7.5 | GUIA DE CABOS FECHADO 1U - FORNECIMENTO E INSTALAÇÃO | UN | 2 |  |  | 0 |  | 0 | 0 | 19.75
7.6 | PLACA DE FECHAMENTO CEGA 1U - FORNECIMENTO E INSTALAÇÃO | UN | 3 |  |  | 0 |  | 0 | 0 | 19.75
7.7 | PATCH CABLE 10M CAT 5E AZUL 568A FCS | UN | 22 |  |  | 0 |  | 0 | 0 | 40.82
7.8 | PATCH CORD EXTERNO | UN | 22 |  |  | 0 |  | 0 | 0 | 53.1
7.9 | TOMADA RJ45, 8 FIOS, CAT 5E, CONJUNTO MONTADO PARA EMBUTIR 4" X 2" (PLACA + SUPORTE + MODULO) | UN | 3 |  |  | 0 |  | 0 | 0 | 51.94
7.10 | TOMADA 2P+T 20A 250V, CONJUNTO MONTADO PARA EMBUTIR 4" X 2" (PLACA + SUPORTE + MODULO) | UN | 9 |  |  | 0 |  | 0 | 0 | 30.63
7.11 | CAIXA RETANGULAR 4" X 2" MÉDIA (1,30 M DO PISO), PVC, INSTALADA EM PAREDE - FORNECIMENTO E INSTALAÇÃO. AF_12/2015 | UN | 3 |  |  | 0 |  | 0 | 0 | 15.98
7.12 | CAIXA RETANGULAR 4" X 4" MÉDIA (1,30 M DO PISO), PVC, INSTALADA EM PAREDE - FORNECIMENTO E INSTALAÇÃO. AF_12/2015 | UN | 9 |  |  | 0 |  | 0 | 0 | 20.23
7.13 | ELETRODUTO RÍGIDO ROSCÁVEL, PVC, DN 25 MM (3/4"), PARA CIRCUITOS TERMINAIS, INSTALADO EM PAREDE - FORNECIMENTO E INSTALAÇÃO. AF_12/2015 | M | 34 |  |  | 0 |  | 0 | 0 | 12.21
7.14 | CONDULETE DE PVC, TIPO X, PARA ELETRODUTO DE PVC SOLDÁVEL DN 25 MM (3/4''), APARENTE - FORNECIMENTO E INSTALAÇÃO. AF_11/2016 | UN | 3 |  |  | 0 |  | 0 | 0 | 36.74
7.15 | CURVA 90 GRAUS PARA ELETRODUTO, PVC, ROSCÁVEL, DN 25 MM (3/4"), PARA CIRCUITOS TERMINAIS, INSTALADA EM FORRO - FORNECIMENTO E INSTALAÇÃO. AF_12/2015 | UN | 2 |  |  | 0 |  | 0 | 0 | 11.18
7.16 | LUVA PARA ELETRODUTO, PVC, ROSCÁVEL, DN 25 MM (3/4"), PARA CIRCUITOS TERMINAIS, INSTALADA EM FORRO - FORNECIMENTO E INSTALAÇÃO. AF_12/2015 | UN | 5 |  |  | 0 |  | 0 | 0 | 6.89
7.17 | ABRAÇADEIRA DE ENCAIXE PVC PARA ELETRODUTO 3/4" | UN | 7 |  |  | 0 |  | 0 | 0 | 7.59
7.18 | BUCHA E ARRUELA EM ALUMINIO, COM ROSCA, DE 3/4", PARA ELETRODUTO | UN | 8 |  |  | 0 |  | 0 | 0 | 8.12
7.19 | SAÍDA HORIZONTAL DE ELETROCALHA PARA ELETRODUTO 1" | UN | 8 |  |  | 0 |  | 0 | 0 | 28.91
7.20 | ELETRODUTO RÍGIDO ROSCÁVEL, PVC, DN 32 MM (1"), PARA CIRCUITOS TERMINAIS, INSTALADO EM PAREDE - FORNECIMENTO E INSTALAÇÃO. AF_12/2015 | M | 9 |  |  | 0 |  | 0 | 0 | 15.21
7.21 | ABRAÇADEIRA PVC PARA ELETRODUTO CINZA DE ENCAIXE 1" | UN | 9 |  |  | 0 |  | 0 | 0 | 3.36
7.22 | LUVA PARA ELETRODUTO, PVC, ROSCÁVEL, DN 32 MM (1"), PARA CIRCUITOS TERMINAIS, INSTALADA EM PAREDE - FORNECIMENTO E INSTALAÇÃO. AF_12/2015 | UN | 7 |  |  | 0 |  | 0 | 0 | 11.37
7.23 | CURVA 90 GRAUS, CURTA, DE PVC RIGIDO ROSCAVEL, DE 1", PARA ELETRODUTO | UN | 2 |  |  | 0 |  | 0 | 0 | 18.06
7.24 | BUCHA EM ALUMINIO, COM ROSCA, DE 1", PARA ELETRODUTO | UN | 2 |  |  | 0 |  | 0 | 0 | 7.72
7.25 | CONDULETE DE ALUMÍNIO, TIPO X, PARA ELETRODUTO DE AÇO GALVANIZADO DN 25 MM (1''), APARENTE - FORNECIMENTO E INSTALAÇÃO. AF_11/2016_P | UN | 2 |  |  | 0 |  | 0 | 0 | 44.98
7.26 | ELETRODUTO RÍGIDO ROSCÁVEL, PVC, DN 40 MM (1 1/4"), PARA CIRCUITOS TERMINAIS, INSTALADO EM PAREDE - FORNECIMENTO E INSTALAÇÃO. AF_12/2015 | M | 15 |  |  | 0 |  | 0 | 0 | 18.22
7.27 | CONDULETE DE ALUMÍNIO, TIPO LR, PARA ELETRODUTO DE AÇO GALVANIZADO DN 32 MM (1 1/4''), APARENTE - FORNECIMENTO E INSTALAÇÃO. AF_11/2016_P | UN | 1 |  |  | 0 |  | 0 | 0 | 44.61
7.28 | CURVA 90 GRAUS PARA ELETRODUTO, PVC, ROSCÁVEL, DN 40 MM (1 1/4"), PARA CIRCUITOS TERMINAIS, INSTALADA EM FORRO - FORNECIMENTO E INSTALAÇÃO. AF_12/2015 | UN | 3 |  |  | 0 |  | 0 | 0 | 18.61
7.29 | LUVA DE EMENDA PARA ELETRODUTO, AÇO GALVANIZADO, DN 32 MM (1 1/4''), APARENTE, INSTALADA EM TETO - FORNECIMENTO E INSTALAÇÃO. AF_11/2016_P | UN | 8 |  |  | 0 |  | 0 | 0 | 14.82
7.30 | ABRACADEIRA EM ACO PARA AMARRACAO DE ELETRODUTOS, TIPO D, COM 1 1/4" E PARAFUSO DE FIXACAO | UN | 3 |  |  | 0 |  | 0 | 0 | 8.01
7.31 | HASTE DE ATERRAMENTO 5/8 PARA SPDA - FORNECIMENTO E INSTALAÇÃO. AF_12/2017 | UN | 3 |  |  | 0 |  | 0 | 0 | 46.28
7.32 | CAIXA ENTERRADA PARA INSTALACOES TELEFONICAS TIPO R1 0,60X0,35X0,50M EM BLOCOS DE CONCRETO ESTRUTURAL | UN | 2 |  |  | 0 |  | 0 | 0 | 220.05
7.33 | CABO DE COBRE NU 25MM2 - FORNECIMENTO E INSTALACAO | M | 30 |  |  | 0 |  | 0 | 0 | 23.28
7.34 | CABO DE COBRE UNIPOLAR 25MM2, BLINDADO, ISOLACAO 6/10 KV EPR, COBERTURA EM PVC | M | 25 |  |  | 0 |  | 0 | 0 | 55.75
7.35 | ELETRODUTO FLEXÍVEL CORRUGADO, PVC, DN 20 MM (1/2"), PARA CIRCUITOS TERMINAIS, INSTALADO EM PAREDE - FORNECIMENTO E INSTALAÇÃO. AF_12/2015 | M | 10 |  |  | 0 |  | 0 | 0 | 8.42
7.36 | BLOCO DE LIGAÇÃO INTERNA - BLI-10 | UN | 4 |  |  | 0 |  | 0 | 0 | 19.95
7.37 | VOICE PANEL 30 PORTAS RJ 45 - FORNECIMENTO E INSTALAÇÃO | UN | 1 |  |  | 0 |  | 0 | 0 | 642.55
7.38 | CERTIFICAÇÃO DO CABEAMENTO HORIZONTAL CONFORME NORMAS PARA ATENDIMENTO DA CATEGORIA 6 | UN | 5 |  |  | 0 |  | 0 | 0 | 49.99
7.39 | CABO TELEFONICO CCI-50 5 PARES (USO INTERNO) - FORNECIMENTO E INSTALACAO | M | 80 |  |  | 0 |  | 0 | 0 | 4.09
7.40 | CABO TELEFÔNICO CI-50 10 PARES INSTALADO EM PRUMADA - FORNECIMENTO E INSTALAÇÃO. AF_03/2018 | M | 10 |  |  | 0 |  | 0 | 0 | 6.75
7.41 | CABO DE REDE MULTILAN, CATEGORIA 5E - 4 PARES | M | 950 |  |  | 0 |  | 0 | 0 | 8.37
7.42 | CABO DE PAR TRANCADO UTP, 4 PARES, CATEGORIA 5E | M | 206 |  |  | 0 |  | 0 | 0 | 4.55
7.43 | CABO DE PAR TRANCADO UTP, 4 PARES, CATEGORIA 6 | M | 153.88 |  |  | 0 |  | 0 | 0 | 5.2
7.44 | TOMADA MODULAR RJ-45 CATEGORIA 6 | UN | 4 |  |  | 0 |  | 0 | 0 | 23.63
7.45 | ACCESS POINT WIRELESS 2.4 GHZ - 300MPBS - FORNECIMENTO E INSTALAÇÃO | UN | 3 |  |  | 0 |  | 0 | 0 | 218.81
7.46 | TOMADA RJ45, 8 FIOS, CAT 5E (APENAS MODULO) | UN | 3 |  |  | 0 |  | 0 | 0 | 48.8
8 | INSTALAÇÕES DE CLIMATIZAÇÃO
8.1 | TUBULAÇÃO DE COBRE FLEXIVEL, SEM COSTURA Ø 3/8 | M | 133 |  |  | 0 |  | 0 | 0 | 26.74
8.2 | TUBULAÇÃO DE COBRE FLEXIVEL, SEM COSTURA Ø1/2 | M | 133 |  |  | 0 |  | 0 | 0 | 33.58
8.3 | ISOLAMENTO TÉRMICO DE ESPUMA ELASTOMÉRICA COM ESPESSURA 10MM, 5/8'' | M | 133 |  |  | 0 |  | 0 | 0 | 13.3
8.4 | ISOLAMENTO TÉRMICO DE ESPUMA ELASTOMÉRICA COM ESPESSURA 10MM, 3/8'' | M | 133 |  |  | 0 |  | 0 | 0 | 11.95
8.5 | ELETRODUTO RÍGIDO ROSCÁVEL, PVC, DN 25 MM (3/4"), PARA CIRCUITOS TERMINAIS, INSTALADO EM PAREDE - FORNECIMENTO E INSTALAÇÃO. AF_12/2015 | M | 140 |  |  | 0 |  | 0 | 0 | 12.21
8.6 | CABO DE COBRE FLEXÍVEL ISOLADO, 2,5 MM², ANTI-CHAMA 450/750 V, PARA CIRCUITOS TERMINAIS - FORNECIMENTO E INSTALAÇÃO. AF_12/2015 | M | 980 |  |  | 0 |  | 0 | 0 | 3.24
8.7 | FITA DE ALUMINIO P/ PROTECAO DO CONDUTOR | M | 21 |  |  | 0 |  | 0 | 0 | 15.16
8.8 | CONDICIONADOR DE AR SPLIT, MODELO HI-WALL, CAPACIDADE 24000BTU/H. Q/F | UN | 5 |  |  | 0 |  | 0 | 0 | 4182.82
8.9 | CONDICIONADOR DE AR SPLIT, MODELO PISO/TETO, CAPACIDADE 36000BTU/H. Q/F | UN | 6 |  |  | 0 |  | 0 | 0 | 6639.46
8.10 | TOMADA 2P+T 20A 250V, CONJUNTO MONTADO PARA EMBUTIR 4" X 2" (PLACA + SUPORTE + MODULO) | UN | 11 |  |  | 0 |  | 0 | 0 | 30.63
8.11 | FITA ISOLANTE ADESIVA ANTICHAMA, USO ATE 750 V, EM ROLO DE 19 MM X 20 M | UN | 2 |  |  | 0 |  | 0 | 0 | 20.62
8.12 | FITA ISOLANTE DE BORRACHA AUTOFUSAO, USO ATE 69 KV (ALTA TENSAO) | UN | 1 |  |  | 0 |  | 0 | 0 | 26.18
8.13 | MINI-DISJUNTOR TRIPOLAR, TIPO 5SX2, CURVA C, 50A | UN | 11 |  |  | 0 |  | 0 | 0 | 91.68
8.14 | DISPOSITIVO DE PROTEÇÃO CONTRA SURTOS (DPS) MONOPOLAR 275V 40KA - CEI | UN | 11 |  |  | 0 |  | 0 | 0 | 171.76
9 | PREVENTIVO CONTRA INCÊNDIO
9.1 | CAIXA DE INCÊNDIO 60X75X17CM - FORNECIMENTO E INSTALAÇÃO | UN | 4 |  |  | 0 |  | 0 | 0 | 267.74
9.2 | CONJUNTO DE MANGUEIRA PARA COMBATE A INCENDIO EM FIBRA DE POLIESTER PURA, COM 1.1/2", REVESTIDA INTERNAMENTE, COM 2 LANCES DE 15M CADA | UN | 4 |  |  | 0 |  | 0 | 0 | 422.4
9.3 | ESGUICHO TIPO JATO SOLIDO, EM LATAO, ENGATE RAPIDO 1 1/2" X 13 MM, PARA MANGUEIRA EM INSTALACAO PREDIAL COMBATE A INCENDIO | UN | 4 |  |  | 0 |  | 0 | 0 | 60.04
9.4 | ADAPTADOR, EM LATAO, ENGATE RAPIDO 2 1/2" X ROSCA INTERNA 5 FIOS 2 1/2", PARA INSTALACAO PREDIAL DE COMBATE A INCENDIO | UN | 4 |  |  | 0 |  | 0 | 0 | 68.7
9.5 | NIPLE, EM FERRO GALVANIZADO, DN 65 (2 1/2"), CONEXÃO ROSQUEADA, INSTALADO EM PRUMADAS - FORNECIMENTO E INSTALAÇÃO. AF_12/2015 | UN | 6 |  |  | 0 |  | 0 | 0 | 71.78
9.6 | REGISTRO GAVETA BRUTO EM LATAO FORJADO, BITOLA 2 1/2 " (REF 1509) | UN | 1 |  |  | 0 |  | 0 | 0 | 252.94
9.7 | REGISTRO/VALVULA GLOBO ANGULAR 45 GRAUS EM LATAO PARA HIDRANTES DE INCÊNDIO PREDIAL DN 2.1/2”, COM VOLANTE, CLASSE DE PRESSAO DE ATE 200 PSI - FORNECIMENTO E INSTALACAO | UN | 5 |  |  | 0 |  | 0 | 0 | 187.85
9.8 | TAMPAO COM CORRENTE, EM LATAO, ENGATE RAPIDO 1 1/2", PARA INSTALACAO PREDIAL DE COMBATE A INCENDIO | UN | 4 |  |  | 0 |  | 0 | 0 | 63.52
9.9 | TUBO DE AÇO GALVANIZADO COM COSTURA, CLASSE MÉDIA, CONEXÃO RANHURADA, DN 65 (2 1/2"), INSTALADO EM PRUMADAS - FORNECIMENTO E INSTALAÇÃO. AF_12/2015 | M | 153.85 |  |  | 0 |  | 0 | 0 | 75.14
9.10 | REDUCAO FIXA TIPO STORZ, ENGATE RAPIDO 2.1/2" X 1.1/2", EM LATAO, PARA INSTALACAO PREDIAL COMBATE A INCENDIO PREDIAL | UN | 4 |  |  | 0 |  | 0 | 0 | 98.73
9.11 | JOELHO 45 GRAUS, EM FERRO GALVANIZADO, DN 65 (2 1/2"), CONEXÃO ROSQUEADA, INSTALADO EM REDE DE ALIMENTAÇÃO PARA HIDRANTE - FORNECIMENTO E INSTALAÇÃO. AF_12/2015 | UN | 2 |  |  | 0 |  | 0 | 0 | 125.26
9.12 | COTOVELO 90 GRAUS DE FERRO GALVANIZADO, COM ROSCA BSP MACHO/FEMEA, DE 2 1/2" | UN | 8 |  |  | 0 |  | 0 | 0 | 138.89
9.13 | TÊ, EM FERRO GALVANIZADO, CONEXÃO ROSQUEADA, DN 65 (2 1/2"), INSTALADO EM REDE DE ALIMENTAÇÃO PARA HIDRANTE - FORNECIMENTO E INSTALAÇÃO. AF_12/2015 | UN | 3 |  |  | 0 |  | 0 | 0 | 160.47
9.14 | VÁLVULA DE RETENÇÃO HORIZONTAL Ø 65MM (2.1/2") - FORNECIMENTO E INSTALAÇÃO | UN | 1 |  |  | 0 |  | 0 | 0 | 317.54
9.15 | EXTINTOR INCENDIO TP PO QUIMICO 6KG - FORNECIMENTO E INSTALACAO | UN | 6 |  |  | 0 |  | 0 | 0 | 172.97
9.16 | EXTINTOR DE CO2 6KG - FORNECIMENTO E INSTALACAO | UN | 4 |  |  | 0 |  | 0 | 0 | 469.32
9.17 | ABRIGO PARA EXTINTORES EM ALUMÍNIO, PADRÃO CORPO DE BOMBEIROS, PQS 6KG | UN | 10 |  |  | 0 |  | 0 | 0 | 300.42
9.18 | PLACA DE SAÍDA AUTÔNOMA FACE SIMPLES LED, IP 20, COM SUPORTE FIXADO NA PAREDE, DIMENSÕES 25,5X17CM | UN | 4 |  |  | 0 |  | 0 | 0 | 98.44
9.19 | PLACA DE SAÍDA AUTÔNOMA FACE SIMPLES LED, IP 20, COM SUPORTE FIXADO NA PAREDE, DIMENSÕES 50X30CM | UN | 4 |  |  | 0 |  | 0 | 0 | 269.77
9.20 | PLACA DE SAÍDA AUTÔNOMA DUPLA FACE, SETA INDICATIVA À DIREITA/ESQUERDA COM LED'S, IP 20, COM SUPORTE FIXADO NA PAREDE, DIMENSÕES 25,5X17CM | UN | 1 |  |  | 0 |  | 0 | 0 | 96.81
9.21 | PLACA DE SAÍDA AUTÔNOMA DUPLA FACE, SETA INDICATIVA À DIREITA/ESQUERDA COM LED'S, IP 20, COM SUPORTE FIXADO NA PAREDE, DIMENSÕES 50X30CM | UN | 2 |  |  | 0 |  | 0 | 0 | 289.02
9.22 | LUMINARIA DE EMERGENCIA 30 LEDS, POTENCIA 2 W, BATERIA DE LITIO, AUTONOMIA DE 6 HORAS | UN | 14 |  |  | 0 |  | 0 | 0 | 66.78
9.23 | CENTRAL DE ALARME E INCENDIO ENDEREÇÁVEL IP20 - 220VCA -24 VCC - 4 LAÇOS | UN | 1 |  |  | 0 |  | 0 | 0 | 1287.18
9.24 | ACIONADOR TIPO "QUEBRE O VIDRO" COM CORRENTE, MARTELO ENDEREÇAVEL | UN | 3 |  |  | 0 |  | 0 | 0 | 184.18
9.25 | DETECTOR DE FUMAÇA TIPO ÓTICO IP20 ENDEREÇÁVEL | UN | 5 |  |  | 0 |  | 0 | 0 | 258.63
9.26 | ELETRODUTO RÍGIDO ROSCÁVEL, PVC, DN 32 MM (1"), PARA CIRCUITOS TERMINAIS, INSTALADO EM FORRO - FORNECIMENTO E INSTALAÇÃO. AF_12/2015 | M | 10.12 |  |  | 0 |  | 0 | 0 | 12.68
9.27 | ELETRODUTO RÍGIDO ROSCÁVEL, PVC, DN 25 MM (3/4"), PARA CIRCUITOS TERMINAIS, INSTALADO EM FORRO - FORNECIMENTO E INSTALAÇÃO. AF_12/2015 | M | 11.8 |  |  | 0 |  | 0 | 0 | 9.69
9.28 | ELETRODUTO FLEXIVEL, EM ACO GALVANIZADO, REVESTIDO EXTERNAMENTE COM PVC PRETO, DIAMETRO EXTERNO DE 25 MM (3/4"), TIPO SEALTUBO | M | 76.34 |  |  | 0 |  | 0 | 0 | 22.89
9.29 | ELETRODUTO FLEXIVEL, EM ACO GALVANIZADO, REVESTIDO EXTERNAMENTE COM PVC PRETO, DIAMETRO EXTERNO DE 32 MM (1"), TIPO SEALTUBO | M | 59.65 |  |  | 0 |  | 0 | 0 | 29.23
9.30 | CURVA 90 GRAUS, CURTA, DE PVC RIGIDO ROSCAVEL, DE 1", PARA ELETRODUTO | UN | 2 |  |  | 0 |  | 0 | 0 | 18.06
9.31 | CAIXA RETANGULAR 4" X 2" MÉDIA (1,30 M DO PISO), PVC, INSTALADA EM PAREDE - FORNECIMENTO E INSTALAÇÃO. AF_12/2015 | UN | 1 |  |  | 0 |  | 0 | 0 | 15.98
9.32 | CABO BLINDADO PARA ALARME DE INCÊNDIO 4VIAS (2X0,75MM+2X1,50MM) | M | 385 |  |  | 0 |  | 0 | 0 | 15.26
9.33 | TERMINAL AEREO EM ACO GALVANIZADO COM BASE DE FIXACAO H = 30CM | UN | 23 |  |  | 0 |  | 0 | 0 | 37.43
9.34 | BARRA CHATA DE ALUMÍNIO (LARGURA: 15,8MM / ESPESSURA: 4,76MM¦5/8" X 3/16") | M | 687.76 |  |  | 0 |  | 0 | 0 | 20.11
9.35 | ELETRODUTO FLEXÍVEL CORRUGADO, PVC, DN 20 MM (1/2"), PARA CIRCUITOS TERMINAIS, INSTALADO EM FORRO - FORNECIMENTO E INSTALAÇÃO. AF_12/2015 | M | 101 |  |  | 0 |  | 0 | 0 | 6.77
9.36 | HASTE DE ATERRAMENTO EM AÇO COM 2,40 M DE COMPRIMENTO E DN = 5/8" REVESTIDA COM ALTA CAMADA DE COBRE, COM CONECTOR E SOLDA EXOTÉRMICA | UN | 28 |  |  | 0 |  | 0 | 0 | 97.58
9.37 | CAIXA DE INSPEÇÃO EM ALVENARIA DE TIJOLO MACIÇO 30X30X40CM, REVESTIDA INTERNAMENTO COM BARRA LISA (CIMENTO E AREIA, TRAÇO 1:4) E=2,0CM, COM TAMPA PRÉ-MOLDADA DE CONCRETO E FUNDO DE CONCRETO 15MPA TIPO C - ESCAVAÇÃO E CONFECÇÃO | UN | 28 |  |  | 0 |  | 0 | 0 | 138.55
9.38 | CABO DE COBRE NU 50MM2 - FORNECIMENTO E INSTALACAO | M | 402.45 |  |  | 0 |  | 0 | 0 | 43.88
9.39 | CABO DE COBRE NU 35MM2 - FORNECIMENTO E INSTALACAO | M | 100.8 |  |  | 0 |  | 0 | 0 | 30.82
9.40 | CURVA 90 GRAUS PARA ELETRODUTO, PVC, ROSCÁVEL, DN 25 MM (3/4"), PARA CIRCUITOS TERMINAIS, INSTALADA EM FORRO - FORNECIMENTO E INSTALAÇÃO. AF_12/2015 | UN | 2 |  |  | 0 |  | 0 | 0 | 11.18
9.41 | HASTE DE ATERRAMENTO EM ACO COM 2,40 M DE COMPRIMENTO E DN = 5/8", REVESTIDA COM BAIXA CAMADA DE COBRE, COM CONECTOR | UN | 5 |  |  | 0 |  | 0 | 0 | 72.63
9.42 | CABO DE COBRE NU 95MM2 - FORNECIMENTO E INSTALACAO | M | 171.67 |  |  | 0 |  | 0 | 0 | 73.29
9.43 | BARRA CHATA DE ALUMÍNIO 7/8" X 1/8" | M | 271.33 |  |  | 0 |  | 0 | 0 | 15.97
10 | REVESTIMENTOS
10.1 | PISOS
10.1.1 | REGULARIZAÇÃO DE BASE P/ PISO C/ ARGAMASSA DE CIMENTO E AREIA, TRAÇO 1:5, ESP.: 2CM (AMPLIAÇÃO/REFORMA) | M2 | 1586.81 |  |  | 0 |  | 0 | 0 | 41.76
10.1.2 | REVESTIMENTO CERÂMICO COM PLACAS TIPO ESMALTADA EXTRA DE DIMENSÕES 40X40 CM | M2 | 1586.81 |  |  | 0 |  | 0 | 0 | 61.7
10.1.3 | RODAPÉ CERÂMICO DE 7CM DE ALTURA COM PLACAS TIPO ESMALTADA EXTRA DE DIMENSÕES 35X35CM. AF_06/2014 | M | 202.83 |  |  | 0 |  | 0 | 0 | 5.71
10.1.4 | SOLEIRA EM GRANITO, POLIDO, TIPO ANDORINHA CINZA L= *15* CM, E= *2,0* CM | M | 9.15 |  |  | 0 |  | 0 | 0 | 68.98
10.2 | PAREDES
10.2.1 | CHAPISCO APLICADO EM ALVENARIAS E ESTRUTURAS DE CONCRETO INTERNAS, COM ROLO PARA TEXTURA ACRÍLICA. ARGAMASSA TRAÇO 1:4 E EMULSÃO POLIMÉRICA (ADESIVO) COM PREPARO EM BETONEIRA 400L. AF_06/2014 | M2 | 3815.21 |  |  | 0 |  | 0 | 0 | 5.17
10.2.2 | EMBOÇO OU MASSA ÚNICA EM ARGAMASSA TRAÇO 1:2:8, PREPARO MECÂNICO COM BETONEIRA 400 L, APLICADA MANUALMENTE EM PANOS DE FACHADA COM PRESENÇA DE VÃOS, ESPESSURA DE 25 MM. AF_06/2014 | M2 | 3815.21 |  |  | 0 |  | 0 | 0 | 47.14
10.2.3 | REVESTIMENTO CERÂMICO PARA PAREDES EXTERNAS EM PASTILHAS DE PORCELANA 5 X 5 CM (PLACAS DE 30 X 30 CM), ALINHADAS A PRUMO, APLICADO EM PANOS COM VÃOS | M2 | 222.97 |  |  | 0 |  | 0 | 0 | 196.25
10.2.4 | AZULEJO PADRÃO ALTO 30X30 CM, ASSENTADO SOBRE ARGAMASSA COLANTE PRÉ-FABRICADA | M2 | 557.27 |  |  | 0 |  | 0 | 0 | 73.13
10.2.5 | CANTONEIRA DE ALUMINIO 1"X1”, PARA PROTECAO DE QUINA DE PAREDE | M | 126.86 |  |  | 0 |  | 0 | 0 | 35.2
10.2.6 | PEITORIL EM GRANITO, POLIDO, TIPO ANDORINHA CINZA E= *2,0* CM | M | 23.89 |  |  | 0 |  | 0 | 0 | 81.98
10.2.7 | PLACA DE IDENTIFICAÇÃO "6" EM PVC ADESIVA DO COM ADESIVO POLIMÉRICO RECORTADO ELETRONICAMENTE E FIXADO À PAREDE COM FITA DUPLA FACE. DIM20X10CM | UN | 61 |  |  | 0 |  | 0 | 0 | 31.02
10.2.8 | PASTILHA CERÂMICA 10X10 - MARCA GABRIELLA OU EQUIVALENTE | M2 | 222.97 |  |  | 0 |  | 0 | 0 | 90.78
10.3 | Tetos
10.3.1 | CHAPISCO APLICADO EM ALVENARIAS E ESTRUTURAS DE CONCRETO INTERNAS, COM ROLO PARA TEXTURA ACRÍLICA. ARGAMASSA TRAÇO 1:4 E EMULSÃO POLIMÉRICA (ADESIVO) COM PREPARO EM BETONEIRA 400L. AF_06/2014 | M2 | 1064.88 |  |  | 0 |  | 0 | 0 | 5.17
10.3.2 | EMBOÇO PARA FORRO, EM ARGAMASSA TRAÇO 1:2:9, PREPARO MECÂNICO COM BETONEIRA 400L, APLICADO MANUALMENTE, ESPESSURA DE 20MM | M2 | 1064.88 |  |  | 0 |  | 0 | 0 | 22.93
11 | ACABAMENTOS/APARELHOS
11.1 | VASO SANITARIO SIFONADO CONVENCIONAL PARA PCD SEM FURO FRONTAL COM LOUÇA BRANCA SEM ASSENTO, INCLUSO CONJUNTO DE LIGAÇÃO PARA BACIA SANITÁRIA AJUSTÁVEL - FORNECIMENTO E INSTALAÇÃO. AF_10/2016 | UN | 2 |  |  | 0 |  | 0 | 0 | 686.72
11.2 | VASO SANITARIO INFANTIL SIFONADO, PARA VALVULA DE DESCARGA, EM LOUCA BRANCA, COM ACESSORIOS, INCLUSIVE ASSENTO PLASTICO, BOLSA DE BORRACHA PARA LIGACAO, TUBO PVC LIGACAO - FORNECIMENTO E INSTALACAO | UN | 40 |  |  | 0 |  | 0 | 0 | 490.17
11.3 | LAVATÓRIO LOUÇA BRANCA COM COLUNA, *44 X 35,5* CM, PADRÃO POPULAR - FORNECIMENTO E INSTALAÇÃO. AF_12/2013 | UN | 2 |  |  | 0 |  | 0 | 0 | 229.88
11.4 | CUBA DE EMBUTIR OVAL EM LOUÇA BRANCA, 35 X 50CM OU EQUIVALENTE - FORNECIMENTO E INSTALAÇÃO. AF_12/2013 | UN | 25 |  |  | 0 |  | 0 | 0 | 125.77
11.5 | BANCADA DE GRANITO CINZA POLIDO PARA PIA DE BANHEIRO - FORNECIMENTO E INSTALAÇÃO | M2 | 9.91 |  |  | 0 |  | 0 | 0 | 545.97
11.6 | RODAPIA OU RODABANCADA EM GRANITO - FORNECIMENTO E INSTALAÇÃO | M | 18 |  |  | 0 |  | 0 | 0 | 65.9
11.7 | CHUVEIRO ELETRICO COMUM CORPO PLASTICO TIPO DUCHA, FORNECIMENTO E INSTALACAO | UN | 10 |  |  | 0 |  | 0 | 0 | 74.99
11.8 | ESPELHO CRISTAL ESPESSURA 4MM, COM MOLDURA DE MADEIRA | M2 | 15.3 |  |  | 0 |  | 0 | 0 | 347.93
11.9 | PAPELEIRA PLASTICA TIPO DISPENSER PARA PAPEL HIGIENICO ROLAO | UN | 42 |  |  | 0 |  | 0 | 0 | 78.71
11.10 | TOALHEIRO PLASTICO TIPO DISPENSER PARA PAPEL TOALHA INTERFOLHADO | UN | 12 |  |  | 0 |  | 0 | 0 | 78.71
11.11 | SABONETEIRA PLASTICA TIPO DISPENSER PARA SABONETE LIQUIDO COM RESERVATORIO 800 A 1500 ML | UN | 12 |  |  | 0 |  | 0 | 0 | 75.83
11.12 | BEBEDOURO INOX ELÉTRICO DE PRESSÃO CONJUGADO CAPACIDADE 40 L COLOCADO | UN | 2 |  |  | 0 |  | 0 | 0 | 1361.61
11.13 | TORNEIRA DE ACIONAMENTO HIDROPNEUMÁTICO DE PAREDE | UN | 10 |  |  | 0 |  | 0 | 0 | 471.42
11.14 | TORNEIRA DE ACIONAMENTO HIDROPNEUMATICO DE MESA 1/2" PARA PORTADORES DE NECESSIDADES ESPECIAIS | UN | 2 |  |  | 0 |  | 0 | 0 | 758.46
11.15 | TORNEIRA ACIONAMENTO HIDROPNEUMATICO DE MESA DE 1/2" | UN | 25 |  |  | 0 |  | 0 | 0 | 275.15
12 | ESQUADRIAS
12.1 | GUARNICAO/ ALIZAR/ VISTA MACICA, E= *1* CM, L= *4,5* CM, EM CEDRINHO/ ANGELIM COMERCIAL/ EUCALIPTO/ CURUPIXA/ PEROBA/ CUMARU OU EQUIVALENTE DA REGIAO | M | 438.9 |  |  | 0 |  | 0 | 0 | 5.49
12.2 | PORTA EM ALUMÍNIO DE ABRIR TIPO VENEZIANA COM GUARNIÇÃO, FIXAÇÃO COM PARAFUSOS - FORNECIMENTO E INSTALAÇÃO. AF_08/2015 | M2 | 35.04 |  |  | 0 |  | 0 | 0 | 941.81
12.3 | FECHADURA DE EMBUTIR COM CILINDRO, EXTERNA, COMPLETA, ACABAMENTO PADRÃO POPULAR, INCLUSO EXECUÇÃO DE FURO - FORNECIMENTO E INSTALAÇÃO. AF_08/2015 | UN | 28 |  |  | 0 |  | 0 | 0 | 87.4
12.4 | FECHADURA DE EMBUTIR PARA PORTA DE BANHEIRO, CHAVE TIPO TRANQUETA, MAQUINA 40 MM, COMPLETA - NIVEL SEGURANCA MEDIO | UN | 2 |  |  | 0 |  | 0 | 0 | 67.07
12.5 | MOLA HIDRÁULICA PARA O FECHAMENTO DE PORTAS ABERTURA ATÉ 135º | UN | 28 |  |  | 0 |  | 0 | 0 | 229.77
12.6 | INSTALAÇÃO DE CHAPA DE AÇO INOX EM PORTA DE MADEIRA PARA BANHEIRO (PCD) (PM.05) | UN | 4 |  |  | 0 |  | 0 | 0 | 270.32
12.7 | TELA DE NYLON COM MOLDURA DE PERFIS CHATOS DE ALUMÍNIO (LARGURA: 1/2" / ESPESSURA: 1/8"), A SER INSTALADA EM ESQUADRIAS EXISTENTES | M2 | 8.64 |  |  | 0 |  | 0 | 0 | 60.54
12.8 | JANELA BASCULANTE EM ALUMÍNIO ANODIZADO FOSCO COM FERRAGENS, INSTALADA.(JA.01 / JA.02) | M2 | 133.92 |  |  | 0 |  | 0 | 0 | 639.63
12.9 | VIDRO LISO COMUM TRANSPARENTE, ESPESSURA 4MM | M2 | 12.74 |  |  | 0 |  | 0 | 0 | 106.21
12.10 | JANELA VENEZIANA 4 FOLHAS SANFONADAS EM ALUMÍNIO PINTADO DE BRANCO COM VIDRO INCOLOR 4MM , DIMENSÃOI 3,00 X 1,60 M - INSTALADA | M2 | 59.69 |  |  | 0 |  | 0 | 0 | 925.47
12.11 | VIDRO LISO COMUM TRANSPARENTE, ESPESSURA 6MM | M2 | 212.18 |  |  | 0 |  | 0 | 0 | 149.46
12.12 | PORTA DE MADEIRA (1,00X2,10 M) COM BANDEIRA (1,00X0,80 M) - INCLUSIVE FERRAGENS CONFORME PROJETO DE ESQUADRIAS | UN | 4 |  |  | 0 |  | 0 | 0 | 1227.13
12.13 | PORTA MACIÇA DE ITAUBA 90X210 COM VISOR DE VIDRO TEMPERADO 6MM (PM.01/PM.02) | UN | 28 |  |  | 0 |  | 0 | 0 | 1142.64
12.14 | VIDRO TEMPERADO INCOLOR, ESPESSURA 6MM, FORNECIMENTO E INSTALACAO, INCLUSIVE MASSA PARA VEDACAO | M2 | 12.74 |  |  | 0 |  | 0 | 0 | 196.03
12.15 | CAIXILHOS DE PORTA EM ITAÚBA FIXADO COM ESPUMA DE POLIURETANO EXPANDIDO, ESP: 15 CM | M | 142.8 |  |  | 0 |  | 0 | 0 | 136.99
12.16 | CAIXILHOS DE PORTA EM MADEIRA ESP=20CM | M | 20.8 |  |  | 0 |  | 0 | 0 | 136.99
12.17 | VISTAS DE PORTAS E JANELAS EM ITAUBA | M | 327.2 |  |  | 0 |  | 0 | 0 | 6.06
12.18 | VIDRO FANTASIA MARTELADO 4MM | M2 | 3.6 |  |  | 0 |  | 0 | 0 | 102.81
12.19 | PORTÃO DE ABRIR EM TELA MALHA 5X15 CM, COM MONTANTE 2 1/2" E TUBO 2" DE AÇO GALVANIZADO | M2 | 17.17 |  |  | 0 |  | 0 | 0 | 633.31
13 | PINTURA
13.1 | APLICAÇÃO MANUAL DE PINTURA COM TINTA LÁTEX ACRÍLICA EM PAREDES, DUAS DEMÃOS. AF_06/2014 | M2 | 2926.56 |  |  | 0 |  | 0 | 0 | 12.78
13.2 | APLICAÇÃO MANUAL DE PINTURA COM TINTA LÁTEX ACRÍLICA EM TETO, DUAS DEMÃOS. AF_06/2014 | M2 | 1064.88 |  |  | 0 |  | 0 | 0 | 14.5
13.3 | APLICAÇÃO DE FUNDO SELADOR ACRÍLICO EM PAREDES, UMA DEMÃO. AF_06/2014 | M2 | 2926.56 |  |  | 0 |  | 0 | 0 | 2.25
13.4 | APLICAÇÃO DE FUNDO SELADOR ACRÍLICO EM TETO, UMA DEMÃO. AF_06/2014 | M2 | 1064.88 |  |  | 0 |  | 0 | 0 | 2.61
13.5 | TINTA ESMALTE SINTÉTICO 3 DEMÃOS, RENDIMENTO 0,09LITROS/M2 | M2 | 381.72 |  |  | 0 |  | 0 | 0 | 34.05
13.6 | FUNDO FOSCO PARA MADEIRA 1 DEMÃO, RENDIMENTO 0,11LITROS/M2 | M2 | 381.72 |  |  | 0 |  | 0 | 0 | 20.16
14 | SERVIÇOS COMPLEMENTARES
14.1 | LIMPEZA FINAL DA OBRA | M2 | 1677.59 |  |  | 0 |  | 0 | 0 | 2.69
[8 empty] | VALOR TOTAL R$ | 0
0
(cidade)
| REPRESENTANTE LEGAL |  |  |  | RESPONSÁVEL TÉCNICO
NOME: |  |  |  | NOME:
CARGO: |  |  |  | HABILITAÇÃO |  |  |  |  | (Ex,: Engenheiro Civil)
CPF: |  |  |  | N.º REGISTRO |  |  |  |  | (Ex: 100015-3)