## Sheet1
Entidade: | MUNICÍPIO DE JOINVILLE
Obra: | CASA ABRIGO VIVA ROSA
ITEM | TABELA | CODIGO | DESCRICAO | UNIDADE | QUANTIDADE | CUSTO_UNITARIO | BDI | PRECO_UNITARIO | PRECO
1 |  |  | SERVIÇOS INICIAIS
1.1 |  |  | SERVIÇOS GERAIS
1.1.1 | SINAPI/SC | 103689 | Fornecimento e instalação de placa de obra com chapa galvanizada e estrutura de madeira. af_03/2022_ps | M2 | 3 | 0 |  | 0 | 0
1.1.2 | SINAPI/SC | 98459 | Tapume com telha metálica. af_05/2018 | M2 | 92 | 0 |  | 0 | 0
1.2 |  |  | INSTALAÇÕES PROVISÓRIAS
1.2.1 | Composição Própria | C.P. 1312403165394 | Execução de escritório em canteiro de obra em chapa de madeira compensada, não incluso mobiliário e equipamentos | m2 | 9 | 0 |  | 0 | 0
2 |  |  | ADMINISTRAÇÃO LOCAL
2.1 | Composição Própria | C.P. 1312403165395 | Administração local (conforme acórdão nº 2622.2013 tcu) | UN | 1 | 0 |  | 0 | 0
3 |  |  | SERVIÇOS PRELIMINARES
3.1 |  |  | DEMOLIÇÕES E REMOÇÕES
3.1.1 | SINAPI/SC | 98525 | Limpeza mecanizada de camada vegetal, vegetação e pequenas árvores (diâmetro de tronco menor que 0,20 m), com trator de esteiras.af_05/2018 | M2 | 944.45 | 0 |  | 0 | 0
3.1.2 | SINAPI/SC | 99814 | Limpeza de superfície com jato de alta pressão - paredes, tetos e muros existentes. | M2 | 1361.88 | 0 |  | 0 | 0
3.1.3 | SINAPI/SC | 97633 | Demolição de revestimento cerâmico, de forma manual, sem reaproveitamento - em paredes dos banheiros | M2 | 16.9 | 0 |  | 0 | 0
3.1.4 | SINAPI/SC | 97622 | Demolição de alvenaria de bloco furado, de forma manual, sem reaproveitamento - abrigo entrada de energia, abertura de vãos para esquadrias e ampliação na cozinha | M3 | 16.59 | 0 |  | 0 | 0
3.1.5 | SINAPI/SC | 97629 | Demolição de lajes em concreto armado, de forma mecanizada com martelete, sem reaproveitamento - abrigo de entrada de energia | M3 | 0.17 | 0 |  | 0 | 0
3.1.6 | SINAPI/SC | 97634 | Demolição de revestimento cerâmico, de forma mecanizada com martelete, sem reaproveitamento. af_09/2023 | M2 | 258.87 | 0 |  | 0 | 0
3.1.7 | SINAPI/SC | 97632 | Demolição de rodapé cerâmico, de forma manual, sem reaproveitamento. af_09/2023 | M | 246.67 | 0 |  | 0 | 0
3.1.8 | Composição Própria | C.P. 1312403165396 | Retira ou demolição de meio-fio de concreto | M | 65.85 | 0 |  | 0 | 0
3.1.9 | SINAPI/SC | 97635 | Remoção de piso de bloco intertravado ou de pedra portuguesa, de forma manual, com reaproveitamento. af_09/2023 | M2 | 45 | 0 |  | 0 | 0
3.1.10 | SINAPI/SC | 97644 | Remoção de portas, de forma manual, sem reaproveitamento. af_09/2023 | M2 | 43.24 | 0 |  | 0 | 0
3.1.11 | SINAPI/SC | 97647 | Remoção de telhas de fibrocimento metálica e cerâmica, de forma manual, sem reaproveitamento. af_09/2023 | M2 | 452.95 | 0 |  | 0 | 0
3.1.12 | SINAPI/SC | 97650 | Remoção de trama de madeira para cobertura, de forma manual, sem reaproveitamento. af_09/2023 | M2 | 452.95 | 0 |  | 0 | 0
3.1.13 | Composição Própria | C.P. 1312403165397 | Retirada de caixa d'agua com reaproveitamento. | UN | 1 | 0 |  | 0 | 0
3.1.14 | SINAPI/SC | 97663 | Remoção de louças, de forma manual, sem reaproveitamento. af_09/2023 | UN | 10 | 0 |  | 0 | 0
3.1.15 | SINAPI/SC | 97627 | Demolição de pilares circular em concreto armado, de forma mecanizada com martelete, sem reaproveitamento - localizados próximo da varanda | M3 | 0.29 | 0 |  | 0 | 0
3.1.16 | Composição Própria | C.P. 1312403165398 | Demolição de piso de cimento ou calçada, de forma manual, sem reaproveitamento | M³ | 1.76 | 0 |  | 0 | 0
3.1.17 | SINAPI/SC | 100983 | Carga, manobra e descarga de entulho em caminhão basculante 14 m³ - carga com escavadeira hidráulica (caçamba de 0,80 m³ / 111 hp) e descarga livre (unidade: m3). af_07/2020 | M3 | 171.95 | 0 |  | 0 | 0
3.1.18 | SINAPI/SC | 97918 | Transporte com caminhão basculante de 6 m³, em via urbana pavimentada, DMT até 30 km (unidade: txkm). af_07/2020 | TXKM | 5158.63 | 0 |  | 0 | 0
3.2 |  |  | MOVIMENTAÇÃO DE TERRA
3.2.1 | SINAPI/SC | 101207 | Escavação vertical para edificação, com carga, descarga e transporte de solo de 1ª categoria, com escavadeira hidráulica (caçamba: 0,8 m³ / 111 hp), frota de 2 caminhões basculantes de 18 m³, DMT até 1 km e velocidade média 14 km/h. af_05/2020 | M3 | 239.3 | 0 |  | 0 | 0
3.2.2 | SINAPI/SC | 93368 | Reaterro mecanizado de vala com escavadeira hidráulica (capacidade da caçamba: 0,8 m³/potência: 111 hp), largura até 1,5 m, profundidade de 1,5 a 3,0 m, com solo (sem substituição) de 1ª categoria, com compactador de solos de percussão. af_08/2023 | M3 | 101.29 | 0 |  | 0 | 0
3.2.3 | SINAPI/SC | 100975 | Carga, manobra e descarga de solos e materiais granulares em caminhão basculante 14 m³ - carga com pá carregadeira (caçamba de 1,7 a 2,8 m³ / 128 hp) e descarga livre (unidade: m3). af_07/2020 | M3 | 179.35 | 0 |  | 0 | 0
3.2.4 | SINAPI/SC | 95876 | Transporte com caminhão basculante de 14 m³, em via urbana pavimentada, DMT até 30 km (unidade: m3xkm). af_07/2020 | M3XKM | 5380.36 | 0 |  | 0 | 0
4 |  |  | ALVENARIA ¦ VEDAÇÕES
4.1 |  |  | ALVENARIA
4.1.1 | SINAPI/SC | 103356 | Alvenaria de vedação de blocos cerâmicos furados na horizontal de 9x19x29 cm (espessura 9 cm) e argamassa de assentamento com preparo em betoneira - para cozinha, abrigo de gás, lixeira e fechamento de janelas | M2 | 55.55 | 0 |  | 0 | 0
4.1.2 | SINAPI/SC | 103324 | Alvenaria de vedação de blocos cerâmicos furados na vertical de 14x19x39 cm (espessura 14 cm) e argamassa de assentamento com preparo em betoneira - fechamento de porta no depósito de roupa e paredes externas da ampliação | M2 | 11.34 | 0 |  | 0 | 0
4.1.3 | SINAPI/SC | 103330 | Alvenaria de vedação de blocos cerâmicos furados na horizontal de 11,5x19x19 cm (espessura 11,5 cm) e argamassa de assentamento com preparo em betoneira - lixeira externa | M2 | 7.02 | 0 |  | 0 | 0
4.2 |  |  | VEDAÇÃO DRYWALL
4.2.1 | SINAPI/SC | 96359 | Parede com sistema em chapas de gesso para drywall, uso interno, com duas faces simples e estrutura metálica com guias simples para paredes com área líquida maior ou igual a 6 m2, com vãos. af_07/2023_ps | M2 | 54.23 | 0 |  | 0 | 0
4.2.2 | Composição Própria | C.P. 1312403165399 | Instalação de isolamento com lã de vidro em paredes drywall. | M² | 54.23 | 0 |  | 0 | 0
4.3 |  |  | VERGAS E CONTRAVERGAS
4.3.1 | SINAPI/SC | 93184 | Verga pré-moldada para portas com até 1,5 m de vão - portas (p01, p02, p03, p04, p05, p09, p10) | M | 30.57 | 0 |  | 0 | 0
4.3.2 | SINAPI/SC | 93190 | Verga moldada in loco com utilização de blocos canaleta para janelas com até 1,5 m de vão. af_03/2016 | M | 7.26 | 0 |  | 0 | 0
4.3.3 | SINAPI/SC | 93191 | Verga moldada in loco com utilização de blocos canaleta para janelas com mais de 1,5 m de vão. af_03/2016 | M | 19.5 | 0 |  | 0 | 0
4.3.4 | SINAPI/SC | 93198 | Contraverga moldada in loco com utilização de blocos canaleta para vãos de até 1,5 m de comprimento. af_03/2016 | M | 7.26 | 0 |  | 0 | 0
4.3.5 | SINAPI/SC | 93199 | Contraverga moldada in loco com utilização de blocos canaleta para vãos de mais de 1,5 m de comprimento. af_03/2016 | M | 19.5 | 0 |  | 0 | 0
5 |  |  | IMPERMEABILIZAÇÃO
5.1 | SINAPI/SC | 98555 | Impermeabilização de superfície com argamassa poliméricA / membrana acrílica, 3 demãos. af_09/2023 (banheiros, lavanderia e cozinha) | M2 | 138.55 | 0 |  | 0 | 0
6 |  |  | COBERTURA
6.1 | SINAPI/SC | 100384 | Fabricação e instalação de pontaletes de madeira não aparelhada para telhados com até 2 águas e com telha ondulada de fibrocimento, alumínio ou plástica em edifício institucional térreo, incluso transporte vertical. af_07/2019 | M2 | 452.95 | 0 |  | 0 | 0
6.2 | SINAPI/SC | 92543 | Trama de madeira composta por terças para telhados de até 2 águas para telha ondulada de fibrocimento, metálica, plástica ou termoacústica, incluso transporte vertical. af_07/2019 | M2 | 452.95 | 0 |  | 0 | 0
6.3 | SINAPI/SC | 94446 | Telhamento com telha cerâmica capa-canal, tipo plan, com mais de 2 águas, incluso transporte vertical. af_07/2019 | M2 | 452.95 | 0 |  | 0 | 0
6.4 | SINAPI/SC | 94219 | Cumeeira e espigão para telha cerâmica emboçada com argamassa traço 1:2:9 (cimento, cal e areia), para telhados com mais de 2 águas, incluso transporte vertical. af_07/2019 | M | 86.61 | 0 |  | 0 | 0
6.5 | Composição Própria | C.P. 1312403165400 | Rincão para escoamento de aguas pluviais em cobertura | M | 21.1 | 0 |  | 0 | 0
7 |  |  | INSTALAÇÕES HIDROSSANITÁRIAS
7.1 |  |  | INSTALAÇÕES HIDRÁULICAS ¦ ÁGUA FRIA
7.1.1 |  |  | RESERVATÓRIO ¦ HIDRÔMETRO ¦ EQUIPAMENTOS
7.1.1.1 | SINAPI/SC | 102609 | Caixa d´água em polietileno, 2000 litros - fornecimento e instalação. af_06/2021 | UN | 2 | 0 |  | 0 | 0
7.1.1.2 | SINAPI/SC | 94796 | Torneira de boia para caixa d'água, roscável, 3/4" - fornecimento e instalação. af_08/2021 | UN | 2 | 0 |  | 0 | 0
7.1.1.3 | SINAPI/SC | 95675 | Hidrômetro DN 25 (¾ ), 5,0 m³/h fornecimento e instalação. af_11/2016 | UN | 1 | 0 |  | 0 | 0
7.1.1.4 | Composição Própria | C.P. 1312403165413 | Caixa plástica para hidrômetro com tampa acrílica - fornecimento e instalação | UN | 1 | 0 |  | 0 | 0
7.1.1.5 | Composição Própria | C.P. 1312403165416 | Pressurizador 1/2 CV, 220 V, monofásica | UN | 1 | 0 |  | 0 | 0
7.1.2 |  |  | TUBULAÇÕES
7.1.2.1 | SINAPI/SC | 89356 | Tubo, PVC, soldável, DN 25mm, instalado em ramal ou sub-ramal de água - fornecimento e instalação. af_06/2022 | M | 146.1 | 0 |  | 0 | 0
7.1.2.2 | SINAPI/SC | 89357 | Tubo, PVC, soldável, DN 32mm, instalado em ramal ou sub-ramal de água - fornecimento e instalação. af_06/2022 | M | 57.5 | 0 |  | 0 | 0
7.1.2.3 | SINAPI/SC | 103978 | Tubo, PVC, soldável, DN 40mm, instalado em ramal de distribuição de água - fornecimento e instalação. af_06/2022 | M | 3.8 | 0 |  | 0 | 0
7.1.2.4 | SINAPI/SC | 90447 | Rasgo linear manual em alvenaria, para eletrodutos, diâmetros menores ou iguais a 40 mm. af_09/2023 | M | 54.5 | 0 |  | 0 | 0
7.1.2.5 | SINAPI/SC | 90466 | Chumbamento linear em alvenaria para ramais/distribuição de instalações hidráulicas com diâmetros menores ou iguais a 40 mm. af_09/2023 | M | 54.5 | 0 |  | 0 | 0
7.1.2.6 | SINAPI/SC | 93358 | Escavação manual de vala com profundidade menor ou igual a 1,30 m. af_02/2021 | M3 | 5.26 | 0 |  | 0 | 0
7.1.2.7 | SINAPI/SC | 93382 | Reaterro manual de valas, com compactador de solos de percussão. af_08/2023 | M3 | 5.26 | 0 |  | 0 | 0
7.1.3 |  |  | REGISTROS ¦ CONEXÕES ¦ ACESSÓRIOS
7.1.3.1 | SINAPI/SC | 89987 | Registro de gaveta bruto, latão, roscável, 3/4", com acabamento e canopla cromados - fornecimento e instalação. af_08/2021 | UN | 9 | 0 |  | 0 | 0
7.1.3.2 | SINAPI/SC | 89985 | Registro de pressão bruto, latão, roscável, 3/4", com acabamento e canopla cromados - fornecimento e instalação. af_08/2021 | UN | 4 | 0 |  | 0 | 0
7.1.3.3 | SINAPI/SC | 94489 | Registro de esfera, PVC, soldável, com volante, DN 25 mm - fornecimento e instalação. af_08/2021 | UN | 6 | 0 |  | 0 | 0
7.1.3.4 | SINAPI/SC | 94490 | Registro de esfera, PVC, soldável, com volante, DN 32 mm - fornecimento e instalação. af_08/2021 | UN | 3 | 0 |  | 0 | 0
7.1.3.5 | SINAPI/SC | 94491 | Registro de esfera, PVC, soldável, com volante, DN 40 mm - fornecimento e instalação. af_08/2021 | UN | 3 | 0 |  | 0 | 0
7.1.3.6 | SINAPI/SC | 86884 | Engate flexível em plástico branco, 1/2 x 30cm - fornecimento e instalação. af_01/2020 | UN | 17 | 0 |  | 0 | 0
7.1.3.7 | SINAPI/SC | 94703 | Adaptador com flange e anel de vedação, PVC, soldável, DN 25 mm x 3/4 , instalado em reservação de água de edificação que possua reservatório de fibra/fibrocimento fornecimento e instalação. af_06/2016 | UN | 2 | 0 |  | 0 | 0
7.1.3.8 | SINAPI/SC | 94785 | Adaptador com flanges livres, PVC, soldável longo, DN 32 mm x 1 , instalado em reservação de água de edificação que possua reservatório de fibra/fibrocimento fornecimento e instalação. af_06/2016 | UN | 4 | 0 |  | 0 | 0
7.1.3.9 | SINAPI/SC | 94705 | Adaptador com flange e anel de vedação, PVC, soldável, DN 40 mm x 1 1/4 , instalado em reservação de água de edificação que possua reservatório de fibra/fibrocimento fornecimento e instalação. af_06/2016 | UN | 4 | 0 |  | 0 | 0
7.1.3.10 | SINAPI/SC | 89383 | Adaptador curto com bolsa e rosca para registro, PVC, soldável, DN 25mm x 3/4 , instalado em ramal ou sub-ramal de água - fornecimento e instalação. af_06/2022 | UN | 22 | 0 |  | 0 | 0
7.1.3.11 | SINAPI/SC | 103948 | Bucha de redução, curta, PVC, soldável, DN 32 x 25 mm, instalado em ramal ou sub-ramal de água - fornecimento e instalação. af_06/2022 | UN | 4 | 0 |  | 0 | 0
7.1.3.12 | SINAPI/SC | 89362 | Joelho 90 graus, PVC, soldável, DN 25mm, instalado em ramal ou sub-ramal de água - fornecimento e instalação. af_06/2022 | UN | 50 | 0 |  | 0 | 0
7.1.3.13 | SINAPI/SC | 89367 | Joelho 90 graus, PVC, soldável, DN 32mm, instalado em ramal ou sub-ramal de água - fornecimento e instalação. af_06/2022 | UN | 11 | 0 |  | 0 | 0
7.1.3.14 | SINAPI/SC | 103980 | Joelho 90 graus, PVC, soldável, DN 40mm, instalado em ramal de distribuição de água - fornecimento e instalação. af_06/2022 | UN | 3 | 0 |  | 0 | 0
7.1.3.15 | SINAPI/SC | 89395 | Te, PVC, soldável, DN 25mm, instalado em ramal ou sub-ramal de água - fornecimento e instalação. af_06/2022 | UN | 20 | 0 |  | 0 | 0
7.1.3.16 | SINAPI/SC | 89398 | Te, PVC, soldável, DN 32mm, instalado em ramal ou sub-ramal de água - fornecimento e instalação. af_06/2022 | UN | 6 | 0 |  | 0 | 0
7.1.3.17 | SINAPI/SC | 104011 | Te, PVC, soldável, DN 40mm, instalado em ramal de distribuição de água - fornecimento e instalação. af_06/2022 | UN | 1 | 0 |  | 0 | 0
7.1.3.18 | SINAPI/SC | 89400 | Tê de redução, PVC, soldável, DN 32mm x 25mm, instalado em ramal ou sub-ramal de água - fornecimento e instalação. af_06/2022 | UN | 6 | 0 |  | 0 | 0
7.1.3.19 | SINAPI/SC | 90373 | Joelho 90 graus com bucha de latão, PVC, soldável, DN 25mm, x 1/2 instalado em ramal ou sub-ramal de água - fornecimento e instalação. af_06/2022 | UN | 19 | 0 |  | 0 | 0
7.1.3.20 | SINAPI/SC | 89366 | Joelho 90 graus com bucha de latão, PVC, soldável, DN 25mm, x 3/4 instalado em ramal ou sub-ramal de água - fornecimento e instalação. af_06/2022 | UN | 6 | 0 |  | 0 | 0
7.1.3.21 | SINAPI/SC | 89381 | Luva com bucha de latão, PVC, soldável, DN 25mm x 3/4 , instalado em ramal ou sub-ramal de água - fornecimento e instalação. af_06/2022 | UN | 4 | 0 |  | 0 | 0
7.2 |  |  | INSTALAÇÕES SANITÁRIAS ¦ ESGOTO
7.2.1 |  |  | CAIXAS
7.2.1.1 | SINAPI/SC | 97906 | Caixa enterrada hidráulica retangular, em alvenaria com blocos de concreto, dimensões internas: 0,6x0,6x0,6 m para rede de esgoto. af_12/2020 | UN | 9 | 0 |  | 0 | 0
7.2.1.2 | SINAPI/SC | 104328 | Caixa sifonada, com grelha quadrada, PVC, DN 150 x 150 x 50 mm, junta soldável, fornecida e instalada em ramal de descarga ou em ramal de esgoto sanitário. af_08/2022 | UN | 9 | 0 |  | 0 | 0
7.2.1.3 | SINAPI/SC | 89708 | Caixa sifonada, PVC, DN 150 x 185 x 75 mm, junta elástica, fornecida e instalada em ramal de descarga ou em ramal de esgoto sanitário. af_08/2022 | UN | 1 | 0 |  | 0 | 0
7.2.1.4 | Composição Própria | C.P. 1312403165417 | Caixa de gordura simples, retangular, em alvenaria com blocos de concreto, dimensões internas = 0,4x0,8 m, altura interna = 0,7 m. incluso tampa de concreto. | UN | 1 | 0 |  | 0 | 0
7.2.2 |  |  | TUBULAÇÃO
7.2.2.1 | SINAPI/SC | 89711 | Tubo PVC, serie normal, esgoto predial, DN 40 mm, fornecido e instalado em ramal de descarga ou ramal de esgoto sanitário. af_08/2022 | M | 17.8 | 0 |  | 0 | 0
7.2.2.2 | SINAPI/SC | 89712 | Tubo PVC, serie normal, esgoto predial, DN 50 mm, fornecido e instalado em ramal de descarga ou ramal de esgoto sanitário. af_08/2022 | M | 56.4 | 0 |  | 0 | 0
7.2.2.3 | SINAPI/SC | 89713 | Tubo PVC, serie normal, esgoto predial, DN 75 mm, fornecido e instalado em ramal de descarga ou ramal de esgoto sanitário. af_08/2022 | M | 20.6 | 0 |  | 0 | 0
7.2.2.4 | SINAPI/SC | 89714 | Tubo PVC, serie normal, esgoto predial, DN 100 mm, fornecido e instalado em ramal de descarga ou ramal de esgoto sanitário. af_08/2022 | M | 92.8 | 0 |  | 0 | 0
7.2.2.5 | SINAPI/SC | 91222 | Rasgo linear manual em alvenaria, para ramais/ distribuição de instalações hidráulicas, diâmetros maiores que 40 mm e menores ou iguais a 75 mm. af_09/2023 | M | 24.2 | 0 |  | 0 | 0
7.2.2.6 | SINAPI/SC | 90443 | Rasgo linear manual em alvenaria, para ramais/ distribuição de instalações hidráulicas, diâmetros menores ou iguais a 40 mm. af_09/2023 | M | 8 | 0 |  | 0 | 0
7.2.2.7 | SINAPI/SC | 90467 | Chumbamento linear em alvenaria para ramais/distribuição de instalações hidráulicas com diâmetros maiores que 40 mm e menores ou iguais a 75 mm. af_09/2023 | M | 24.2 | 0 |  | 0 | 0
7.2.2.8 | SINAPI/SC | 90466 | Chumbamento linear em alvenaria para ramais/distribuição de instalações hidráulicas com diâmetros menores ou iguais a 40 mm. af_09/2023 | M | 8 | 0 |  | 0 | 0
7.2.2.9 | SINAPI/SC | 93358 | Escavação manual de vala com profundidade menor ou igual a 1,30 m. af_02/2021 | M3 | 46.65 | 0 |  | 0 | 0
7.2.2.10 | SINAPI/SC | 93382 | Reaterro manual de valas, com compactador de solos de percussão. af_08/2023 | M3 | 46.65 | 0 |  | 0 | 0
7.2.3 |  |  | CONEXÕES ¦ ACESSÓRIOS
7.2.3.1 | Composição Própria | C.P. 1312403165418 | Sifao plastico tipo copo para pia ou lavatorio, 1 x 1.1/2 " | UN | 9 | 0 |  | 0 | 0
7.2.3.2 | SINAPI/SC | 86879 | Válvula em plástico 1 para pia, tanque ou lavatório, com ou sem ladrão - fornecimento e instalação. af_01/2020 | UN | 9 | 0 |  | 0 | 0
7.2.3.3 | SINAPI/SC | 89726 | Joelho 45 graus, PVC, serie normal, esgoto predial, DN 40 mm, junta soldável, fornecido e instalado em ramal de descarga ou ramal de esgoto sanitário. af_08/2022 | UN | 6 | 0 |  | 0 | 0
7.2.3.4 | SINAPI/SC | 89732 | Joelho 45 graus, PVC, serie normal, esgoto predial, DN 50 mm, junta elástica, fornecido e instalado em ramal de descarga ou ramal de esgoto sanitário. af_08/2022 | UN | 15 | 0 |  | 0 | 0
7.2.3.5 | SINAPI/SC | 89739 | Joelho 45 graus, PVC, serie normal, esgoto predial, DN 75 mm, junta elástica, fornecido e instalado em ramal de descarga ou ramal de esgoto sanitário. af_08/2022 | UN | 6 | 0 |  | 0 | 0
7.2.3.6 | SINAPI/SC | 89746 | Joelho 45 graus, PVC, serie normal, esgoto predial, DN 100 mm, junta elástica, fornecido e instalado em ramal de descarga ou ramal de esgoto sanitário. af_08/2022 | UN | 4 | 0 |  | 0 | 0
7.2.3.7 | SINAPI/SC | 89724 | Joelho 90 graus, PVC, serie normal, esgoto predial, DN 40 mm, junta soldável, fornecido e instalado em ramal de descarga ou ramal de esgoto sanitário. af_08/2022 | UN | 15 | 0 |  | 0 | 0
7.2.3.8 | SINAPI/SC | 89731 | Joelho 90 graus, PVC, serie normal, esgoto predial, DN 50 mm, junta elástica, fornecido e instalado em ramal de descarga ou ramal de esgoto sanitário. af_08/2022 | UN | 27 | 0 |  | 0 | 0
7.2.3.9 | SINAPI/SC | 89737 | Joelho 90 graus, PVC, serie normal, esgoto predial, DN 75 mm, junta elástica, fornecido e instalado em ramal de descarga ou ramal de esgoto sanitário. af_08/2022 | UN | 1 | 0 |  | 0 | 0
7.2.3.10 | SINAPI/SC | 89744 | Joelho 90 graus, PVC, serie normal, esgoto predial, DN 100 mm, junta elástica, fornecido e instalado em ramal de descarga ou ramal de esgoto sanitário. af_08/2022 | UN | 5 | 0 |  | 0 | 0
7.2.3.11 | SINAPI/SC | 89785 | Junção simples, PVC, serie normal, esgoto predial, DN 50 x 50 mm, junta elástica, fornecido e instalado em ramal de descarga ou ramal de esgoto sanitário. af_08/2022 | UN | 4 | 0 |  | 0 | 0
7.2.3.12 | Composição Própria | C.P. 1312403165434 | Junção simples, PVC, serie normal, esgoto predial, DN 75 x 50 mm, junta elástica, fornecido e instalado em ramal de descarga ou ramal de esgoto sanitário | UN | 4 | 0 |  | 0 | 0
7.2.3.13 | Composição Própria | C.P. 1312403165463 | Junção simples, PVC, serie normal, esgoto predial, DN 100 x 50 mm, junta elástica, fornecido e instalado em ramal de descarga ou ramal de esgoto sanitário. | UN | 5 | 0 |  | 0 | 0
7.2.3.14 | SINAPI/SC | 89797 | Junção simples, PVC, serie normal, esgoto predial, DN 100 x 100 mm, junta elástica, fornecido e instalado em ramal de descarga ou ramal de esgoto sanitário. af_08/2022 | UN | 1 | 0 |  | 0 | 0
7.2.3.15 | SINAPI/SC | 89784 | Te, PVC, serie normal, esgoto predial, DN 50 x 50 mm, junta elástica, fornecido e instalado em ramal de descarga ou ramal de esgoto sanitário. af_08/2022 | UN | 6 | 0 |  | 0 | 0
7.2.3.16 | SINAPI/SC | 89753 | Luva simples, PVC, serie normal, esgoto predial, DN 50 mm, junta elástica, fornecido e instalado em ramal de descarga ou ramal de esgoto sanitário. af_08/2022 | UN | 52 | 0 |  | 0 | 0
7.2.3.17 | SINAPI/SC | 89744 | Joelho 90 graus, PVC, serie normal, esgoto predial, DN 100 mm, junta elástica, fornecido e instalado em ramal de descarga ou ramal de esgoto sanitário. af_08/2022 | UN | 13 | 0 |  | 0 | 0
7.2.3.18 | SINAPI/SC | 89778 | Luva simples, PVC, serie normal, esgoto predial, DN 100 mm, junta elástica, fornecido e instalado em ramal de descarga ou ramal de esgoto sanitário. af_08/2022 | UN | 15 | 0 |  | 0 | 0
7.2.3.19 | SINAPI/SC | 104348 | Terminal de ventilação, PVC, série normal, esgoto predial, DN 50 mm, junta soldável, fornecido e instalado em prumada de esgoto sanitário ou ventilação. af_08/2022 | UN | 4 | 0 |  | 0 | 0
7.2.3.20 | SINAPI/SC | 104351 | Terminal de ventilação, PVC, série normal, esgoto predial, DN 75 mm, junta soldável, fornecido e instalado em prumada de esgoto sanitário ou ventilação. af_08/2022 | UN | 1 | 0 |  | 0 | 0
7.2.3.21 | Composição Própria | C.P. 1312403165464 | Redução excêntrica, PVC, serie normal, esgoto, DN 75 x 50 mm, junta elástica, fornecido e instalado em ramal de de descarga ou ramal de esgoto sanitário ou ventilação. | UN | 2 | 0 |  | 0 | 0
7.2.4 |  |  | SISTEMA DE TRATAMENTO DE ESGOTO
7.2.4.1 | Composição Própria | C.P. 1312403165466 | Tanque séptico circular, em concreto pré-moldado, diâmetro interno = 2,50 m, altura útiL = 1,50 m, com fundo e tampa em concreto armado | UN | 1 | 0 |  | 0 | 0
7.2.4.2 | Composição Própria | C.P. 1312403165471 | Filtro anaeróbio circular, em concreto pré-moldado, diâmetro interno = 2,50 m, altura útiL = 1,20 m, com fundo e tampa em concreto armado | UN | 1 | 0 |  | 0 | 0
7.2.4.3 | Composição Própria | C.P. 1312403165474 | Caixa cloradora - fornecimento e instalação | UN | 1 | 0 |  | 0 | 0
7.3 |  |  | DRENO SISTEMA CLIMATIZAÇÃO
7.3.1 |  |  | TUBULAÇÃO
7.3.1.1 | SINAPI/SC | 90443 | Rasgo linear manual em alvenaria, para ramais/ distribuição de instalações hidráulicas, diâmetros menores ou iguais a 40 mm. af_09/2023 | M | 65.1 | 0 |  | 0 | 0
7.3.1.2 | SINAPI/SC | 89865 | Tubo, PVC, soldável, DN 25mm, instalado em dreno de ar-condicionado - fornecimento e instalação. af_08/2022 | M | 65.1 | 0 |  | 0 | 0
7.3.1.3 | SINAPI/SC | 90466 | Chumbamento linear em alvenaria para ramais/distribuição de instalações hidráulicas com diâmetros menores ou iguais a 40 mm. af_09/2023 | M | 65.1 | 0 |  | 0 | 0
7.3.2 |  |  | CONEXÕES ¦ ACESSÓRIOS
7.3.2.1 | SINAPI/SC | 89867 | Joelho 45 graus, PVC, soldável, DN 25mm, instalado em dreno de ar-condicionado - fornecimento e instalação. af_08/2022 | UN | 1 | 0 |  | 0 | 0
7.3.2.2 | SINAPI/SC | 89866 | Joelho 90 graus, PVC, soldável, DN 25mm, instalado em dreno de ar-condicionado - fornecimento e instalação. af_08/2022 | UN | 43 | 0 |  | 0 | 0
7.3.2.3 | SINAPI/SC | 89869 | Te, PVC, soldável, DN 25mm, instalado em dreno de ar-condicionado - fornecimento e instalação. af_08/2022 | UN | 6 | 0 |  | 0 | 0
7.4 |  |  | DRENAGEM PLUVIAL
7.4.1 |  |  | CAIXAS
7.4.1.1 | Composição Própria | C.P. 1312403165475 | Caixa de areia pluvial em alvenaria com blocos de concreto, dimensões internas: 0,6x0,6x0,6 m para rede de drenagem. | UN | 16 | 0 |  | 0 | 0
7.4.1.2 | Composição Própria | C.P. 1312403165476 | Grelha ff 60x60cm, 135kg, p/ caixa areiA / passagem, com assentamento de argamassa cimento/areia 1:4 - fornecimento e instalação | UN | 8 | 0 |  | 0 | 0
7.4.2 |  |  | TUBULAÇÃO
7.4.2.1 | SINAPI/SC | 89512 | Tubo PVC, série R, água pluvial, DN 100 mm, fornecido e instalado em ramal de encaminhamento. af_06/2022 | M | 264.1 | 0 |  | 0 | 0
7.4.2.2 | SINAPI/SC | 104166 | Tubo PVC, série R, água pluvial, DN 150 mm, fornecido e instalado em ramal de encaminhamento. af_06/2022 | M | 54.2 | 0 |  | 0 | 0
7.4.2.3 | Composição Própria | C.P. 1312403165477 | Tubo de concreto (simples) para redes coletoras de águas pluviais, diâmetro de 200 mm, junta rígida, instalado em local com baixo nível de interferências - fornecimento e assentamento | M | 12.1 | 0 |  | 0 | 0
7.4.2.4 | SINAPI/SC | 91187 | Fixação de tubos horizontais de PVC água, PVC esgoto, PVC água pluvial, CPVC, ppr, cobre ou aço, diâmetros maiores que 75 mm e menores ou iguais a 100 mm, com abraçadeira metálica flexível 18 mm, fixada diretamente na laje. af_09/2023 | M | 14 | 0 |  | 0 | 0
7.4.2.5 | SINAPI/SC | 91175 | Fixação de tubos verticais de PVC água, PVC esgoto, PVC água pluvial, CPVC, ppr, cobre ou aço, diâmetros maiores que 75 mm e menores ou iguais a 100 mm, com abraçadeira metálica rígida tipo U perfil 4, fixada em perfilado em parede. af_09/2023_ps | M | 44.7 | 0 |  | 0 | 0
7.4.2.6 | SINAPI/SC | 93358 | Escavação manual de vala com profundidade menor ou igual a 1,30 m. af_02/2021 | M3 | 77.88 | 0 |  | 0 | 0
7.4.2.7 | SINAPI/SC | 93382 | Reaterro manual de valas, com compactador de solos de percussão. af_08/2023 | M3 | 77.88 | 0 |  | 0 | 0
7.4.3 |  |  | CONEXÕES ¦ ACESSÓRIOS
7.4.3.1 | SINAPI/SC | 95694 | Curva 90 graus, PVC, serie R, água pluvial, DN 100 mm, junta elástica, fornecido e instalado em ramal de encaminhamento. af_06/2022 | UN | 14 | 0 |  | 0 | 0
7.4.3.2 | SINAPI/SC | 89531 | Joelho 45 graus, PVC, serie R, água pluvial, DN 100 mm, junta elástica, fornecido e instalado em ramal de encaminhamento. af_06/2022 | UN | 31 | 0 |  | 0 | 0
7.4.3.3 | SINAPI/SC | 89529 | Joelho 90 graus, PVC, serie R, água pluvial, DN 100 mm, junta elástica, fornecido e instalado em ramal de encaminhamento. af_06/2022 | UN | 46 | 0 |  | 0 | 0
7.4.3.4 | SINAPI/SC | 89554 | Luva simples, PVC, serie R, água pluvial, DN 100 mm, junta elástica, fornecido e instalado em ramal de encaminhamento. af_06/2022 | UN | 91 | 0 |  | 0 | 0
7.4.3.5 | Composição Própria | C.P. 1312403165480 | Ralo hemisferico 100mm (ralo abacaxi | UN | 14 | 0 |  | 0 | 0
7.4.4 |  |  | CALHA METÁLICA
7.4.4.1 | Composição Própria | C.P. 1312403165484 | Calha em alumínio, esp = 8 mm, incluso transporte vertical. af_07/2019 | M | 114.6 | 0 |  | 0 | 0
7.4.4.2 | SINAPI/SC | 102990 | Canaleta meia cana pré-moldada de concreto (d = 30 cm) - fornecimento e instalação. af_08/2021 | M | 109.6 | 0 |  | 0 | 0
7.4.4.3 | SINAPI/SC | 103003 | Grelha de ferro fundido simples com requadro, 300 x 1000 mm, assentada com argamassa 1 : 3 cimento: areia - fornecimento e instalação. af_08/2021 | UN | 109.6 | 0 |  | 0 | 0
8 |  |  | INSTALAÇÕES ELÉTRICAS
8.1 |  |  | INFRAESTRUTURA
8.1.1 | Composição Própria | C.P. 1312403165487 | Adaptador para condulete PVC 1" - fornecimento e instalação | UN | 150 | 0 |  | 0 | 0
8.1.2 | Composição Própria | C.P. 1312403165492 | Adaptador para condulete PVC 3/4" - fornecimento e instalação | UN | 720 | 0 |  | 0 | 0
8.1.3 | SINAPI/SC | 95817 | Condulete de PVC, tipo X, para eletroduto de PVC soldável DN 25 mm (3/4), aparente - fornecimento e instalação. af_10/2022 | UN | 240 | 0 |  | 0 | 0
8.1.4 | SINAPI/SC | 95818 | Condulete de PVC, tipo X, para eletroduto de PVC soldável DN 32 mm (1''), aparente - fornecimento e instalação. af_10/2022 | UN | 50 | 0 |  | 0 | 0
8.1.5 | SINAPI/SC | 91876 | Luva para eletroduto, PVC, roscável, DN 32 mm (1"), para circuitos terminais, instalada em forro - fornecimento e instalação. af_03/2023 | UN | 3 | 0 |  | 0 | 0
8.1.6 | SINAPI/SC | 91875 | Luva para eletroduto, PVC, roscável, DN 25 mm (3/4"), para circuitos terminais, instalada em forro - fornecimento e instalação. af_03/2023 | UN | 13 | 0 |  | 0 | 0
8.1.7 | SINAPI/SC | 91864 | Eletroduto rígido roscável, PVC, DN 32 mm (1"), para circuitos terminais, instalado em forro - fornecimento e instalação. af_03/2023 | M | 102.2 | 0 |  | 0 | 0
8.1.8 | SINAPI/SC | 91863 | Eletroduto rígido roscável, PVC, DN 25 mm (3/4"), para circuitos terminais, instalado em forro - fornecimento e instalação. af_03/2023 | M | 573.2 | 0 |  | 0 | 0
8.1.9 | Composição Própria | C.P. 1312403165510 | Abraçadeira em aço para amarração de eletrodutos, tipo D, com 1" e cunha de fixação - fornecimento e instalação | UN | 120 | 0 |  | 0 | 0
8.1.10 | Composição Própria | C.P. 1312403165511 | Abraçadeira em aço para amarração de eletrodutos, tipo D, com 3/4" e cunha de fixação - fornecimento e instalação | UN | 720 | 0 |  | 0 | 0
8.1.11 | SINAPI/SC | 91834 | Eletroduto flexível corrugado, PVC, DN 25 mm (3/4"), para circuitos terminais, instalado em forro - fornecimento e instalação. af_03/2023 | M | 18 | 0 |  | 0 | 0
8.1.12 | SINAPI/SC | 91840 | Eletroduto flexível corrugado, PEAD, DN 40 mm (1 1/4"), para circuitos terminais, instalado em forro - fornecimento e instalação. af_03/2023 | M | 90.6 | 0 |  | 0 | 0
8.1.13 | SINAPI/SC | 97668 | Eletroduto flexível corrugado, PEAD, DN 63 (2"), para rede enterrada de distribuição de energia elétrica - fornecimento e instalação. af_12/2021 | M | 14.6 | 0 |  | 0 | 0
8.2 |  |  | CAIXAS ¦ QUADROS ¦ ATERRAMENTO
8.2.1 | SINAPI/SC | 91940 | Caixa retangular 4" x 2" média (1,30 m do piso), PVC, instalada em parede - fornecimento e instalação. af_03/2023 | UN | 13 | 0 |  | 0 | 0
8.2.2 | SINAPI/SC | 91936 | Caixa octogonal 4" x 4", PVC, instalada em laje - fornecimento e instalação. af_03/2023 | UN | 51 | 0 |  | 0 | 0
8.2.3 | SINAPI/SC | 98111 | Caixa de inspeção para aterramento, circular, em polietileno, diâmetro interno = 0,3 m. af_12/2020 | UN | 8 | 0 |  | 0 | 0
8.2.4 | SINAPI/SC | 96985 | Haste de aterramento, diâmetro 5/8", com 3 metros - fornecimento e instalação. af_08/2023 | UN | 8 | 0 |  | 0 | 0
8.2.5 | Composição Própria | C.P. 1312403165512 | Quadros de distribuição de sobrepor, confeccionados em chapa metálica com placa removível para montagem dos dispositivos de proteção, comando e sinalização, com grau de proteção ip40 e de resistência ik07 cap. 48 disj. unip. (quadro geral) dim.: 100x60x25cm - fornecimento e instalacão | UN | 1 | 0 |  | 0 | 0
8.3 |  |  | DISPOSITIVOS DE PROTEÇÃO ¦ COMANDO
8.3.1 | SINAPI/SC | 101632 | Relé fotoelétrico para comando de iluminação externa 1000 W - fornecimento e instalação. af_08/2020 | UN | 4 | 0 |  | 0 | 0
8.3.2 | Composição Própria | C.P. 1312403165514 | Relé temporizador simples - fornecimento e instalação | UN | 4 | 0 |  | 0 | 0
8.3.3 | SINAPI/SC | 93653 | Disjuntor monopolar tipo DIN, corrente nominal de 10A - fornecimento e instalação. af_10/2020 | UN | 16 | 0 |  | 0 | 0
8.3.4 | SINAPI/SC | 93654 | Disjuntor monopolar tipo DIN, corrente nominal de 16A - fornecimento e instalação. af_10/2020 | UN | 12 | 0 |  | 0 | 0
8.3.5 | SINAPI/SC | 93655 | Disjuntor monopolar tipo DIN, corrente nominal de 20A - fornecimento e instalação. af_10/2020 | UN | 2 | 0 |  | 0 | 0
8.3.6 | SINAPI/SC | 93658 | Disjuntor monopolar tipo DIN, corrente nominal de 40A - fornecimento e instalação. af_10/2020 | UN | 4 | 0 |  | 0 | 0
8.3.7 | Composição Própria | C.P. 1312403165516 | Disjuntor tripolar tipo DIN, corrente nominal de 100a - fornecimento e instalação | UN | 2 | 0 |  | 0 | 0
8.3.8 | Composição Própria | C.P. 1312403165517 | Dispositivos de proteção contra surtos (dps) 275v, com sinalização visual - classe de proteção II e corrente nominal de 40ka. | UN | 8 | 0 |  | 0 | 0
8.3.9 | Composição Própria | C.P. 1312403165518 | Dispositivo dr, 2 polos, sensibilidade de 30 ma, corrente de 25 A, tipo AC. fornecimento e instalação | UN | 5 | 0 |  | 0 | 0
8.3.10 | Composição Própria | C.P. 1312403165519 | Dispositivo dr, 2 polos, sensibilidade de 30 ma, corrente de 40 A, tipo AC. fornecimento e instalação | UN | 4 | 0 |  | 0 | 0
8.3.11 | Composição Própria | C.P. 1312403165520 | Dispositivo dr, 4 polos, sensibilidade de 30 ma, corrente de 40 A, tipo AC. fornecimento e instalação | UN | 1 | 0 |  | 0 | 0
8.4 |  |  | CONDUTORES
8.4.1 | SINAPI/SC | 91935 | Cabo de cobre flexível isolado, 16 mm², anti-chama 0,6/1,0 kv, para circuitos terminais - fornecimento e instalação. - verde/amarelo | M | 14.6 | 0 |  | 0 | 0
8.4.2 | SINAPI/SC | 91927 | Cabo de cobre flexível isolado, 2,5 mm², anti-chama 0,6/1,0 kv, para circuitos terminais - fornecimento e instalação. - amarelo | M | 581.7 | 0 |  | 0 | 0
8.4.3 | SINAPI/SC | 91927 | Cabo de cobre flexível isolado, 2,5 mm², anti-chama 0,6/1,0 kV, para circuitos terminais - fornecimento e instalação. af_03/2023 - azul claro | M | 345.5 | 0 |  | 0 | 0
8.4.4 | SINAPI/SC | 91927 | Cabo de cobre flexível isolado, 2,5 mm², anti-chama 0,6/1,0 kv, para circuitos terminais - fornecimento e instalação. - verde/amarelo | M | 274.3 | 0 |  | 0 | 0
8.4.5 | SINAPI/SC | 91927 | Cabo de cobre flexível isolado, 2,5 mm², anti-chama 0,6/1,0 kv, para circuitos terminais - fornecimento e instalação. - vermelho | M | 51 | 0 |  | 0 | 0
8.4.6 | SINAPI/SC | 92984 | Cabo de cobre flexível isolado, 25 mm², anti-chama 0,6/1,0 kv, para rede enterrada de distribuição de energia elétrica - fornecimento e instalação. - azul claro | M | 14.6 | 0 |  | 0 | 0
8.4.7 | SINAPI/SC | 92984 | Cabo de cobre flexível isolado, 25 mm², anti-chama 0,6/1,0 kv, para rede enterrada de distribuição de energia elétrica - fornecimento e instalação. - branco | M | 14.6 | 0 |  | 0 | 0
8.4.8 | SINAPI/SC | 92984 | Cabo de cobre flexível isolado, 25 mm², anti-chama 0,6/1,0 kv, para rede enterrada de distribuição de energia elétrica - fornecimento e instalação. - preto | M | 14.6 | 0 |  | 0 | 0
8.4.9 | SINAPI/SC | 92984 | Cabo de cobre flexível isolado, 25 mm², anti-chama 0,6/1,0 kv, para rede enterrada de distribuição de energia elétrica - fornecimento e instalação. - vermelho | M | 14.6 | 0 |  | 0 | 0
8.4.10 | SINAPI/SC | 91924 | Cabo de cobre flexível isolado, 1,5 mm², anti-chama 450/750 v, para circuitos terminais - fornecimento e instalação. - amarelo | M | 221.6 | 0 |  | 0 | 0
8.4.11 | SINAPI/SC | 91924 | Cabo de cobre flexível isolado, 1,5 mm², anti-chama 450/750 v, para circuitos terminais - fornecimento e instalação. - azul claro | M | 153.4 | 0 |  | 0 | 0
8.4.12 | SINAPI/SC | 91924 | Cabo de cobre flexível isolado, 1,5 mm², anti-chama 450/750 v, para circuitos terminais - fornecimento e instalação. - branco | M | 84.9 | 0 |  | 0 | 0
8.4.13 | SINAPI/SC | 91924 | Cabo de cobre flexível isolado, 1,5 mm², anti-chama 450/750 v, para circuitos terminais - fornecimento e instalação. - verde/amarelo | M | 23.4 | 0 |  | 0 | 0
8.4.14 | SINAPI/SC | 91924 | Cabo de cobre flexível isolado, 1,5 mm², anti-chama 450/750 v, para circuitos terminais - fornecimento e instalação. - vermelho | M | 84.7 | 0 |  | 0 | 0
8.4.15 | SINAPI/SC | 91926 | Cabo de cobre flexível isolado, 2,5 mm², anti-chama 450/750 v, para circuitos terminais - fornecimento e instalação. - azul claro | M | 764.8 | 0 |  | 0 | 0
8.4.16 | SINAPI/SC | 91926 | Cabo de cobre flexível isolado, 2,5 mm², anti-chama 450/750 v, para circuitos terminais - fornecimento e instalação. - branco | M | 495.7 | 0 |  | 0 | 0
8.4.17 | SINAPI/SC | 91926 | Cabo de cobre flexível isolado, 2,5 mm², anti-chama 450/750 v, para circuitos terminais - fornecimento e instalação. - preto | M | 145.2 | 0 |  | 0 | 0
8.4.18 | SINAPI/SC | 91926 | Cabo de cobre flexível isolado, 2,5 mm², anti-chama 450/750 v, para circuitos terminais - fornecimento e instalação. - verde/amarelo | M | 287.7 | 0 |  | 0 | 0
8.4.19 | SINAPI/SC | 91926 | Cabo de cobre flexível isolado, 2,5 mm², anti-chama 450/750 v, para circuitos terminais - fornecimento e instalação. - vermelho | M | 243.5 | 0 |  | 0 | 0
8.4.20 | SINAPI/SC | 91928 | Cabo de cobre flexível isolado, 4 mm², anti-chama 450/750 v, para circuitos terminais - fornecimento e instalação. - azul claro | M | 17.9 | 0 |  | 0 | 0
8.4.21 | SINAPI/SC | 91928 | Cabo de cobre flexível isolado, 4 mm², anti-chama 450/750 v, para circuitos terminais - fornecimento e instalação. - verde/amarelo | M | 17.9 | 0 |  | 0 | 0
8.4.22 | SINAPI/SC | 91928 | Cabo de cobre flexível isolado, 4 mm², anti-chama 450/750 v, para circuitos terminais - fornecimento e instalação. - vermelho | M | 17.9 | 0 |  | 0 | 0
8.4.23 | SINAPI/SC | 91930 | Cabo de cobre flexível isolado, 6 mm², anti-chama 450/750 v, para circuitos terminais - fornecimento e instalação. - azul claro | M | 57.2 | 0 |  | 0 | 0
8.4.24 | SINAPI/SC | 91930 | Cabo de cobre flexível isolado, 6 mm², anti-chama 450/750 v, para circuitos terminais - fornecimento e instalação. - branco | M | 10.1 | 0 |  | 0 | 0
8.4.25 | SINAPI/SC | 91930 | Cabo de cobre flexível isolado, 6 mm², anti-chama 450/750 v, para circuitos terminais - fornecimento e instalação. - preto | M | 37.2 | 0 |  | 0 | 0
8.4.26 | SINAPI/SC | 91930 | Cabo de cobre flexível isolado, 6 mm², anti-chama 450/750 v, para circuitos terminais - fornecimento e instalação. - verde/amarelo | M | 57.2 | 0 |  | 0 | 0
8.4.27 | SINAPI/SC | 91930 | Cabo de cobre flexível isolado, 6 mm², anti-chama 450/750 v, para circuitos terminais - fornecimento e instalação. - vermelho | M | 10 | 0 |  | 0 | 0
8.5 |  |  | INTERRUPTORES ¦ TOMADAS ¦ ACESSÓRIOS
8.5.1 | SINAPI/SC | 91987 | Campainha cigarra (1 módulo), 10A/250V, incluindo suporte e placa - fornecimento e instalação. af_03/2023 | UN | 1 | 0 |  | 0 | 0
8.5.2 | Composição Própria | C.P. 1312403165543 | Placa cega plástica 4"x2" com furo central, incluindo suporte | UN | 4 | 0 |  | 0 | 0
8.5.3 | SINAPI/SC | 91989 | Interruptor pulsador minuteria (1 módulo), 10A/250V, incluindo suporte e placa - fornecimento e instalação. af_03/2023 | UN | 3 | 0 |  | 0 | 0
8.5.4 | Composição Própria | C.P. 1312403165522 | Tomada média de sobrepor (2 módulos), 2p+t 10 A, incluindo suporte e sem placa - fornecimento e instalação | UN | 31 | 0 |  | 0 | 0
8.5.5 | SINAPI/SC | 91979 | Interruptor intermediário (1 módulo), 10A/250V, incluindo suporte e placa - fornecimento e instalação. af_03/2023 | UN | 2 | 0 |  | 0 | 0
8.5.6 | SINAPI/SC | 91955 | Interruptor paralelo (1 módulo), 10A/250V, incluindo suporte e placa - fornecimento e instalação. af_03/2023 | UN | 1 | 0 |  | 0 | 0
8.5.7 | SINAPI/SC | 92029 | Interruptor paralelo (1 módulo) com 1 tomada de embutir 2p+t 10 A, incluindo suporte e placa - fornecimento e instalação. af_03/2023 | UN | 1 | 0 |  | 0 | 0
8.5.8 | SINAPI/SC | 91953 | Interruptor simples (1 módulo), 10A/250V, incluindo suporte e placa - fornecimento e instalação. af_03/2023 | UN | 17 | 0 |  | 0 | 0
8.5.9 | SINAPI/SC | 92023 | Interruptor simples (1 módulo) com 1 tomada de embutir 2p+t 10 A, incluindo suporte e placa - fornecimento e instalação. af_03/2023 | UN | 8 | 0 |  | 0 | 0
8.5.10 | Composição Própria | C.P. 1312403165523 | Espelho / placa cega 4" x 2". fornecimento e instalação | UN | 118 | 0 |  | 0 | 0
8.5.11 | Composição Própria | C.P. 1312403165524 | Tomada média de sobrepor (1 módulo), 2p+t 10 A, incluindo suporte e sem placa - fornecimento e instalação | UN | 46 | 0 |  | 0 | 0
8.5.12 | Composição Própria | C.P. 1312403165525 | Tomada média de sobrepor (1 módulo), 2p+t 20 A, incluindo suporte e sem placa - fornecimento e instalação | UN | 13 | 0 |  | 0 | 0
8.6 |  |  | ILUMINAÇÃO
8.6.1 | Composição Própria | C.P. 1312403165527 | Luminária tubular, de sobrepor, com 2 lâmpadas LED, 2x9wfornecimento e instalação | UN | 27 | 0 |  | 0 | 0
8.6.2 | Composição Própria | C.P. 1312403165528 | Poste em aço tubular, H = 3,5m, com uma pétala e luminária LED 80w - fornecimento e instalação | UN | 3 | 0 |  | 0 | 0
8.6.3 | Composição Própria | C.P. 1312403165529 | Poste em aço tubular, H = 3,5m, com duas pétalas e luminárias LED 80w - fornecimento e instalação | UN | 5 | 0 |  | 0 | 0
8.7 |  |  | ENTRADA DE ENERGIA
8.7.1 | Composição Própria | C.P. 1312403165532 | Entrada de energia elétrica, aérea, trifásica, com caixa de embutir, cabo de 25 mm2 e disjuntor DIN 70a (incluso o poste de concreto | UN | 1 | 0 |  | 0 | 0
9 |  |  | INSTALAÇÕES DE TELECOMUNICAÇÕES
9.1 |  |  | INFRAESTRUTURA
9.1.1 | SINAPI/SC | 95818 | Condulete de PVC, tipo X, para eletroduto de PVC soldável DN 32 mm (1''), aparente - fornecimento e instalação. af_10/2022 | UN | 56 | 0 |  | 0 | 0
9.1.2 | SINAPI/SC | 91876 | Luva para eletroduto, PVC, roscável, DN 32 mm (1"), para circuitos terminais, instalada em forro - fornecimento e instalação. af_03/2023 | UN | 13 | 0 |  | 0 | 0
9.1.3 | SINAPI/SC | 91864 | Eletroduto rígido roscável, PVC, DN 32 mm (1"), para circuitos terminais, instalado em forro - fornecimento e instalação. af_03/2023 | M | 106.8 | 0 |  | 0 | 0
9.1.4 | Composição Própria | C.P. 1312403165536 | Abraçadeira em aço para amarração de eletrodutos, tipo D, com 1" e cunha de fixação - fornecimento e instalação | UN | 146 | 0 |  | 0 | 0
9.1.5 | SINAPI/SC | 96563 | Suporte para eletrocalha lisa ou perfurada em aço galvanizado, largura 800 mm, em perfilado com comprimento de 85 cm fixado em laje, por metro de eletrocalha fixada. af_09/2023 | M | 34 | 0 |  | 0 | 0
9.1.6 | Composição Própria | C.P. 1312403165538 | Eletrocalha perfurada 50 x 50 mm, inclusive acessórios e conexões. | M | 34.6 | 0 |  | 0 | 0
9.2 |  |  | CAIXAS, QUADROS E EQUIPAMENTOS
9.2.1 | SINAPI/SC | 98301 | Patch panel 24 portas, categoria 5e - fornecimento e instalação. af_11/2019 | UN | 1 | 0 |  | 0 | 0
9.2.2 | Composição Própria | C.P. 1312403165540 | Switch 24 portas gigabit 10/100/100 - base tx/poe | UN | 1 | 0 |  | 0 | 0
9.2.3 | SINAPI/SC | 91941 | Caixa retangular 4" x 2" baixa (0,30 m do piso), PVC, instalada em parede - fornecimento e instalação. af_03/2023 | UN | 1 | 0 |  | 0 | 0
9.2.4 | SINAPI/SC | 91937 | Caixa octogonal 3" x 3", PVC, instalada em laje - fornecimento e instalação. af_03/2023 | UN | 8 | 0 |  | 0 | 0
9.2.5 | SINAPI/SC | 100561 | Quadro de distribuicao para telefone n.3, 40x40x12cm em chapa metalica, de embutir, sem acessorios, padrao telebras, fornecimento e instalação. af_11/2019 | UN | 1 | 0 |  | 0 | 0
9.2.6 | Composição Própria | C.P. 1312403165542 | Mini rack de parede desmontável 8u – 19’’ x 570 mm - fornecimento e instalação | UN | 1 | 0 |  | 0 | 0
9.3 |  |  | CONECTORES, TOMADAS E CABEAMENTO
9.3.1 | Composição Própria | C.P. 1312403165523 | Espelho / placa cega 4" x 2". fornecimento e instalação | UN | 15 | 0 |  | 0 | 0
9.3.2 | Composição Própria | C.P. 1312403165543 | Placa cega plástica 4"x2" com furo central, incluindo suporte | UN | 1 | 0 |  | 0 | 0
9.3.3 | SINAPI/SC | 98307 | Tomada de rede rj45 - fornecimento e instalação. af_11/2019 | UN | 40 | 0 |  | 0 | 0
9.3.4 | Composição Própria | C.P. 1312403165544 | Tomada de rede rj45 (2 módulos) - fornecimento e instalação. | UN | 1 | 0 |  | 0 | 0
9.3.5 | SINAPI/SC | 98295 | Cabo eletrônico categoria 5e, instalado em edificação institucional - fornecimento e instalação. af_11/2019 | M | 680 | 0 |  | 0 | 0
10 |  |  | CLIMATIZAÇÃO
10.1 |  |  | EQUIPAMENTOS
10.1.1 | SINAPI/SC | 103244 | Ar condicionado split inverter, hi-wall (parede), 9000 btu/h, ciclo frio - fornecimento e instalação. af_11/2021_pe | UN | 4 | 0 |  | 0 | 0
10.1.2 | SINAPI/SC | 103247 | Ar condicionado split inverter, hi-wall (parede), 12000 btu/h, ciclo frio - fornecimento e instalação. af_11/2021_pe | UN | 5 | 0 |  | 0 | 0
10.1.3 | SINAPI/SC | 103253 | Ar condicionado split inverter, hi-wall (parede), 24000 btu/h, ciclo frio - fornecimento e instalação. af_11/2021_pe | UN | 1 | 0 |  | 0 | 0
10.1.4 | SINAPI/SC | 103261 | Ar condicionado split inverter, piso teto, 36000 btu/h, ciclo frio - fornecimento e instalação. af_11/2021_pe | UN | 1 | 0 |  | 0 | 0
10.2 |  |  | INFRAESTRUTURA
10.2.1 | SINAPI/SC | 90443 | Rasgo linear manual em alvenaria, para ramais/ distribuição de instalações hidráulicas, diâmetros menores ou iguais a 40 mm. af_09/2023 | M | 30 | 0 |  | 0 | 0
10.2.2 | SINAPI/SC | 90466 | Chumbamento linear em alvenaria para ramais/distribuição de instalações hidráulicas com diâmetros menores ou iguais a 40 mm. af_09/2023 | M | 30 | 0 |  | 0 | 0
10.2.3 | SINAPI/SC | 90439 | Furo mecanizado em concreto, com martelo demolidor, para instalações hidráulicas, diâmetros menores ou iguais a 40 mm. af_09/2023 | UN | 13 | 0 |  | 0 | 0
10.2.4 | SINAPI/SC | 97327 | Tubo em cobre flexível, DN 1/4, com isolamento, instalado em ramal de alimentação de ar condicionado com condensadora individual fornecimento e instalação. af_12/2015 | M | 185 | 0 |  | 0 | 0
10.2.5 | SINAPI/SC | 97328 | Tubo em cobre flexível, DN 3/8", com isolamento, instalado em ramal de alimentação de ar condicionado com condensadora individual  fornecimento e instalação. af_12/2015 | M | 85 | 0 |  | 0 | 0
10.2.6 | SINAPI/SC | 97329 | Tubo em cobre flexível, DN 1/2", com isolamento, instalado em ramal de alimentação de ar condicionado com condensadora individual  fornecimento e instalação. af_12/2015 | M | 90 | 0 |  | 0 | 0
10.2.7 | SINAPI/SC | 97334 | Tubo em cobre flexível, DN 5/8, com isolamento, instalado em ramal de alimentação de ar condicionado com condensadora central fornecimento e instalação. af_12/2015 | M | 40 | 0 |  | 0 | 0
10.2.8 | SINAPI/SC | 91831 | Eletroduto flexível corrugado, PVC, DN 20 mm (1/2"), para circuitos terminais, instalado em forro - fornecimento e instalação. af_03/2023 | M | 200 | 0 |  | 0 | 0
10.2.9 | Composição Própria | C.P. 1312403165546 | Cabo de comando PP 4vias 1,50mm² - fornecimento e instalação | M | 200 | 0 |  | 0 | 0
10.2.10 | Composição Própria | C.P. 1312403165548 | Caixa de passagem, para ar condicionado - fornecimento e instalação | UN | 12 | 0 |  | 0 | 0
10.2.11 | Composição Própria | C.P. 1312403165549 | Fita metálica perfurada, L =19mm - fornecimento e instalação | M | 24.5 | 0 |  | 0 | 0
11 |  |  | PREVENTIVO DE INCÊNDIO
11.1 | SINAPI/SC | 101909 | Extintor de incêndio portátil com carga de pqs de 6 kg, classe bc - fornecimento e instalação. af_10/2020_pe | UN | 2 | 0 |  | 0 | 0
11.2 | Composição Própria | C.P. 1312312160596 | Placa de sinalização, fotoluminescente em PVC anti chamas * extintor* - fornecimento e instalação | UN | 2 | 0 |  | 0 | 0
11.3 | Composição Própria | C.P. 1312110120546 | Placa de sinalização, fotoluminescente em PVC anti chamas *saída/saida com indicação (seta)* - fornecimento e execução | UN | 6 | 0 |  | 0 | 0
11.4 | Composição Própria | C.P. 1312312160597 | Placa de sinalização, fotoluminescente em PVC anti chamas *indicação de lotaçao máxima no local* - fornecimento e execução | UN | 1 | 0 |  | 0 | 0
11.5 | SINAPI/SC | 97599 | Luminária de emergência, com 30 lâmpadas LED de 2 W, sem reator - fornecimento e instalação. af_02/2020 | UN | 4 | 0 |  | 0 | 0
11.6 | Composição Própria | C.P. 1312312160998 | Detector de fumaça autônomo, com alarme - fornecimento e instalação - ref. SINAPI 97599 | UN | 5 | 0 |  | 0 | 0
11.7 | SINAPI/SC | 92687 | Tubo de aço galvanizado com costura, classe média, conexão rosqueada, DN 15 (1/2"), instalado em ramais e sub-ramais de gás - fornecimento e instalação. af_10/2020 | M | 1.82 | 0 |  | 0 | 0
11.8 | SINAPI/SC | 92699 | Joelho 90 graus, em ferro galvanizado, conexão rosqueada, DN 15 (1/2"), instalado em ramais e sub-ramais de gás - fornecimento e instalação. af_10/2020 | UN | 3 | 0 |  | 0 | 0
11.9 | SINAPI/SC | 103029 | Registro ou regulador de gás de cozinha - fornecimento e instalação. af_08/2021 | UN | 1 | 0 |  | 0 | 0
11.10 | Composição Própria | C.P. 1312312161399 | Grade de ventilação permante - fornecimento e instalação - ref. SINAPI 91298 | UN | 4 | 0 |  | 0 | 0
12 |  |  | REVESTIMENTO
12.1 |  |  | PISOS
12.1.1 | SINAPI/SC | 87630 | Contrapiso em argamassa traço 1:4 (cimento e areia), preparo mecânico com betoneira 400 l, aplicado em áreas secas sobre laje, aderido, acabamento não reforçado, espessura 3cm. af_07/2021 | M2 | 287.9 | 0 |  | 0 | 0
12.1.2 | SINAPI/SC | 87261 | Revestimento cerâmico para piso com placas tipo porcelanato de dimensões 60x60 cm aplicada em ambientes de área menor que 5 m². banheiro 01, 02, 03, 04 | M2 | 14.88 | 0 |  | 0 | 0
12.1.3 | SINAPI/SC | 87262 | Revestimento cerâmico para piso com placas tipo porcelanato de dimensões 60x60 cm aplicada em ambientes de área entre 5 m² e 10 m². af_02/2023_pe | M2 | 51.72 | 0 |  | 0 | 0
12.1.4 | SINAPI/SC | 87263 | Revestimento cerâmico para piso com placas tipo porcelanato de dimensões 60x60 cm aplicada em ambientes de área maior que 10 m². af_02/2023_pe | M2 | 79.52 | 0 |  | 0 | 0
12.1.5 | Composição Própria | C.P. 1312403165553 | Revestimento cerâmico para piso com porcelanato acetinado marfim retificado, dimensões 19,7x120 cm, aplicada em ambientes de área entre 5 m² e 10 m² | M² | 9.86 | 0 |  | 0 | 0
12.1.6 | Composição Própria | C.P. 1312403165555 | Revestimento cerâmico para piso com porcelanato acetinado marfim retificado, dimensões 19,7x120 cm, aplicada em ambientes de área maior que 10 m² | M² | 129.8 | 0 |  | 0 | 0
12.1.7 | Composição Própria | C.P. 1312403165556 | Rodapé em poliestireno, altura 10 cm, espessura 1,5cm | M | 210.95 | 0 |  | 0 | 0
12.1.8 | Composição Própria | C.P. 1312403165559 | Elemento tátil alerta inox adesivado, incluso adesivo e gabarito para instalação (01 metro linear corresponde a 100 elementos soltos.) - fornecimento e instalação | M | 2.25 | 0 |  | 0 | 0
12.1.9 | SINAPI/SC | 93389 | Revestimento cerâmico para piso com placas tipo esmaltada padrão popular de dimensões 35x35 cm aplicada em ambientes de área menor que 5 m2. - lixeira | M2 | 2.12 | 0 |  | 0 | 0
12.2 |  |  | PAREDES
12.2.1 | SINAPI/SC | 87879 | Chapisco aplicado em alvenarias e estruturas de concreto internas, com colher de pedreiro. argamassa traço 1:3 com preparo em betoneira 400l. af_10/2022 | M2 | 147.82 | 0 |  | 0 | 0
12.2.2 | SINAPI/SC | 87529 | Massa única, para recebimento de pintura, em argamassa traço 1:2:8, preparo mecânico com betoneira 400l, aplicada manualmente em faces internas de paredes, espessura de 20mm, com execução de taliscas. af_06/2014 | M2 | 147.82 | 0 |  | 0 | 0
12.2.3 | Composição Própria | C.P. 1312403165560 | Revestimento cerâmico para paredes internas com porcelanato 60x60 cm | M² | 257.95 | 0 |  | 0 | 0
12.2.4 | SINAPI/SC | 93393 | Revestimento cerâmico para paredes internas com placas tipo esmaltada padrão popular de dimensões 20x20 cm, argamassa tipo AC I, aplicadas na altura inteira das paredes. - lixeira | M2 | 7.06 | 0 |  | 0 | 0
13 |  |  | ESQUADRIAS
13.1 |  |  | PORTAS DE MADEIRA
13.1.1 | SINAPI/SC | 91315 | Kit de porta de madeira para pintura, semi-oca (leve ou média), padrão popular, 90x210cm, espessura de 3,5cm, itens inclusos: dobradiças, montagem e instalação do batente, fechadura com execução do furo - fornecimento e instalação. - p01 | UN | 4 | 0 |  | 0 | 0
13.1.2 | SINAPI/SC | 91316 | Kit de porta de madeira para pintura, semi-oca (pesada ou superpesada), padrão popular, 80x210cm, espessura de 3,5cm, itens inclusos: dobradiças, montagem e instalação do batente, fechadura com execução do furo - fornecimento e instalação. - p02 | UN | 6 | 0 |  | 0 | 0
13.1.3 | SINAPI/SC | 91314 | Kit de porta de madeira frisada, semi-oca (leve ou média), padrão popular, 80x210cm, espessura de 3,5cm, itens inclusos: dobradiças, montagem e instalação de batente, fechadura com execução do furo - fornecimento e instalação. - p03, p05 e 08 | UN | 10 | 0 |  | 0 | 0
13.1.4 | Composição Própria | C.P. 1312403165561 | Porta de madeira de correr para pintura, semi-oca (leve ou média), padrão popular, 80x210cm, espessura de 3,5cm, itens inclusos: dobradiças, montagem e instalação do batente, fechadura e puxador - fornecimento e instalação. - p04 | UN | 2 | 0 |  | 0 | 0
13.1.5 | Composição Própria | C.P. 1312403165562 | Porta de madeira de correr para pintura, semi-oca (leve ou média), padrão popular, 90x210cm, espessura de 3,5cm, itens inclusos: dobradiças, montagem e instalação do batente, fechadura e puxador - fornecimento e instalação. - p06 | UN | 1 | 0 |  | 0 | 0
13.1.6 | SINAPI/SC | 91313 | Kit de porta de madeira para pintura, semi-oca (leve ou média), padrão popular, 70x210cm, espessura de 3,5cm, itens inclusos: dobradiças, montagem e instalação do batente, fechadura com execução do furo - fornecimento e instalação. - p07 | UN | 1 | 0 |  | 0 | 0
13.1.7 | Composição Própria | C.P. 1312403165563 | Kit de porta de madeira para pintura, semi-oca (pesada ou superpesada), 175x250cm, espessura de 3,5cm, itens inclusos: dobradiças, montagem e instalação do batente, fechadura com execução do furo - fornecimento e instalação. - p11 | UN | 1 | 0 |  | 0 | 0
13.1.8 | Composição Própria | C.P. 1312403165565 | Alçapão de madeira para pintura, semi-oca (leve ou média), 70x70cm, espessura de 3,5cm, itens inclusos: dobradiças, montagem e instalação do batente - fornecimento e instalação. - p13 | UN | 1 | 0 |  | 0 | 0
13.2 |  |  | PORTAS METÁLICAS
13.2.1 | SINAPI/SC | 91341 | Porta em alumínio de abrir tipo veneziana com guarnição, fixação com parafusos - fornecimento e instalação. p09 e p10 | M2 | 5.6 | 0 |  | 0 | 0
13.2.2 | Composição Própria | C.P. 1312403165566 | Gradil de correr em perfil de aluminio com pintura eletrostatica branca - fornecimento e instalação. - p12 | M² | 3.78 | 0 |  | 0 | 0
13.2.3 | Composição Própria | C.P. 1312403165568 | Portão de ferro, de abrir, tipo grade, com guarnições e duas demãos de pintura. - pt01 | M² | 3.12 | 0 |  | 0 | 0
13.2.4 | Composição Própria | C.P. 1312403165571 | Portão em alumínio de correr, incluindo pintura - fornecimento e instalação. - pt02 | UN | 9.1 | 0 |  | 0 | 0
13.2.5 | Composição Própria | C.P. 1312403165572 | Portao de abrir 90x180 cm, em tela de arame galvanizado, revestida em PVC na cor verde, quadrangular / losangular, fio 2,11 mm (14 bwg), bitola finaL = *2,8* mm, malha *5 x 5* cm, estruturado com tubos de aço galvanizado - (montantes com diametro 2" e travessa com diâmetro 1 ¼) - fornecimento e instalação. - pt03 | UN | 2 | 0 |  | 0 | 0
13.2.6 | Composição Própria | C.P. 1312403165573 | Portao de correr 90x180 cm, em tela de arame galvanizado, revestida em PVC na cor verde, quadrangular / losangular, fio 2,11 mm (14 bwg), bitola finaL = *2,8* mm, malha *5 x 5* cm, estruturado com tubos de aço galvanizado - (montantes com diametro 2" e travessa com diâmetro 1 ¼) - fornecimento e instalação. - pt04 | UN | 1 | 0 |  | 0 | 0
13.3 |  |  | JANELAS
13.3.1 | Composição Própria | C.P. 1312403165574 | Janela de alumínio de correr, com 3 folhas móveis, com vidros, batente, acabamento com branco ou brilhante, ferragens e contramarco. fornecimento e instalação.- j01, j02 e j05 | M² | 12 | 0 |  | 0 | 0
13.3.2 | SINAPI/SC | 94569 | Janela de alumínio tipo maxim-ar, com vidros, batente e ferragens. exclusive alizar, acabamento e contramarco. fornecimento e instalação. - j16 e j17 | M2 | 2.8 | 0 |  | 0 | 0
13.3.3 | SINAPI/SC | 94570 | Janela de alumínio de correr com 2 folhas para vidros, com vidros, batente, acabamento com acetato ou brilhante e ferragens. exclusive alizar e contramarco. fornecimento e instalação. - j04, j07, j08, j11, j14, j15 e j18 | M2 | 11.05 | 0 |  | 0 | 0
13.3.4 | Composição Própria | C.P. 1312403165575 | Janela de alumínio tipo guilhotina, com vidros, batente e ferragens - incluso acabamento e contramarco - fornecimento e instalação - j06 | M² | 2.4 | 0 |  | 0 | 0
13.3.5 | SINAPI/SC | 94573 | Janela de alumínio de correr com 4 folhas para vidros, com vidros, batente, acabamento com acetato ou brilhante e ferragens. exclusive alizar e contramarco. fornecimento e instalação - j09, j10, j12 e j19 | M2 | 27.69 | 0 |  | 0 | 0
13.3.6 | SINAPI/SC | 100674 | Janela fixa de alumínio para vidro, com vidro, batente e ferragens. exclusive acabamento, alizar e contramarco. fornecimento e instalação.- j13 | M2 | 2.4 | 0 |  | 0 | 0
13.3.7 | Composição Própria | C.P. 1312403165577 | Janela de aluminio tipo basculante com batente, ferragens e pintura anticorrosiva e de acabamento. exclusive alizar e contramarco. fornecimento e instalação - j03 | M² | 0.34 | 0 |  | 0 | 0
13.3.8 | SINAPI/SC | 94589 | Contramarco de alumínio, fixação com argamassa - fornecimento e instalação. - 03, 04, 07, 08, 09, 10, 11, 12, 13, 14, 15, 16, 17, 18 e 19. | M | 164.62 | 0 |  | 0 | 0
13.4 |  |  | OUTRAS ESQUADRIAS
13.4.1 | Composição Própria | C.P. 1312403165579 | Alambrado para quadra poliesportiva, estruturado por tubos de aco galvanizado, (montantes com diametro 2", travessas e escoras com diâmetro 1 ¼”), com tela de arame galvanizado, fio 14 BWG e malha quadrada 8x8cm (exceto mureta). | M² | 165.47 | 0 |  | 0 | 0
13.4.2 | Composição Própria | C.P. 1312403165590 | Guarda-corpo H = 1,10m e corrimão em aço inox, barras superiores alt=92 cm e barra inferior alt= 70 cm, diam= 1.1/2", barras verticais D=3/4" a cada 11 cm - fornecimento e instalação | M | 30.78 | 0 |  | 0 | 0
13.4.3 | Composição Própria | C.P. 1312403165591 | Corrimão em aço inox ø=1 1/2", duplo - fornecimento e fixação em parede. | M | 8.78 | 0 |  | 0 | 0
13.4.4 | Composição Própria | C.P. 1312403165592 | Guarda-corpo de 1,10m em tubo redondo inox, montantes tubulares de 1.1/4" espaçados de 1,20m, travessas horizontais de 1.1/2", gradil formado por tubos 3/4", fixado com chumbador mecânico | M | 13.1 | 0 |  | 0 | 0
14 |  |  | ACABAMENTOS E APARELHOS
14.1 |  |  | LOUÇAS ¦ TANQUES
14.1.1 | SINAPI/SC | 86888 | Vaso sanitário sifonado com caixa acoplada louça branca - fornecimento e instalação. af_01/2020 | UN | 5 | 0 |  | 0 | 0
14.1.2 | SINAPI/SC | 86901 | Cuba de embutir oval em louça branca, 35 x 50cm ou equivalente - fornecimento e instalação nos banheiros 01, 02 e 04. | UN | 3 | 0 |  | 0 | 0
14.1.3 | SINAPI/SC | 86903 | Lavatório louça branca com coluna, 45 x 55cm ou equivalente, padrão médio - fornecimento e instalação no banheiro 04 e refeitório. | UN | 2 | 0 |  | 0 | 0
14.1.4 | SINAPI/SC | 86904 | Lavatório louça branca suspenso, 29,5 x 39cm ou equivalente, padrão popular - fornecimento e instalação no banheiro pcd | UN | 1 | 0 |  | 0 | 0
14.1.5 | Composição Própria | C.P. 1312403165597 | Tanque de louça branca com coluna, 47l ou equivalente - fornecimento e instalação na lavanderia | UN | 1 | 0 |  | 0 | 0
14.2 |  |  | METAIS
14.2.1 | Composição Própria | C.P. 1312403165598 | Torneira cromada de mesa para lavatorio temporizada pressao bica baixa - fornecimento e instalação - banheiro 01, 02, 03, 04 e refeitório. | UN | 5 | 0 |  | 0 | 0
14.2.2 | Composição Própria | C.P. 1312403165601 | Torneira para lavatório, bica baixa automática com alavanca para pne - com bico arejador embutido - fornecimento e instalação | UN | 1 | 0 |  | 0 | 0
14.2.3 | Composição Própria | C.P. 1312403165606 | Torneira de mesa cromada bica alta, acionamento alavanca, fornecimento e instalação - cozinha | UN | 2 | 0 |  | 0 | 0
14.2.4 | Composição Própria | C.P. 1312403165610 | Torneira cromada com bico para jardim/tanque 1/2 " ou 3/4 " - fornecimento e instalação - lavanderia, lixeira e áreas externas | UN | 6 | 0 |  | 0 | 0
14.2.5 | SINAPI/SC | 100875 | Banco articulado, em aco inox, para pcd, fixado na parede - fornecimento e instalação. af_01/2020 | UN | 1 | 0 |  | 0 | 0
14.2.6 | Composição Própria | C.P. 1312403165613 | Cuba de embutir retangular de aço inoxidável acetinado 50 x 40 cm. incluso válvula 4 1/2" sem escape em aço inox polido e polipropileno - fornecimento e instalação | UN | 2 | 0 |  | 0 | 0
14.3 |  |  | BANCADAS
14.3.1 | Composição Própria | C.P. 1312403165614 | Bancada de granito cinza polido 50 x 90cm, para lavatório - fornecimento e instalação com mão-francesa - ban. 02 e ban. 03 | M² | 0.9 | 0 |  | 0 | 0
14.3.2 | Composição Própria | C.P. 1312403165614 | Bancada em "L" de granito cinza polido, 140x191x60 cm, bancada 03 para cozinha - fornecimento e instalação com mãofrancesa. | M² | 1.63 | 0 |  | 0 | 0
14.3.3 | Composição Própria | C.P. 1312403165614 | Bancada de granito cinza polido 170 x 60cm, para cozinha, bancada 02 para cozinha- fornecimento e instalação com mãofrancesa | M² | 1.02 | 0 |  | 0 | 0
14.3.4 | Composição Própria | C.P. 1312403165614 | Bancada para 2 cubas inox de embutir, em granito cinza polido 540 x 60cm, bancada 01 para cozinha - fornecimento e instalação com mão-francesa | M² | 3.24 | 0 |  | 0 | 0
14.3.5 | Composição Própria | C.P. 1312403165614 | Bancada de granito cinza polido 50x100cm, para lavatório - fornecimento e instalação com mão-francesa. - ban. 01 | M² | 0.5 | 0 |  | 0 | 0
14.3.6 | Composição Própria | C.P. 1312403165615 | Saia ou testeira em granito para bancadas em granito - fornecimento e instalação - cozinha; ban.03; ban.02; ban.01 | M | 16.6 | 0 |  | 0 | 0
14.3.7 | Composição Própria | C.P. 1312403165615 | Rodapia ou rodabancada em granito - fornecimento e instalação - cozinha; ban.03; ban.02; ban. | M | 14.9 | 0 |  | 0 | 0
14.4 |  |  | SOLEIRAS E PEITORIS
14.4.1 | SINAPI/SC | 98689 | Soleira em granito, largura 15 cm, espessura 2,0 cm. af_09/2020 | M | 7.69 | 0 |  | 0 | 0
14.4.2 | Composição Própria | C.P. 1312403165616 | Baguete em granito, largura 5 cm, espessura 2,0 cm | M | 4.31 | 0 |  | 0 | 0
14.4.3 | SINAPI/SC | 101965 | Peitoril linear em granito ou mármore, L = 15cm, comprimento de até 2m, assentado com argamassa 1:6 com aditivo. af_11/2020 | M | 45.68 | 0 |  | 0 | 0
14.5 |  |  | ACESSÓRIOS
14.5.1 | SINAPI/SC | 100849 | Assento sanitário convencional - fornecimento e instalacao. af_01/2020 | UN | 5 | 0 |  | 0 | 0
14.5.2 | SINAPI/SC | 100860 | Chuveiro elétrico comum corpo plástico, tipo ducha – fornecimento e instalação - banheiro 01, 02 e 04. | UN | 3 | 0 |  | 0 | 0
14.5.3 | Composição Própria | C.P. 1312403165619 | Chuveiro com desviador e ducha manual , tipo ducha - fornecimento e instalação - banheiro pcd | UN | 1 | 0 |  | 0 | 0
14.5.4 | SINAPI/SC | 95547 | Saboneteira plastica tipo dispenser para sabonete liquido com reservatorio 800 a 1500 ml, incluso fixação nos banheiros 03 e pcd | UN | 2 | 0 |  | 0 | 0
14.5.5 | Composição Própria | C.P. 1312403165631 | Dispenser de parede para papel toalha interfolhado, em plástico branco - banheiros 03 e pcd | UN | 2 | 0 |  | 0 | 0
14.5.6 | Composição Própria | C.P. 1312403165620 | Papeleira plastica tipo dispenser para papel higienico rolao - fornecimento e instalação - banheiros 03 e pcd. | UN | 2 | 0 |  | 0 | 0
14.5.7 | SINAPI/SC | 95544 | Papeleira de parede em metal cromado sem tampa, incluso fixação nos banheiros 01, 02 e 04 | UN | 3 | 0 |  | 0 | 0
14.5.8 | Composição Própria | C.P. 1312403165621 | Espelho cristal 80 x 110 cm, com botão frances cromado, sem moldura - fornecimento e instalação - banheiro pcd | M² | 0.88 | 0 |  | 0 | 0
14.5.9 | Composição Própria | C.P. 1312403165621 | Espelho cristal 40 x 90 cm, com botão frances cromado, sem moldura - fornecimento e instalação - banheiros 01, 02, 03 e 04 | M² | 1.44 | 0 |  | 0 | 0
14.5.10 | Composição Própria | C.P. 1312403165622 | Box de vidro temperado com alumínio - fornecimento e instalação - banheiro 01, 04 e banheiro corredor. | M² | 8.6 | 0 |  | 0 | 0
14.5.11 | Composição Própria | C.P. 1312403165624 | Alarme banheiro pne com botoeira - fornecimento e instalação | UN | 3 | 0 |  | 0 | 0
14.5.12 | Composição Própria | C.P. 1312403165626 | Barra de apoio reta, em aco inox polido, comprimento40 cm, fixada na parede - fornecimento e instalação | UN | 2 | 0 |  | 0 | 0
14.5.13 | SINAPI/SC | 100868 | Barra de apoio reta, em aco inox polido, comprimento 80 cm, fixada na parede - fornecimento e instalação. af_01/2020 | UN | 4 | 0 |  | 0 | 0
14.5.14 | SINAPI/SC | 100864 | Barra de apoio em "L", em aco inox polido 80 x 80 cm, fixada na parede - fornecimento e instalacao. af_01/2020 | UN | 1 | 0 |  | 0 | 0
14.5.15 | Composição Própria | C.P. 1312403165629 | Cabide/gancho cromado | UN | 8 | 0 |  | 0 | 0
14.5.16 | SINAPI/SC | 100874 | Puxador para pcd, fixado na porta - fornecimento e instalação. af_01/2020 | UN | 1 | 0 |  | 0 | 0
15 |  |  | PINTURA
15.1 |  |  | PAREDES
15.1.1 | SINAPI/SC | 88495 | Emassamento com massa látex, aplicação em parede, uma demão, lixamento manual. af_04/2023 | M2 | 93.37 | 0 |  | 0 | 0
15.1.2 | Composição Própria | C.P. 1312403165632 | Lixamento de parede para aplicação de fundo ou pintura | M² | 839.38 | 0 |  | 0 | 0
15.1.3 | SINAPI/SC | 88485 | Fundo selador acrílico, aplicação manual em parede, uma demão. af_04/2023 | M2 | 750.08 | 0 |  | 0 | 0
15.1.4 | SINAPI/SC | 104642 | Pintura látex acrílica standard, aplicação manual em paredes, duas demãos. -lixeira e brise de concreto | M2 | 135.03 | 0 |  | 0 | 0
15.1.5 | SINAPI/SC | 88489 | Pintura látex acrílica premium, aplicação manual em paredes, duas demãos. - externa e interna | M2 | 715.21 | 0 |  | 0 | 0
15.2 |  |  | TETO
15.2.1 | Composição Própria | C.P. 1312403165632 | Lixamento de parede para aplicação de fundo ou pintura | M² | 399.34 | 0 |  | 0 | 0
15.2.2 | SINAPI/SC | 88484 | Fundo selador acrílico, aplicação manual em teto, uma demão. af_04/2023 | M2 | 399.34 | 0 |  | 0 | 0
15.2.3 | SINAPI/SC | 88488 | Pintura látex acrílica premium, aplicação manual em teto, duas demãos. - cor cinza médio | M2 | 116.35 | 0 |  | 0 | 0
15.2.4 | SINAPI/SC | 88488 | Pintura látex acrílica premium, aplicação manual em teto, duas demãos. - cor cinza claro | M2 | 282.99 | 0 |  | 0 | 0
15.3 |  |  | ESQUADRIAS
15.3.1 | SINAPI/SC | 102197 | Pintura fundo nivelador alquídico branco em madeira. af_01/2021 | M2 | 137.1 | 0 |  | 0 | 0
15.3.2 | SINAPI/SC | 102219 | Pintura tinta de acabamento (pigmentada) esmalte sintético acetinado em madeira, 2 demãos. af_01/2021 | M2 | 137.1 | 0 |  | 0 | 0
15.4 |  |  | PISOS
15.4.1 | SINAPI/SC | 102500 | Pintura de demarcação de vaga com tinta acrílica, E = 10 cm, aplicação manual. - vaga pcd e idoso | M | 5 | 0 |  | 0 | 0
15.4.2 | SINAPI/SC | 102491 | Pintura de piso com tinta acrílica, aplicação manual, 2 demãos, incluso fundo preparador. - vaga pcd e idoso | M2 | 0.96 | 0 |  | 0 | 0
15.4.3 | SINAPI/SC | 102501 | Pintura de faixa de pedestre ou zebrada com tinta acrílica, e = 30 cm, aplicação manual. - área de trasnferência vaga pcd | M2 | 2.4 | 0 |  | 0 | 0
16 |  |  | MURO E CONTENÇÕES
16.1 | SINAPI/SC | 103324 | Alvenaria de vedação de blocos cerâmicos furados na vertical de 14x19x39 cm (espessura 14 cm) e argamassa de assentamento com preparo em betoneira. af_12/2021 | M2 | 367.28 | 0 |  | 0 | 0
16.2 | SINAPI/SC | 87879 | Chapisco aplicado em alvenarias e estruturas de concreto internas, com colher de pedreiro. argamassa traço 1:3 com preparo em betoneira 400l. af_10/2022 | M2 | 796.03 | 0 |  | 0 | 0
16.3 | SINAPI/SC | 87529 | Massa única, para recebimento de pintura, em argamassa traço 1:2:8, preparo mecânico com betoneira 400l, aplicada manualmente em faces internas de paredes, espessura de 20mm, com execução de taliscas. af_06/2014 | M2 | 796.03 | 0 |  | 0 | 0
16.4 | SINAPI/SC | 88485 | Fundo selador acrílico, aplicação manual em parede, uma demão. af_04/2023 | M2 | 796.03 | 0 |  | 0 | 0
16.5 | SINAPI/SC | 104642 | Pintura látex acrílica standard, aplicação manual em paredes, duas demãos. af_04/2023 | M2 | 796.03 | 0 |  | 0 | 0
16.6 | Composição Própria | C.P. 1312403165635 | Chapim (rufo capa) em alumínio esp = 8 mm, corte 33. | M | 106.75 | 0 |  | 0 | 0
17 |  |  | ESTRUTURAS DE CONCRETO ARMADO EXTERNAS
17.1 |  |  | BASE POSTE
17.1.1 | SINAPI/SC | 96523 | Escavação manual para bloco de coroamento ou sapata (incluindo escavação para colocação de fôrmas). af_01/2024 | M3 | 3.33 | 0 |  | 0 | 0
17.1.2 | SINAPI/SC | 101616 | Preparo de fundo de vala com largura menor que 1,5 m (acerto do solo natural). af_08/2020 | M2 | 5.12 | 0 |  | 0 | 0
17.1.3 | Composição Própria | C.P. 1312204133039 | Estaca broca de concreto, diâmetro de 20cm, escavação manual com trado, incluso concreto fck 30 mpa- ref. SINAPI 101173/96557 | M | 8 | 0 |  | 0 | 0
17.1.4 | SINAPI/SC | 95601 | Arrasamento mecanico de estaca de concreto armado, diametros de até 40 cm. af_05/2021 | UN | 8 | 0 |  | 0 | 0
17.1.5 | SINAPI/SC | 94968 | Concreto magro para lastro, (em massa seca de cimento/ areia média/ brita 1) - preparo mecânico com betoneira 600 l. af_05/2021 | M3 | 0.26 | 0 |  | 0 | 0
17.1.6 | SINAPI/SC | 96535 | Fabricação, montagem e desmontagem de fôrma para sapata, em madeira serrada, E =25 mm. af_01/2024 | M2 | 9.2 | 0 |  | 0 | 0
17.1.7 | SINAPI/SC | 96543 | Armação de bloco utilizando aço CA-60 de 5 mm - montagem. af_01/2024 | KG | 18.4 | 0 |  | 0 | 0
17.1.8 | SINAPI/SC | 96546 | Armação de bloco utilizando aço CA-50 de 10 mm - montagem. af_01/2024 | KG | 33.6 | 0 |  | 0 | 0
17.1.9 | SINAPI/SC | 96558 | Concretagem de sapata, fck 30 MPa, com uso de bomba - lançamento, adensamento e acabamento. af_01/2024 | M3 | 0.76 | 0 |  | 0 | 0
17.1.10 | SINAPI/SC | 93382 | Reaterro manual de valas, com compactador de solos de percussão. af_08/2023 | M3 | 3.12 | 0 |  | 0 | 0
17.2 |  |  | MURO - TRECHO 04
17.2.1 | SINAPI/SC | 96521 | Escavação mecanizada para bloco de coroamento ou sapata com retroescavadeira (incluindo escavação para colocação de fôrmas). af_01/2024 | M3 | 34.61 | 0 |  | 0 | 0
17.2.2 | SINAPI/SC | 96525 | Escavação mecanizada para viga baldrame ou sapata corrida com mini-escavadeira (incluindo escavação para colocação de fôrmas). af_01/2024 | M3 | 18.71 | 0 |  | 0 | 0
17.2.3 | SINAPI/SC | 101616 | Preparo de fundo de vala com largura menor que 1,5 m (acerto do solo natural). af_08/2020 | M2 | 85.21 | 0 |  | 0 | 0
17.2.4 | SINAPI/SC | 94968 | Concreto magro para lastro, (em massa seca de cimento/ areia média/ brita 1) - preparo mecânico com betoneira 600 l. af_05/2021 | M3 | 4.26 | 0 |  | 0 | 0
17.2.5 | SINAPI/SC | 96535 | Fabricação, montagem e desmontagem de fôrma para sapata, em madeira serrada, E =25 mm. af_01/2024 | M2 | 47.5 | 0 |  | 0 | 0
17.2.6 | SINAPI/SC | 96536 | Fabricação, montagem e desmontagem de fôrma para viga baldrame, em madeira serrada, E =25 mm. af_01/2024 | M2 | 45.15 | 0 |  | 0 | 0
17.2.7 | SINAPI/SC | 96545 | Armação de bloco utilizando aço CA-50 de 8 mm - montagem. af_01/2024 | KG | 245.8 | 0 |  | 0 | 0
17.2.8 | SINAPI/SC | 96546 | Armação de bloco utilizando aço CA-50 de 10 mm - montagem. af_01/2024 | KG | 97.8 | 0 |  | 0 | 0
17.2.9 | SINAPI/SC | 104920 | Armação de bloco, sapata isolada, viga baldrame e sapata corrida utilizando aço CA-50 de 12,5 mm - montagem. af_01/2024 | KG | 151.8 | 0 |  | 0 | 0
17.2.10 | SINAPI/SC | 96543 | Armação de bloco utilizando aço CA-60 de 5 mm - montagem. af_01/2024 | KG | 147.7 | 0 |  | 0 | 0
17.2.11 | SINAPI/SC | 96558 | Concretagem de sapata, fck 30 MPa, com uso de bomba - lançamento, adensamento e acabamento. af_01/2024 | M3 | 6.9 | 0 |  | 0 | 0
17.2.12 | SINAPI/SC | 96557 | Concretagem de bloco de coroamento ou viga baldrame, fck 30 MPa, com uso de bomba - lançamento, adensamento e acabamento. af_01/2024 | M3 | 3.67 | 0 |  | 0 | 0
17.2.13 | SINAPI/SC | 98557 | Impermeabilização de superfície com emulsão asfáltica, 2 demãos. af_09/2023 | M2 | 43.39 | 0 |  | 0 | 0
17.2.14 | SINAPI/SC | 93382 | Reaterro manual de valas, com compactador de solos de percussão. af_08/2023 | M3 | 56.08 | 0 |  | 0 | 0
17.2.15 | SINAPI/SC | 92413 | Montagem e desmontagem de fôrma de pilares retangulares e estruturas similares, pé-direito simples, em madeira serrada. af_09/2020 | M2 | 59.18 | 0 |  | 0 | 0
17.2.16 | SINAPI/SC | 92448 | Montagem e desmontagem de fôrma de viga, escoramento com pontalete de madeira, pé-direito simples, em madeira serrada. af_09/2020 | M2 | 30.76 | 0 |  | 0 | 0
17.2.17 | SINAPI/SC | 92761 | Armação de pilar ou viga de estrutura convencional de concreto armado utilizando aço CA-50 de 8,0 mm - montagem. af_06/2022 | KG | 192.9 | 0 |  | 0 | 0
17.2.18 | SINAPI/SC | 92762 | Armação de pilar ou viga de estrutura convencional de concreto armado utilizando aço CA-50 de 10,0 mm - montagem. af_06/2022 | KG | 109.4 | 0 |  | 0 | 0
17.2.19 | SINAPI/SC | 92759 | Armação de pilar ou viga de estrutura convencional de concreto armado utilizando aço CA-60 de 5,0 mm - montagem. af_06/2022 | KG | 126.4 | 0 |  | 0 | 0
17.2.20 | Composição Própria | C.P. 1312109119826 | Concretagem de pilares, fck = 30 MPa, com uso de bomba em edificação - lançamento, adensamento e acabamento - ref. SINAPI 92720 - bha | M3 | 2.66 | 0 |  | 0 | 0
17.2.21 | Composição Própria | C.P. 1312110120182 | Concretagem de vigas e lajes, fck=30 MPa, com uso de bomba - lançamento, adensamento e acabamento. af_12/2015 - ref. SINAPI 92723 - bha | M3 | 1.68 | 0 |  | 0 | 0
17.3 |  |  | MURO - TRECHO 03
17.3.1 | SINAPI/SC | 96525 | Escavação mecanizada para viga baldrame ou sapata corrida com mini-escavadeira (incluindo escavação para colocação de fôrmas). af_01/2024 | M3 | 18.57 | 0 |  | 0 | 0
17.3.2 | SINAPI/SC | 101616 | Preparo de fundo de vala com largura menor que 1,5 m (acerto do solo natural). af_08/2020 | M2 | 19.74 | 0 |  | 0 | 0
17.3.3 | Composição Própria | C.P. 1312312160173 | Estaca trado escavada mecânicamente, diâmetro de 20cm a 25cm, incluso concreto fck=30mpa - ref. SINAPI 100651 | M | 32 | 0 |  | 0 | 0
17.3.4 | SINAPI/SC | 95584 | Montagem de armadura transversal de estacas de seção circular, diâmetro = 6,30 mm. af_09/2021_ps | KG | 28 | 0 |  | 0 | 0
17.3.5 | SINAPI/SC | 95577 | Montagem de armadura de estacas, diâmetro = 10,0 mm. af_09/2021_ps | KG | 184.9 | 0 |  | 0 | 0
17.3.6 | SINAPI/SC | 95601 | Arrasamento mecanico de estaca de concreto armado, diametros de até 40 cm. af_05/2021 | UN | 8 | 0 |  | 0 | 0
17.3.7 | SINAPI/SC | 94968 | Concreto magro para lastro - preparo mecânico com betoneira 600 l. af_05/2021 | M3 | 1 | 0 |  | 0 | 0
17.3.8 | SINAPI/SC | 100341 | Fabricação, montagem e desmontagem de fôrma para cortina de contenção, em chapa de madeira compensada plastificada, E = 18 mm. af_07/2019 | M2 | 40.08 | 0 |  | 0 | 0
17.3.9 | SINAPI/SC | 100342 | Armação de cortina de contenção em concreto armado, com aço CA-50 de 6,3 mm - montagem. af_07/2019 | KG | 74.9 | 0 |  | 0 | 0
17.3.10 | SINAPI/SC | 100343 | Armação de cortina de contenção em concreto armado, com aço CA-50 de 8 mm - montagem. af_07/2019 | KG | 57.1 | 0 |  | 0 | 0
17.3.11 | SINAPI/SC | 100344 | Armação de cortina de contenção em concreto armado, com aço CA-50 de 10 mm - montagem. af_07/2019 | KG | 120.8 | 0 |  | 0 | 0
17.3.12 | SINAPI/SC | 100345 | Armação de cortina de contenção em concreto armado, com aço CA-50 de 12,5 mm - montagem. af_07/2019 | KG | 31.3 | 0 |  | 0 | 0
17.3.13 | Composição Própria | C.P. 1312108118507 | Armação de cortina de contenção em concreto armado, com aço CA-60 de 5 mm - montagem. af_07/2019 - ref. SINAPI 100342 - bha | KG | 35.9 | 0 |  | 0 | 0
17.3.14 | SINAPI/SC | 100349 | Concretagem de cortina de contenção, através de bomba  lançamento, adensamento e acabamento. af_07/2019 | M3 | 3.18 | 0 |  | 0 | 0
17.3.15 | SINAPI/SC | 98557 | Impermeabilização de superfície com emulsão asfáltica, 2 demãos. af_09/2023 | M2 | 34.68 | 0 |  | 0 | 0
17.3.16 | SINAPI/SC | 93382 | Reaterro manual de valas, com compactador de solos de percussão. af_08/2023 | M3 | 20.03 | 0 |  | 0 | 0
17.3.17 | SINAPI/SC | 92413 | Montagem e desmontagem de fôrma de pilares retangulares e estruturas similares, pé-direito simples, em madeira serrada. af_09/2020 | M2 | 18.48 | 0 |  | 0 | 0
17.3.18 | SINAPI/SC | 92448 | Montagem e desmontagem de fôrma de viga, escoramento com pontalete de madeira, pé-direito simples, em madeira serrada. af_09/2020 | M2 | 13.23 | 0 |  | 0 | 0
17.3.19 | SINAPI/SC | 92761 | Armação de pilar ou viga de estrutura convencional de concreto armado utilizando aço CA-50 de 8,0 mm - montagem. af_06/2022 | KG | 40 | 0 |  | 0 | 0
17.3.20 | SINAPI/SC | 92762 | Armação de pilar ou viga de estrutura convencional de concreto armado utilizando aço CA-50 de 10,0 mm - montagem. af_06/2022 | KG | 49.7 | 0 |  | 0 | 0
17.3.21 | SINAPI/SC | 92759 | Armação de pilar ou viga de estrutura convencional de concreto armado utilizando aço CA-60 de 5,0 mm - montagem. af_06/2022 | KG | 40.5 | 0 |  | 0 | 0
17.3.22 | Composição Própria | C.P. 1312109119826 | Concretagem de pilares, fck = 30 MPa, com uso de bomba em edificação - lançamento, adensamento e acabamento - ref. SINAPI 92720 - bha | M3 | 1 | 0 |  | 0 | 0
17.3.23 | Composição Própria | C.P. 1312110120182 | Concretagem de vigas e lajes, fck=30 MPa, com uso de bomba - lançamento, adensamento e acabamento. af_12/2015 - ref. SINAPI 92723 - bha | M3 | 0.73 | 0 |  | 0 | 0
17.4 |  |  | BRISES-MURO-CERCAS
17.4.1 | SINAPI/SC | 96521 | Escavação mecanizada para bloco de coroamento ou sapata com retroescavadeira (incluindo escavação para colocação de fôrmas). af_01/2024 | M3 | 1.3 | 0 |  | 0 | 0
17.4.2 | SINAPI/SC | 96525 | Escavação mecanizada para viga baldrame ou sapata corrida com mini-escavadeira (incluindo escavação para colocação de fôrmas). af_01/2024 | M3 | 27.14 | 0 |  | 0 | 0
17.4.3 | Composição Própria | C.P. 1312312160173 | Estaca trado escavada mecânicamente, diâmetro de 20cm a 25cm, incluso concreto fck=30mpa - ref. SINAPI 100651 | M | 100 | 0 |  | 0 | 0
17.4.4 | SINAPI/SC | 95584 | Montagem de armadura transversal de estacas de seção circular, diâmetro = 6,30 mm. af_09/2021_ps | KG | 60.4 | 0 |  | 0 | 0
17.4.5 | SINAPI/SC | 95576 | Montagem de armadura de estacas, diâmetro = 8,0 mm. af_09/2021_ps | KG | 57.3 | 0 |  | 0 | 0
17.4.6 | SINAPI/SC | 95583 | Montagem de armadura transversal de estacas de seção circular, diâmetro = 5,0 mm. af_09/2021_ps | KG | 265.6 | 0 |  | 0 | 0
17.4.7 | SINAPI/SC | 95583 | Montagem de armadura transversal de estacas de seção circular, diâmetro = 5,0 mm. af_09/2021_ps | KG | 23.8 | 0 |  | 0 | 0
17.4.8 | SINAPI/SC | 95601 | Arrasamento mecanico de estaca de concreto armado, diametros de até 40 cm. af_05/2021 | UN | 41 | 0 |  | 0 | 0
17.4.9 | SINAPI/SC | 101616 | Preparo de fundo de vala com largura menor que 1,5 m (acerto do solo natural). af_08/2020 | M2 | 68.96 | 0 |  | 0 | 0
17.4.10 | SINAPI/SC | 94968 | Concreto magro para lastro, traço 1:4,5:4,5 (em massa seca de cimento/ areia média/ brita 1) - preparo mecânico com betoneira 600 l. af_05/2021 | M3 | 3.45 | 0 |  | 0 | 0
17.4.11 | SINAPI/SC | 96534 | Fabricação, montagem e desmontagem de fôrma para bloco de coroamento, em madeira serrada, E =25 mm, 4 utilizações. af_01/2024 | M2 | 3.01 | 0 |  | 0 | 0
17.4.12 | SINAPI/SC | 96536 | Fabricação, montagem e desmontagem de fôrma para viga baldrame, em madeira serrada, E =25 mm, 4 utilizações. af_01/2024 | M2 | 192.15 | 0 |  | 0 | 0
17.4.13 | SINAPI/SC | 96545 | Armação de bloco utilizando aço CA-50 de 8 mm - montagem. af_01/2024 | KG | 599.5 | 0 |  | 0 | 0
17.4.14 | SINAPI/SC | 96546 | Armação de bloco utilizando aço CA-50 de 10 mm - montagem. af_01/2024 | KG | 52.1 | 0 |  | 0 | 0
17.4.15 | SINAPI/SC | 104920 | Armação de bloco, sapata isolada, viga baldrame e sapata corrida utilizando aço CA-50 de 12,5 mm - montagem. af_01/2024 | KG | 108.8 | 0 |  | 0 | 0
17.4.16 | SINAPI/SC | 96543 | Armação de bloco utilizando aço CA-60 de 5 mm - montagem. af_01/2024 | KG | 213 | 0 |  | 0 | 0
17.4.17 | SINAPI/SC | 96557 | Concretagem de bloco de coroamento ou viga baldrame, fck 30 MPa, com uso de bomba - lançamento, adensamento e acabamento. af_01/2024 | M3 | 10.73 | 0 |  | 0 | 0
17.4.18 | SINAPI/SC | 98557 | Impermeabilização de superfície com emulsão asfáltica, 2 demãos. af_09/2023 | M2 | 59.77 | 0 |  | 0 | 0
17.4.19 | SINAPI/SC | 93382 | Reaterro manual de valas, com compactador de solos de percussão. af_08/2023 | M3 | 24.82 | 0 |  | 0 | 0
17.4.20 | SINAPI/SC | 92413 | Montagem e desmontagem de fôrma de pilares retangulares e estruturas similares, pé-direito simples, em madeira serrada, 4 utilizações. af_09/2020 | M2 | 7.2 | 0 |  | 0 | 0
17.4.21 | SINAPI/SC | 92761 | Armação de pilar ou viga de estrutura convencional de concreto armado utilizando aço CA-50 de 8,0 mm - montagem. af_06/2022 | KG | 12.39 | 0 |  | 0 | 0
17.4.22 | SINAPI/SC | 92762 | Armação de pilar ou viga de estrutura convencional de concreto armado utilizando aço CA-50 de 10,0 mm - montagem. af_06/2022 | KG | 28.8 | 0 |  | 0 | 0
17.4.23 | SINAPI/SC | 92759 | Armação de pilar ou viga de estrutura convencional de concreto armado utilizando aço CA-60 de 5,0 mm - montagem. af_06/2022 | KG | 14.15 | 0 |  | 0 | 0
17.4.24 | Composição Própria | C.P. 1312109119826 | Concretagem de pilares, fck = 30 MPa, com uso de bomba em edificação - lançamento, adensamento e acabamento - ref. SINAPI 92720 - bha | M3 | 0.33 | 0 |  | 0 | 0
17.4.25 | Composição Própria | C.P. 1312110120182 | Concretagem de vigas e lajes, fck=30 MPa, com uso de bomba - lançamento, adensamento e acabamento. af_12/2015 - ref. SINAPI 92723 - bha | M3 | 0.2 | 0 |  | 0 | 0
17.5 |  |  | MURO LATERAL E FRONTAL COM RAMPA DE ACESSIBILIDADE
17.5.1 | SINAPI/SC | 96525 | Escavação mecanizada para viga baldrame ou sapata corrida com mini-escavadeira (incluindo escavação para colocação de fôrmas). af_01/2024 | M3 | 53.55 | 0 |  | 0 | 0
17.5.2 | SINAPI/SC | 101616 | Preparo de fundo de vala com largura menor que 1,5 m (acerto do solo natural). af_08/2020 | M2 | 72.69 | 0 |  | 0 | 0
17.5.3 | Composição Própria | C.P. 1312312160173 | Estaca trado escavada mecânicamente, diâmetro de 20cm a 25cm, incluso concreto fck=30mpa - ref. SINAPI 100651 | M | 83 | 0 |  | 0 | 0
17.5.4 | SINAPI/SC | 94968 | Concreto magro para lastro - preparo mecânico com betoneira 600 l. af_05/2021 | M3 | 3.63 | 0 |  | 0 | 0
17.5.5 | SINAPI/SC | 95601 | Arrasamento mecanico de estaca de concreto armado, diametros de até 40 cm. af_05/2021 | UN | 45 | 0 |  | 0 | 0
17.5.6 | SINAPI/SC | 96536 | Fabricação, montagem e desmontagem de fôrma para viga baldrame, em madeira serrada, E =25 mm, 4 utilizações. af_01/2024 | M2 | 47.44 | 0 |  | 0 | 0
17.5.7 | SINAPI/SC | 92916 | Armação de estruturas diversas de concreto armado, exceto vigas, pilares, lajes e fundações, utilizando aço CA-50 de 6,3 mm - montagem. af_06/2022 | KG | 142.8 | 0 |  | 0 | 0
17.5.8 | SINAPI/SC | 92917 | Armação de estruturas diversas de concreto armado, exceto vigas, pilares, lajes e fundações, utilizando aço CA-50 de 8,0 mm - montagem. af_06/2022 | KG | 6.2 | 0 |  | 0 | 0
17.5.9 | SINAPI/SC | 92919 | Armação de estruturas diversas de concreto armado, exceto vigas, pilares, lajes e fundações, utilizando aço CA-50 de 10,0 mm - montagem. af_06/2022 | KG | 417.1 | 0 |  | 0 | 0
17.5.10 | SINAPI/SC | 92915 | Armação de estruturas diversas de concreto armado, exceto vigas, pilares, lajes e fundações, utilizando aço CA-60 de 5,0 mm - montagem. af_06/2022 | KG | 135.3 | 0 |  | 0 | 0
17.5.11 | Composição Própria | C.P. 1312110120182 | Concretagem de vigas e lajes, fck=30 MPa, com uso de bomba - lançamento, adensamento e acabamento. af_12/2015 - ref. SINAPI 92723 - bha | M3 | 5.18 | 0 |  | 0 | 0
17.5.12 | SINAPI/SC | 100341 | Fabricação, montagem e desmontagem de fôrma para cortina de contenção, em chapa de madeira compensada plastificada, E = 18 mm, 10 utilizações. af_07/2019 | M2 | 102.37 | 0 |  | 0 | 0
17.5.13 | SINAPI/SC | 100342 | Armação de cortina de contenção em concreto armado, com aço CA-50 de 6,3 mm - montagem. af_07/2019 | KG | 377.2 | 0 |  | 0 | 0
17.5.14 | SINAPI/SC | 100343 | Armação de cortina de contenção em concreto armado, com aço CA-50 de 8 mm - montagem. af_07/2019 | KG | 158.7 | 0 |  | 0 | 0
17.5.15 | SINAPI/SC | 100344 | Armação de cortina de contenção em concreto armado, com aço CA-50 de 10 mm - montagem. af_07/2019 | KG | 14.6 | 0 |  | 0 | 0
17.5.16 | Composição Própria | C.P. 1312108118507 | Armação de cortina de contenção em concreto armado, com aço CA-60 de 5 mm - montagem. af_07/2019 - ref. SINAPI 100342 - bha | KG | 35.1 | 0 |  | 0 | 0
17.5.17 | SINAPI/SC | 100349 | Concretagem de cortina de contenção, através de bomba  lançamento, adensamento e acabamento. af_07/2019 | M3 | 9.71 | 0 |  | 0 | 0
17.5.18 | SINAPI/SC | 98557 | Impermeabilização de superfície com emulsão asfáltica, 2 demãos. af_09/2023 | M2 | 66.94 | 0 |  | 0 | 0
17.5.19 | SINAPI/SC | 93382 | Reaterro manual de valas, com compactador de solos de percussão. af_08/2023 | M3 | 180.27 | 0 |  | 0 | 0
17.5.20 | SINAPI/SC | 92413 | Montagem e desmontagem de fôrma de pilares retangulares e estruturas similares, pé-direito simples, em madeira serrada. af_09/2020 | M2 | 4.43 | 0 |  | 0 | 0
17.5.21 | SINAPI/SC | 96536 | Fabricação, montagem e desmontagem de fôrma para viga baldrame, em madeira serrada, E =25 mm. af_01/2024 | M2 | 120.46 | 0 |  | 0 | 0
17.5.22 | SINAPI/SC | 92760 | Armação de pilar ou viga de estrutura convencional de concreto armado utilizando aço CA-50 de 6,3 mm - montagem. af_06/2022 | KG | 95.9 | 0 |  | 0 | 0
17.5.23 | SINAPI/SC | 92762 | Armação de pilar ou viga de estrutura convencional de concreto armado utilizando aço CA-50 de 10,0 mm - montagem. af_06/2022 | KG | 300.2 | 0 |  | 0 | 0
17.5.24 | SINAPI/SC | 92759 | Armação de pilar ou viga de estrutura convencional de concreto armado utilizando aço CA-60 de 5,0 mm - montagem. af_06/2022 | KG | 174.7 | 0 |  | 0 | 0
17.5.25 | Composição Própria | C.P. 1312109119826 | Concretagem de pilares, fck = 30 MPa, com uso de bomba em edificação - lançamento, adensamento e acabamento - ref. SINAPI 92720 - bha | M3 | 8.57 | 0 |  | 0 | 0
17.5.26 | SINAPI/SC | 103075 | Execução de piso de concreto, com acabamento superficial, espessura de 15 cm, fck = 30 MPa, com uso de formas em madeira serrada. af_09/2021 | M2 | 44.68 | 0 |  | 0 | 0
18 |  |  | PAVIMENTAÇÃO EXTERNA
18.1 | Composição Própria | C.P. 1312403165655 | Execução de passeio (calçada) ou piso de concreto com concreto moldado in loco, feito em obra, acabamento convencional, espessura 10 cm, armado | M² | 74.67 | 0 |  | 0 | 0
18.2 | SINAPI/SC | 92396 | Execução de passeio em piso intertravado, com bloco retangular cor natural de 20 x 10 cm, espessura 6 cm - area de lazer externa 01 | M2 | 167.66 | 0 |  | 0 | 0
18.3 | SINAPI/SC | 92398 | Execução de pavimento em piso intertravado, com bloco retangular cor natural de 20 x 10 cm, espessura 8 cm - estacionamento pcd e idoso. - estacionamento pcd e idoso | M2 | 32.02 | 0 |  | 0 | 0
18.4 | Composição Própria | C.P. 1312403165655 | Execução de passeio (calçada) ou piso de concreto com concreto moldado in loco, feito em obra, acabamento convencional, espessura 10 cm, armado. - calçada da rua | M² | 92.27 | 0 |  | 0 | 0
18.5 | SINAPI/SC | 104658 | Piso podotátil de alerta ou direcional, de concreto, assentado sobre argamassa. af_05/2023 | M2 | 2.68 | 0 |  | 0 | 0
18.6 | Composição Própria | C.P. 1312403165656 | Execução de passeio (calçada) ou piso de concreto com concreto moldado in loco, feito em obra, acabamento convencional, espessura 12 cm, armado | M² | 8.97 | 0 |  | 0 | 0
18.7 | Composição Própria | C.P. 1312403165657 | Assentamento de guia (meio-fio), confeccionada em concreto pré-fabricado, dimensões 100x10x12x30 cm (comprimento x base inferior x base superior x altura), | M | 155.3 | 0 |  | 0 | 0
18.8 | SINAPI/SC | 96624 | Lastro com material granular (pedra britada n.2), aplicado em pisos ou lajes sobre solo, espessura de 5 cm. - complemento acima da calçada existente entrada principal | M3 | 8.8 | 0 |  | 0 | 0
18.9 | SINAPI/SC | 87745 | Contrapiso em argamassa traço 1:4 (cimento e areia), preparo mecânico com betoneira 400 l - rampa entrada de pedestres e calçada de concreto existente | M2 | 118.31 | 0 |  | 0 | 0
18.10 | Composição Própria | C.P. 1312403165658 | Lastro com material granular com pedra britada n.1 - aplicado sobre solo. - estacionamento e área externa 02 e circulação lixeira | m³ | 8.72 | 0 |  | 0 | 0
18.11 | SINAPI/SC | 97087 | Camada separadora para execução de radier, piso de concreto ou laje sobre solo, em lona plástica. af_09/2021 | M2 | 175.91 | 0 |  | 0 | 0
18.12 | SINAPI/SC | 97083 | Compactação mecânica de solo para execução de radier, piso de concreto ou laje sobre solo, com compactador de solos a percussão. af_09/2021 | M2 | 175.91 | 0 |  | 0 | 0
18.13 | SINAPI/SC | 96396 | Execução e compactação de base e ou sub base para pavimentação de brita graduada simples - exclusive carga e transporte. af_11/2019 | M3 | 29.95 | 0 |  | 0 | 0
18.14 | SINAPI/SC | 95875 | Transporte com caminhão basculante de 10 m³, em via urbana pavimentada, DMT até 30 km (unidade: m3xkm). af_07/2020 | M3XKM | 898.56 | 0 |  | 0 | 0
19 |  |  | PAISAGISMO
19.1 | Composição Própria | C.P. 1312311160044 | Assentamento de guia (meio-fio), confeccionada em concreto pré-fabricado, dimensões 80x45x12c para urbanização interna de empreendimentos (horta) - ref. SINAPI 94277 | M | 40.61 | 0 |  | 0 | 0
19.2 | Composição Própria | C.P. 1312112124091 | Aplicação de terra vegetal e adubo para plantio de gramas, floreiras e hortas - fornecimento e execução - ref. SINAPI 98520 | M2 | 302.39 | 0 |  | 0 | 0
19.3 | SINAPI/SC | 103946 | Plantio de forração, espécie do tipo "grama em placas | M2 | 199.88 | 0 |  | 0 | 0
19.4 | Composição Própria | C.P. 1312110120045 | Plantio de muda de forração, espécie do tipo "grama amendoim" - ref. SINAPI 98504 | M2 | 46.21 | 0 |  | 0 | 0
19.5 | Composição Própria | C.P. 1312311159904 | Plantio de muda de forração, espécie do tipo "barba de serpente" - ref. SINAPI 98504 | UN | 500 | 0 |  | 0 | 0
19.6 | Composição Própria | C.P. 1312311159906 | Plantio de muda de flor, espécie do tipo "maria sem vergonha-(impatiens)" - ref. SINAPI 98504 | UN | 100 | 0 |  | 0 | 0
19.7 | Composição Própria | C.P. 1312311159907 | Plantio de muda de flor, espécie do tipo "azulzinha" - ref. SINAPI 98504 | UN | 10 | 0 |  | 0 | 0
19.8 | Composição Própria | C.P. 1312311159914 | Plantio de muda de flor, espécie do tipo "agapanto" - ref. SINAPI 98504 | UN | 128 | 0 |  | 0 | 0
19.9 | SINAPI/SC | 98509 | Plantio de arbusto, espécie do tipo "agave dragão" | UN | 2 | 0 |  | 0 | 0
19.10 | Composição Própria | C.P. 1312311159920 | Plantio de muda de flor, espécie do tipo "estrela do egito" - ref. SINAPI 98504 | UN | 160 | 0 |  | 0 | 0
19.11 | Composição Própria | C.P. 1312311159949 | Plantio de muda de palmeira, espécie: fenix - ref. sinapi 98516 | UN | 5 | 0 |  | 0 | 0
19.12 | Composição Própria | C.P. 1312311159956 | Plantio de muda de arbusto frutíbero, espécie "acerola" - ref. SINAPI 98510 | UN | 1 | 0 |  | 0 | 0
19.13 | Composição Própria | C.P. 1312110120036 | Plantio de muda de arvore do tipo "jacaranda" - ref. SINAPI 98510 | UN | 1 | 0 |  | 0 | 0
19.14 | Composição Própria | C.P. 1312311159979 | Plantio de muda de arvore do tipo "resedá" - ref. SINAPI 98510 | UN | 3 | 0 |  | 0 | 0
19.15 | Composição Própria | C.P. 1312311159992 | Plantio de muda de arvore do tipo "limoeiro cravo" - ref. SINAPI 98510 | UN | 1 | 0 |  | 0 | 0
19.16 | Composição Própria | C.P. 1312311159997 | Plantio de muda de arvore do tipo "jabuticaba" - ref. SINAPI 98511 | UN | 1 | 0 |  | 0 | 0
20 |  |  | PLAYGROUND E MOBILIÁRIO EXTERNO
20.1 |  |  | PLAYGROUND
20.1.1 | Composição Própria | C.P. 1312301144422 | Execução de contrapiso de concreto, usinado, acabamento convencional, espessura 7 cm, armado, executado sobre lona e lastro de brita - ref. SINAPI 94995 - bha | M2 | 50.55 | 0 |  | 0 | 0
20.1.2 | Composição Própria | C.P. 1312108117538 | Execução de piso emborrachado para playground - fornecimento e execução - ref. SINAPI 72185 - bha | M2 | 50.55 | 0 |  | 0 | 0
20.1.3 | Composição Própria | C.P. 1312312160108 | Parque infantil colorido, contendo: 1 plataformas (torre) com guarda corpos, escadas, escorregador e/ou tobogã e balanço. fabricado em madeira plástica, com cantos arredondados - fornecimento e instalação - ref. SINAPI 103217 | UN | 1 | 0 |  | 0 | 0
20.1.4 | Composição Própria | C.P. 1312207138648 | Gira-gira 1,5m – 8 lugares – assento em madeira de lei e/ou madeira plástica, estrutura em aço carbono/galvanizado, pintura eletrostática - fixação em base de concreto armado - ref. SINAPI 103210 | UN | 1 | 0 |  | 0 | 0
20.2 |  |  | MOBILIÁRIO EXTERNO
20.2.1 | Composição Própria | C.P. 1312311160021 | Banco de concreto armado, polido com resina acrilica incolor fosca, dimensões de 150x50x45cm (forma em madeira e metálica) com assento em réguas de madeira itaúba, envernizada e perfil galvanizado e pintado, flor esculpida no concreto (negativo de 1cm), base de nivelamento em concreto - fornecimento e instalação | UN | 6 | 0 |  | 0 | 0
20.2.2 | Composição Própria | C.P. 1312311160037 | Banco de concreto armado, polido com resina acrilica incolor fosca, dimensões de 460x50x45cm (forma em madeira e metálica) com assento em réguas de madeira itaúba, envernizada e perfil galvanizado e pintado, flor esculpida no concreto (negativo de 1cm), base de nivelamento em concreto - fornecimento e instalação | UN | 1 | 0 |  | 0 | 0
20.2.3 | Composição Própria | C.P. 1312311160036 | Floreira em concreto armado, polido com pintura em resina acrilica incolor fosca (forma em madeira e metálica), dimensões 150x50x40cm, esp de 6cm, flor esculpida no concreto (negativo de 1cm), base de nivelamento . incluso: impermeabilização interna – fornecimento e instalação ref. sinapo 92799 | UN | 3 | 0 |  | 0 | 0
20.2.4 | Composição Própria | C.P. 1312311160035 | Floreira em concreto armado. polido com pintura em resina acrilica incolor fosca (forma em madeira e metálica), dimensões 50x50x40cm, esp de 6cm, flor esculpida no concreto (negativo de 1cm), base de nivelamento. incluso: impermeabilização interna – fornecimento e instalação- ref. SINAPI 92799 | UN | 3 | 0 |  | 0 | 0
20.2.5 | Composição Própria | C.P. 1312311160033 | Mesa de jogos em concreto armado, polido com resina acrilica incolor fosca tampo mesa 100x100x6cm, base da mesa 50x50x76cm, flor esculplica no concreto. incluso tabuleiro de jogos e 4 bancos de concreto armado 50x50x45cm, assentos em madeira - fornecimento e instalação | UN | 2 | 0 |  | 0 | 0
20.2.6 | Composição Própria | C.P. 131210689844 | Paraciclo em tudo de aço galvanizado, pintado - fixação com chumbador em base de concreto - fornecimento e execução - ref. SINAPI 103308 | UN | 6 | 0 |  | 0 | 0
21 |  |  | MOBILIÁRIO URBABO
21.1 | Composição Própria | C.P. 1312403165673 | Varal com dois tubos de aço galvanizado em t, com 11 arames galvaniazados 10 BWG, estendido por 3 m e fixados em gancho. soldado em tubo de aço galvanizado 2" - na horizontal 60cm - na vertical 180cm - chumbado no piso | UN | 1 | 0 |  | 0 | 0
22 |  |  | LIMPEZA DA OBRA
22.1 |  |  | LIMPEZA PERMANENTE DA OBRA
22.1.1 | Composição Própria | C.P. 1312403165677 | Limpeza permanente de obra | MES | 12 | 0 |  | 0 | 0
22.1.2 | SINAPI/SC | 100981 | Carga, manobra e descarga de entulho em caminhão basculante 6 m³ - carga com escavadeira hidráulica (caçamba de 0,80 m³ / 111 hp) e descarga livre (unidade: m3). af_07/2020 | M3 | 144 | 0 |  | 0 | 0
22.1.3 | SINAPI/SC | 97914 | Transporte com caminhão basculante de 6 m³, em via urbana pavimentada, DMT até 30 km (unidade: m3xkm). af_07/2020 | M3XKM | 4320 | 0 |  | 0 | 0
22.2 |  |  | LIMPEZA FINAL DA OBRA
22.2.1 | Composição Própria | C.P. 1312403165676 | Limpeza final da obra | M² | 354.51 | 0 |  | 0 | 0
[8 empty] | TOTAL | 0