## Sheet1
Entidade: | MUNICÍPIO DE JOINVILLE
Obra: | UBSF CUBATÃO
ITEM | TABELA | CODIGO | DESCRICAO | UNIDADE | QUANTIDADE | CUSTO_UNITARIO | BDI | PRECO_UNITARIO | PRECO
1 |  |  | ADMINISTRAÇÃO LOCAL
1.1 | SINAPI/SC | 90778 | Engenheiro civil de obra pleno com encargos complementares | H | 360 | 0 |  | 0 | 0
1.2 | SINAPI/SC | 90780 | Mestre de obras com encargos complementares | H | 1440 | 0 |  | 0 | 0
1.3 | Composição Própria | C.P. 1312109118630 | Projeto as built - projeto arquitetônico | M² | 868.05 | 0 |  | 0 | 0
1.4 | Composição Própria | C.P. 1312305148185 | Projeto as built - projeto hidrossanitário | M² | 868.05 | 0 |  | 0 | 0
1.5 | Composição Própria | C.P. 1312305148186 | Projeto as built - projeto estrutural | M² | 868.05 | 0 |  | 0 | 0
1.6 | Composição Própria | C.P. 1312305148187 | Projeto as built - projeto preventivo de incêndio | M² | 868.05 | 0 |  | 0 | 0
1.7 | Composição Própria | C.P. 1312305148188 | Projeto as built - projeto elétrico | M² | 868.05 | 0 |  | 0 | 0
2 |  |  | SERVIÇOS PRELIMINARES
2.1 |  |  | CANTEIRO DE OBRAS
2.1.1 | SINAPI/SC | 98459 | Tapume com telha metálica. af_03/2024 | M2 | 582.96 | 0 |  | 0 | 0
2.1.2 | SINAPI/SC | 103689 | Fornecimento e instalação de placa de obra com chapa galvanizada e estrutura de madeira. af_03/2022_ps | M2 | 2.5 | 0 |  | 0 | 0
2.1.3 | Composição Própria | C.P. 1312404167147 | Execução de escritório em canteiro de obra em chapa de madeira compensada, não incluso mobiliário e equipamentos - ref. SINAPI 93207 | M2 | 7 | 0 |  | 0 | 0
2.1.4 | Composição Própria | C.P. 1312404167148 | Execução de refeitório em canteiro de obra em chapa de madeira compensada, não incluso mobiliário e equipamentos - ref. SINAPI 93210 | M2 | 12 | 0 |  | 0 | 0
2.1.5 | Composição Própria | C.P. 1312404167150 | Execução de sanitário e vestiário em canteiro de obra em chapa de madeira compensada, não incluso mobiliário - ref. SINAPI 93212 | M2 | 7 | 0 |  | 0 | 0
2.1.6 | Composição Própria | C.P. 1312404167151 | Execução de almoxarifado em canteiro de obra em chapa de madeira compensada, incluso prateleiras - ref. SINAPI 93208 | M2 | 10 | 0 |  | 0 | 0
2.1.7 | Composição Própria | C.P. 1312407171405 | Ligação provisória de energia elétrica em baixa tensão para canteiro de obras - poste de concreto 8 m (padrão concessionária local) - fornecimento e instalação | un | 1 | 0 |  | 0 | 0
2.1.8 | Composição Própria | C.P. 1312202129980 | Entrada de água padrão águas de joinville, incluso mureta em alvenaria de 1,20 x 0,80m- materiais e instalação (sinapi 97741 e 90459 abril/2020) | UN | 1 | 0 |  | 0 | 0
2.1.9 | Composição Própria | C.P. 1312206136772 | Ligação de provisória de esgoto para canteiro de obras - fornecimento e execução - bha | UN | 1 | 0 |  | 0 | 0
2.1.10 | Composição Própria | C.P. 1312305148873 | Caminhão para descarte de entulho - incluso coleta, transporte e destinação final | UN | 48 | 0 |  | 0 | 0
2.2 |  |  | LIMPEZA DO TERRENO
2.2.1 | SINAPI/SC | 98525 | Limpeza mecanizada de camada vegetal, vegetação e pequenas árvores (diâmetro de tronco menor que 0,20 m), com trator de esteiras. af_03/2024 | M2 | 3944.77 | 0 |  | 0 | 0
2.2.2 | SINAPI/SC | 100981 | Carga, manobra e descarga de entulho em caminhão basculante 6 m³ - carga com escavadeira hidráulica (caçamba de 0,80 m³ / 111 hp) e descarga livre (unidade: m3). af_07/2020 | M3 | 197.24 | 0 |  | 0 | 0
2.2.3 | SINAPI/SC | 97914 | Transporte com caminhão basculante de 6 m³, em via urbana pavimentada, DMT até 30 km (unidade: m3xkm). af_07/2020 | M3XKM | 5917.16 | 0 |  | 0 | 0
2.3 |  |  | DEMOLIÇÕES E REMOÇÕES
2.3.1 | SINAPI/SC | 97625 | Demolição de alvenaria para qualquer tipo de bloco, de forma mecanizada, sem reaproveitamento. af_09/2023 | M3 | 104.49 | 0 |  | 0 | 0
2.3.2 | SINAPI/SC | 97647 | Remoção de telhas de fibrocimento metálica e cerâmica, de forma manual, sem reaproveitamento. af_09/2023 | M2 | 276.75 | 0 |  | 0 | 0
2.3.3 | SINAPI/SC | 97650 | Remoção de trama de madeira para cobertura, de forma manual, sem reaproveitamento. af_09/2023 | M2 | 276.75 | 0 |  | 0 | 0
2.3.4 | SINAPI/SC | 97644 | Remoção de portas, de forma manual, sem reaproveitamento. af_09/2023 | M2 | 41.79 | 0 |  | 0 | 0
2.3.5 | SINAPI/SC | 97645 | Remoção de janelas, de forma manual, sem reaproveitamento. af_09/2023 | M2 | 24.3 | 0 |  | 0 | 0
2.3.6 | Composição Própria | C.P. 1312407171406 | Demolição de estruturas de concreto armado em geral, de forma mecanizada, sem reaproveitamento - ref. SINAPI 97629 | M3 | 13.39 | 0 |  | 0 | 0
2.3.7 | SINAPI/SC | 104790 | Demolição de piso de concreto simples, de forma mecanizada com martelete, sem reaproveitamento. af_09/2023 | M3 | 45.67 | 0 |  | 0 | 0
2.3.8 | Composição Própria | C.P. 1312411175810 | Remoção de postes externos, de forma manual - ref. SINAPI 100619 | UN | 32 | 0 |  | 0 | 0
2.3.9 | SINAPI/SC | 100981 | Carga, manobra e descarga de entulho em caminhão basculante 6 m³ - carga com escavadeira hidráulica (caçamba de 0,80 m³ / 111 hp) e descarga livre (unidade: m3). af_07/2020 | M3 | 211.18 | 0 |  | 0 | 0
2.3.10 | Composição Própria | C.P. 1312305148873 | Caminhão para descarte de entulho - incluso coleta, transporte e destinação final | UN | 36 | 0 |  | 0 | 0
2.4 |  |  | LOCAÇÃO DE OBRA
2.4.1 | SINAPI/SC | 99059 | Locação convencional de obra, utilizando gabarito de tábuas corridas pontaletadas a cada 2,00m - 2 utilizações. af_03/2024 | M | 147.64 | 0 |  | 0 | 0
2.4.2 | Composição Própria | C.P. 1312404166979 | Locação de ponto para referência topográfica - ref. SINAPI 105156/99058 | UN | 81 | 0 |  | 0 | 0
2.5 |  |  | LOCAÇÃO ANDAIME - ATIVIDADES DIVERSAS
2.5.1 | Composição Própria | C.P. 1312110120161 | Locacao de andaime metalico tubular tipo torre - incluso montagem e desmontagem - ref. SINAPI 97064 | MXMES | 36 | 0 |  | 0 | 0
3 |  |  | ESTRUTURAL CONCRETO ARMADO
3.1 |  |  | BASE DOS POSTES
3.1.1 | SINAPI/SC | 96523 | Escavação manual para bloco de coroamento ou sapata (incluindo escavação para colocação de fôrmas). af_01/2024 | M3 | 11.65 | 0 |  | 0 | 0
3.1.2 | SINAPI/SC | 101616 | Preparo de fundo de vala com largura menor que 1,5 m (acerto do solo natural). af_08/2020 | M2 | 4.48 | 0 |  | 0 | 0
3.1.3 | SINAPI/SC | 96616 | Lastro de concreto magro, aplicado em blocos de coroamento ou sapatas. af_01/2024 | M3 | 0.22 | 0 |  | 0 | 0
3.1.4 | Composição Própria | C.P. 1312204133039 | Estaca broca de concreto, diâmetro de 20cm, escavação manual com trado, incluso concreto fck 30 mpa- ref. SINAPI 101173 | M | 28 | 0 |  | 0 | 0
3.1.5 | SINAPI/SC | 95601 | Arrasamento mecanico de estaca de concreto armado, diametros de até 40 cm. af_05/2021 | UN | 28 | 0 |  | 0 | 0
3.1.6 | SINAPI/SC | 96535 | Fabricação, montagem e desmontagem de fôrma para sapata, em madeira serrada, E =25 mm. af_01/2024 | M2 | 32.2 | 0 |  | 0 | 0
3.1.7 | SINAPI/SC | 92917 | Armação de estruturas diversas de concreto armado, utilizando aço CA-50 de 8,0 mm - montagem. af_06/2022 (base e estaca) | KG | 58 | 0 |  | 0 | 0
3.1.8 | SINAPI/SC | 92915 | Armação de estruturas diversas de concreto armado, utilizando aço CA-60 de 5,0 mm - montagem. af_06/2022 (base e estaca) | KG | 70 | 0 |  | 0 | 0
3.1.9 | SINAPI/SC | 96558 | Concretagem de sapata, fck 30 MPa, com uso de bomba - lançamento, adensamento e acabamento. af_01/2024 | M3 | 1.06 | 0 |  | 0 | 0
3.1.10 | SINAPI/SC | 93382 | Reaterro manual de valas, com compactador de solos de percussão. af_08/2023 | M3 | 13.5 | 0 |  | 0 | 0
3.1.11 | SINAPI/SC | 100982 | Carga, manobra e descarga de entulho em caminhão basculante 10 m³ - carga com escavadeira hidráulica (caçamba de 0,80 m³ / 111 hp) e descarga livre (unidade: m3). af_07/2020 | M3 | 1.33 | 0 |  | 0 | 0
3.1.12 | SINAPI/SC | 95875 | Transporte com caminhão basculante de 10 m³, em via urbana pavimentada, DMT até 30 km (unidade: m3xkm). af_07/2020 | M3XKM | 39.9 | 0 |  | 0 | 0
3.2 |  |  | BASE DO TOTEM
3.2.1 | SINAPI/SC | 96523 | Escavação manual para bloco de coroamento ou sapata (incluindo escavação para colocação de fôrmas). af_01/2024 | M3 | 1.04 | 0 |  | 0 | 0
3.2.2 | SINAPI/SC | 101616 | Preparo de fundo de vala (acerto do solo natural). af_08/2020 | M2 | 1.3 | 0 |  | 0 | 0
3.2.3 | SINAPI/SC | 96616 | Lastro de concreto magro, aplicado em blocos de coroamento ou sapatas. af_01/2024 | M3 | 0.07 | 0 |  | 0 | 0
3.2.4 | Composição Própria | C.P. 1312412177111 | Estaca broca de concreto, diâmetro de 30cm, escavação manual com trado concha, com armadura e concreto - fornecimento e execução - ref. SINAPI 101176 | M | 6 | 0 |  | 0 | 0
3.2.5 | SINAPI/SC | 95601 | Arrasamento mecanico de estaca de concreto armado, diametros de até 40 cm. af_05/2021 | UN | 2 | 0 |  | 0 | 0
3.2.6 | SINAPI/SC | 96534 | Fabricação, montagem e desmontagem de fôrma para bloco de coroamento, em madeira serrada, E =25 mm. af_01/2024 | M2 | 4.16 | 0 |  | 0 | 0
3.2.7 | SINAPI/SC | 96545 | Armação de bloco utilizando aço CA-50 de 8 mm - montagem. af_01/2024 | KG | 10.6 | 0 |  | 0 | 0
3.2.8 | SINAPI/SC | 96543 | Armação de bloco utilizando aço CA-60 de 5 mm - montagem. af_01/2024 | KG | 9.9 | 0 |  | 0 | 0
3.2.9 | SINAPI/SC | 96557 | Concretagem de bloco de coroamento ou viga baldrame, fck 30 MPa, com uso de bomba - lançamento, adensamento e acabamento. af_01/2024 | M3 | 0.99 | 0 |  | 0 | 0
3.2.10 | SINAPI/SC | 93382 | Reaterro manual de valas, com compactador de solos de percussão. af_08/2023 | M3 | 0.81 | 0 |  | 0 | 0
3.2.11 | SINAPI/SC | 100982 | Carga, manobra e descarga de entulho em caminhão basculante 10 m³ - carga com escavadeira hidráulica (caçamba de 0,80 m³ / 111 hp) e descarga livre (unidade: m3) - bota fora | M3 | 1.24 | 0 |  | 0 | 0
3.2.12 | SINAPI/SC | 95875 | Transporte com caminhão basculante de 10 m³, em via urbana pavimentada, DMT até 30 km (unidade: m3xkm) - bota fora | M3XKM | 1.24 | 0 |  | 0 | 0
3.3 |  |  | CERCAS
3.3.1 | SINAPI/SC | 96527 | Escavação manual para viga baldrame ou sapata corrida (incluindo escavação para colocação de fôrmas). af_01/2024 | M3 | 37.54 | 0 |  | 0 | 0
3.3.2 | SINAPI/SC | 101616 | Preparo de fundo de vala (acerto do solo natural). af_08/2020 | M2 | 19.76 | 0 |  | 0 | 0
3.3.3 | Composição Própria | C.P. 1312412177115 | Estaca broca de concreto, diâmetro de 20cm, escavação manual com trado concha, com armadura e concreto - fornecimento e execução - ref. SINAPI 101174 | M | 144 | 0 |  | 0 | 0
3.3.4 | SINAPI/SC | 95601 | Arrasamento mecanico de estaca de concreto armado, diametros de até 40 cm. af_05/2021 | UN | 48 | 0 |  | 0 | 0
3.3.5 | SINAPI/SC | 96536 | Fabricação, montagem e desmontagem de fôrma para viga baldrame, em madeira serrada, E =25 mm. af_01/2024 | M2 | 96.82 | 0 |  | 0 | 0
3.3.6 | SINAPI/SC | 104918 | Armação de sapata isolada, viga baldrame e sapata corrida utilizando aço CA-50 de 8 mm - montagem. af_01/2024 | KG | 234.1 | 0 |  | 0 | 0
3.3.7 | SINAPI/SC | 104916 | Armação de sapata isolada, viga baldrame e sapata corrida utilizando aço CA-60 de 5 mm - montagem. af_01/2024 | KG | 108.4 | 0 |  | 0 | 0
3.3.8 | SINAPI/SC | 96557 | Concretagem de bloco de coroamento ou viga baldrame, fck 30 MPa, com uso de bomba - lançamento, adensamento e acabamento. af_01/2024 | M3 | 5.81 | 0 |  | 0 | 0
3.3.9 | SINAPI/SC | 93382 | Reaterro manual de valas, com compactador de solos de percussão. af_08/2023 | M3 | 41.12 | 0 |  | 0 | 0
3.3.10 | SINAPI/SC | 100982 | Carga, manobra e descarga de entulho em caminhão basculante 10 m³ - carga com escavadeira hidráulica (caçamba de 0,80 m³ / 111 hp) e descarga livre (unidade: m3) - bota fora | M3 | 7.26 | 0 |  | 0 | 0
3.3.11 | SINAPI/SC | 95875 | Transporte com caminhão basculante de 10 m³, em via urbana pavimentada, DMT até 30 km (unidade: m3xkm)- bota fora | M3XKM | 217.88 | 0 |  | 0 | 0
3.4 |  |  | QUADRA DE VÔLEI
3.4.1 | SINAPI/SC | 96527 | Escavação manual para viga baldrame ou sapata corrida (incluindo escavação para colocação de fôrmas). af_01/2024 | M3 | 12.68 | 0 |  | 0 | 0
3.4.2 | SINAPI/SC | 101616 | Preparo de fundo de vala (acerto do solo natural). af_08/2020 | M2 | 6.68 | 0 |  | 0 | 0
3.4.3 | Composição Própria | C.P. 1312412177117 | Estaca broca de concreto, diâmetro de 20cm, escavação manual com trado concha, com armadura e concreto - fornecimento e execução - ref. SINAPI 101174 | M | 48 | 0 |  | 0 | 0
3.4.4 | SINAPI/SC | 95601 | Arrasamento mecanico de estaca de concreto armado, diametros de até 40 cm. af_05/2021 | UN | 16 | 0 |  | 0 | 0
3.4.5 | SINAPI/SC | 96536 | Fabricação, montagem e desmontagem de fôrma para viga baldrame, em madeira serrada, E =25 mm. af_01/2024 | M2 | 32.38 | 0 |  | 0 | 0
3.4.6 | SINAPI/SC | 104918 | Armação de sapata isolada, viga baldrame e sapata corrida utilizando aço CA-50 de 8 mm - montagem. af_01/2024 | KG | 78.8 | 0 |  | 0 | 0
3.4.7 | SINAPI/SC | 104916 | Armação de sapata isolada, viga baldrame e sapata corrida utilizando aço CA-60 de 5 mm - montagem. af_01/2024 | KG | 36.8 | 0 |  | 0 | 0
3.4.8 | SINAPI/SC | 96557 | Concretagem de bloco de coroamento ou viga baldrame, fck 30 MPa, com uso de bomba - lançamento, adensamento e acabamento. af_01/2024 | M3 | 1.94 | 0 |  | 0 | 0
3.4.9 | SINAPI/SC | 93382 | Reaterro manual de valas, com compactador de solos de percussão. af_08/2023 | M3 | 13.91 | 0 |  | 0 | 0
3.4.10 | SINAPI/SC | 100982 | Carga, manobra e descarga de entulho em caminhão basculante 10 m³ - carga com escavadeira hidráulica (caçamba de 0,80 m³ / 111 hp) e descarga livre (unidade: m3) - bota fora | M3 | 2.43 | 0 |  | 0 | 0
3.4.11 | SINAPI/SC | 95875 | Transporte com caminhão basculante de 10 m³, em via urbana pavimentada, DMT até 30 km (unidade: m3xkm) - bota fora | M3XKM | 72.75 | 0 |  | 0 | 0
3.5 |  |  | SUBESTAÇÃO
3.5.1 | SINAPI/SC | 96523 | Escavação manual para bloco de coroamento ou sapata (incluindo escavação para colocação de fôrmas). af_01/2024 | M3 | 2.6 | 0 |  | 0 | 0
3.5.2 | SINAPI/SC | 96527 | Escavação manual para viga baldrame ou sapata corrida (incluindo escavação para colocação de fôrmas). af_01/2024 | M3 | 3.66 | 0 |  | 0 | 0
3.5.3 | SINAPI/SC | 101616 | Preparo de fundo de vala com largura menor que 1,5 m (acerto do solo natural). af_08/2020 | M2 | 10.2 | 0 |  | 0 | 0
3.5.4 | Composição Própria | C.P. 1312501200676 | Estaca broca de concreto, diâmetro de 25cm, escavação manual com trado concha, com armadura e concreto - fornecimento e execução - ref. SINAPI 101174 | M | 12 | 0 |  | 0 | 0
3.5.5 | SINAPI/SC | 95601 | Arrasamento mecanico de estaca de concreto armado, diametros de até 40 cm. af_05/2021 | UN | 4 | 0 |  | 0 | 0
3.5.6 | SINAPI/SC | 96534 | Fabricação, montagem e desmontagem de fôrma para bloco de coroamento, em madeira serrada, E =25 mm. af_01/2024 | M2 | 7.5 | 0 |  | 0 | 0
3.5.7 | SINAPI/SC | 96536 | Fabricação, montagem e desmontagem de fôrma para viga baldrame, em madeira serrada, E =25 mm. af_01/2024 | M2 | 7.68 | 0 |  | 0 | 0
3.5.8 | SINAPI/SC | 96616 | Lastro de concreto magro, aplicado em blocos de coroamento ou sapatas. af_01/2024 | M3 | 0.19 | 0 |  | 0 | 0
3.5.9 | SINAPI/SC | 96546 | Armação de bloco utilizando aço CA-50 de 10 mm - montagem. af_01/2024 | KG | 14.3 | 0 |  | 0 | 0
3.5.10 | SINAPI/SC | 96543 | Armação de bloco utilizando aço CA-60 de 5 mm - montagem. af_01/2024 | KG | 7.5 | 0 |  | 0 | 0
3.5.11 | SINAPI/SC | 104918 | Armação de viga baldrame utilizando aço CA-50 de 8 mm - montagem. af_01/2024 | KG | 20 | 0 |  | 0 | 0
3.5.12 | SINAPI/SC | 104916 | Armação de viga baldrame utilizando aço CA-60 de 5 mm - montagem. af_01/2024 | KG | 6.9 | 0 |  | 0 | 0
3.5.13 | SINAPI/SC | 96557 | Concretagem de bloco de coroamento ou viga baldrame, fck 30 MPa, com uso de bomba - lançamento, adensamento e acabamento. af_01/2024 | M3 | 0.85 | 0 |  | 0 | 0
3.5.14 | SINAPI/SC | 98557 | Impermeabilização de superfície com emulsão asfáltica, 2 demãos. af_09/2023 | M2 | 8.87 | 0 |  | 0 | 0
3.5.15 | SINAPI/SC | 93382 | Reaterro manual de valas, com compactador de solos de percussão. af_08/2023 | M3 | 7.82 | 0 |  | 0 | 0
3.5.16 | SINAPI/SC | 100982 | Carga, manobra e descarga de entulho em caminhão basculante 10 m³ - carga com escavadeira hidráulica (caçamba de 0,80 m³ / 111 hp) e descarga livre (unidade: m3). af_07/2020 | M3 | 1.06 | 0 |  | 0 | 0
3.5.17 | SINAPI/SC | 95875 | Transporte com caminhão basculante de 10 m³, em via urbana pavimentada, DMT até 30 km (unidade: m3xkm). af_07/2020 | M3XKM | 31.88 | 0 |  | 0 | 0
3.5.18 | SINAPI/SC | 92413 | Montagem e desmontagem de fôrma de pilares retangulares e estruturas similares, pé-direito simples, em madeira serrada. af_09/2020 | M2 | 1.6 | 0 |  | 0 | 0
3.5.19 | SINAPI/SC | 92448 | Montagem e desmontagem de fôrma de viga, escoramento com pontalete de madeira, pé-direito simples, em madeira serrada, 4 utilizações. af_09/2020 | M2 | 2.77 | 0 |  | 0 | 0
3.5.20 | SINAPI/SC | 92762 | Armação de pilar ou viga de estrutura convencional de concreto armado utilizando aço CA-50 de 10,0 mm - montagem. af_06/2022 | KG | 15.3 | 0 |  | 0 | 0
3.5.21 | SINAPI/SC | 92763 | Armação de pilar ou viga de estrutura convencional de concreto armado utilizando aço CA-50 de 12,5 mm - montagem. af_06/2022 | KG | 14.3 | 0 |  | 0 | 0
3.5.22 | SINAPI/SC | 92759 | Armação de pilar ou viga de estrutura convencional de concreto armado utilizando aço CA-60 de 5,0 mm - montagem. af_06/2022 | KG | 11.8 | 0 |  | 0 | 0
3.5.23 | Composição Própria | C.P. 1312204133088 | Armação para execução de laje com uso de tela q-92 - ref. SINAPI 97088 | KG | 3.71 | 0 |  | 0 | 0
3.5.24 | SINAPI/SC | 92769 | Armação de laje de estrutura convencional de concreto armado utilizando aço CA-50 de 6,3 mm - montagem. af_06/2022 | KG | 14.2 | 0 |  | 0 | 0
3.5.25 | Composição Própria | C.P. 1312501200678 | Laje pré-moldada unidirecional, biapoiada, para forro, enchimento em eps, vigota protendida- fornecimento e execução - ref. SINAPI 101964 | M2 | 2.51 | 0 |  | 0 | 0
3.5.26 | Composição Própria | C.P. 1312109119826 | Concretagem de pilares, fck = 30 MPa, com uso de bomba em edificação - lançamento, adensamento e acabamento - ref. SINAPI 103672 - bha | M3 | 0.7 | 0 |  | 0 | 0
3.5.27 | Composição Própria | C.P. 1312110120182 | Concretagem de vigas e lajes, fck=30 MPa, com uso de bomba - lançamento, adensamento e acabamento - ref. SINAPI 103674 - bha | M3 | 0.43 | 0 |  | 0 | 0
3.5.28 | SINAPI/SC | 98546 | Impermeabilização de superfície com manta asfáltica, uma camada, inclusive aplicação de primer asfáltico, E =4mm - laje cobertura | M2 | 2.51 | 0 |  | 0 | 0
3.5.29 | SINAPI/SC | 98572 | Proteção mecânica de superficie horizontal com concreto 15 MPa, E =5cm. para impermeabilização da laje da cobertura | M2 | 2.51 | 0 |  | 0 | 0
3.5.30 | SINAPI/SC | 97084 | Compactação mecânica de solo para execução de radier, piso de concreto ou laje sobre solo, com compactador de solos tipo placa vibratória. af_09/2021 | M2 | 2.47 | 0 |  | 0 | 0
3.5.31 | Composição Própria | C.P. 1312404166115 | Lastro de brita com material granular (pedra britada n.2), espessura de *10 cm* - fornecimento e execução - ref. SINAPI 96624 | M3 | 0.25 | 0 |  | 0 | 0
3.5.32 | SINAPI/SC | 97087 | Camada separadora para execução de radier, piso de concreto ou laje sobre solo, em lona plástica. af_09/2021 | M2 | 2.47 | 0 |  | 0 | 0
3.5.33 | SINAPI/SC | 97088 | Armação para execução de radier, piso de concreto ou laje sobre solo, com uso de tela q-92. af_09/2021 | KG | 3.66 | 0 |  | 0 | 0
3.5.34 | Composição Própria | C.P. 131210790724 | Concretagem de radier, piso de concreto ou laje sobre solo, fck 25 MPa - lançamento, adensamento e acabamento- ref. SINAPI 97096 - bha | M3 | 0.2 | 0 |  | 0 | 0
3.6 |  |  | ABRIGO DE RESÍDUOS
3.6.1 | SINAPI/SC | 96523 | Escavação manual para bloco de coroamento ou sapata (incluindo escavação para colocação de fôrmas). af_01/2024 | M3 | 7.16 | 0 |  | 0 | 0
3.6.2 | SINAPI/SC | 96527 | Escavação manual para viga baldrame ou sapata corrida (incluindo escavação para colocação de fôrmas). af_01/2024 | M3 | 4.88 | 0 |  | 0 | 0
3.6.3 | SINAPI/SC | 101616 | Preparo de fundo de vala com largura menor que 1,5 m (acerto do solo natural). af_08/2020 | M2 | 20.89 | 0 |  | 0 | 0
3.6.4 | SINAPI/SC | 96535 | Fabricação, montagem e desmontagem de fôrma para sapata, em madeira serrada, E =25 mm, 4 utilizações. af_01/2024 | M2 | 6.48 | 0 |  | 0 | 0
3.6.5 | SINAPI/SC | 96536 | Fabricação, montagem e desmontagem de fôrma para viga baldrame, em madeira serrada, E =25 mm, 4 utilizações. af_01/2024 | M2 | 9.55 | 0 |  | 0 | 0
3.6.6 | SINAPI/SC | 96616 | Lastro de concreto magro, aplicado em blocos de coroamento ou sapatas. af_01/2024 | M3 | 0.64 | 0 |  | 0 | 0
3.6.7 | SINAPI/SC | 104919 | Armação de sapata isolada e viga baldrame corrida utilizando aço CA-50 de 10 mm - montagem. af_01/2024 | KG | 108.4 | 0 |  | 0 | 0
3.6.8 | SINAPI/SC | 104920 | Armação de sapata isolada e viga baldrame e sapata corrida utilizando aço CA-50 de 12,5 mm - montagem. af_01/2024 | KG | 9.9 | 0 |  | 0 | 0
3.6.9 | SINAPI/SC | 104916 | Armação de sapata isolada e viga baldrame utilizando aço CA-60 de 5 mm - montagem. af_01/2024 | KG | 13.5 | 0 |  | 0 | 0
3.6.10 | Composição Própria | C.P. 1312502200733 | Concretagem de sapata, fck 35 MPa, com uso de bomba - lançamento, adensamento e acabamento - ref. SINAPI 96558 | M3 | 1.76 | 0 |  | 0 | 0
3.6.11 | Composição Própria | C.P. 1312502200734 | Concretagem de bloco de coroamento ou viga baldrame, fck 35 MPa, com uso de bomba - lançamento, adensamento e acabamento - ref. SINAPI 96557 | M3 | 0.64 | 0 |  | 0 | 0
3.6.12 | SINAPI/SC | 98557 | Impermeabilização de superfície com emulsão asfáltica, 2 demãos. af_09/2023 | M2 | 12.19 | 0 |  | 0 | 0
3.6.13 | SINAPI/SC | 97086 | Fabricação, montagem e desmontagem de forma para laje piso, em madeira serrada af_09/2021 | M2 | 6.3 | 0 |  | 0 | 0
3.6.14 | SINAPI/SC | 92769 | Armação de laje piso de estrutura convencional de concreto armado utilizando aço CA-50 de 6,3 mm - montagem. af_06/2022 | KG | 24.8 | 0 |  | 0 | 0
3.6.15 | SINAPI/SC | 92768 | Armação de laje piso de estrutura convencional de concreto armado utilizando aço CA-60 de 5,0 mm - montagem. af_06/2022 | KG | 3.8 | 0 |  | 0 | 0
3.6.16 | Composição Própria | C.P. 1312502200739 | Concretagem de laje piso, fck 35 MPa - lançamento, adensamento e acabamento - ref. SINAPI 97096 | M3 | 0.63 | 0 |  | 0 | 0
3.6.17 | SINAPI/SC | 92413 | Montagem e desmontagem de fôrma de pilares retangulares e estruturas similares, pé-direito simples, em madeira serrada. af_09/2020 | M2 | 10.37 | 0 |  | 0 | 0
3.6.18 | SINAPI/SC | 92459 | Montagem e desmontagem de fôrma de viga, escoramento com garfo de madeira, pé-direito simples, em chapa de madeira. af_09/2020 | M2 | 7.05 | 0 |  | 0 | 0
3.6.19 | SINAPI/SC | 92268 | Fabricação de fôrma para lajes, em chapa de madeira compensada plastificada, E = 18 mm. af_09/2020 | M2 | 8.39 | 0 |  | 0 | 0
3.6.20 | SINAPI/SC | 92761 | Armação de pilar ou viga de estrutura convencional de concreto armado utilizando aço CA-50 de 8,0 mm - montagem. af_06/2022 | KG | 69.6 | 0 |  | 0 | 0
3.6.21 | SINAPI/SC | 92759 | Armação de pilar ou viga de estrutura convencional de concreto armado utilizando aço CA-60 de 5,0 mm - montagem. af_06/2022 | KG | 23.5 | 0 |  | 0 | 0
3.6.22 | SINAPI/SC | 92769 | Armação de laje cobertura de estrutura convencional de concreto armado utilizando aço CA-50 de 6,3 mm - montagem. af_06/2022 | KG | 32 | 0 |  | 0 | 0
3.6.23 | SINAPI/SC | 92770 | Armação de laje cobertura de estrutura convencional de concreto armado utilizando aço CA-50 de 8,0 mm - montagem. af_06/2022 | KG | 8.3 | 0 |  | 0 | 0
3.6.24 | SINAPI/SC | 92768 | Armação de laje cobertura de estrutura convencional de concreto armado utilizando aço CA-60 de 5,0 mm - montagem. af_06/2022 | KG | 5.4 | 0 |  | 0 | 0
3.6.25 | Composição Própria | C.P. 1312502200740 | Concretagem de pilares, fck = 35 MPa, com uso de bomba - lançamento, adensamento e acabamento - ref. SINAPI 103672 | M3 | 0.54 | 0 |  | 0 | 0
3.6.26 | Composição Própria | C.P. 1312502200741 | Concretagem de vigas e lajes, fck=35 MPa, para lajes premoldadas com uso de bomba - lançamento, adensamento e acabamento - ref. SINAPI 103674 | M3 | 1.27 | 0 |  | 0 | 0
3.6.27 | SINAPI/SC | 98546 | Impermeabilização de superfície com manta asfáltica, uma camada, inclusive aplicação de primer asfáltico, E =4mm - laje cobertura | M2 | 8.22 | 0 |  | 0 | 0
3.6.28 | SINAPI/SC | 98572 | Proteção mecânica de superficie horizontal com concreto 15 MPa, E =5cm - laje cobertura | M2 | 8.22 | 0 |  | 0 | 0
3.6.29 | SINAPI/SC | 93382 | Reaterro manual de valas, com compactador de solos de percussão. af_08/2023 | M3 | 15.05 | 0 |  | 0 | 0
3.6.30 | SINAPI/SC | 100982 | Carga, manobra e descarga de entulho em caminhão basculante 10 m³ - carga com escavadeira hidráulica (caçamba de 0,80 m³ / 111 hp) e descarga livre (unidade: m3). af_07/2020 | M3 | 3 | 0 |  | 0 | 0
3.6.31 | SINAPI/SC | 95875 | Transporte com caminhão basculante de 10 m³, em via urbana pavimentada, DMT até 30 km (unidade: m3xkm). af_07/2020 | M3XKM | 90 | 0 |  | 0 | 0
3.7 |  |  | ESPAÇO COBERTO
3.7.1 | SINAPI/SC | 96521 | Escavação mecanizada para bloco de coroamento ou sapata com retroescavadeira (incluindo escavação para colocação de fôrmas). af_01/2024 | M3 | 42.48 | 0 |  | 0 | 0
3.7.2 | SINAPI/SC | 96525 | Escavação mecanizada para viga baldrame ou sapata corrida com mini-escavadeira (incluindo escavação para colocação de fôrmas). af_01/2024 | M3 | 22.51 | 0 |  | 0 | 0
3.7.3 | SINAPI/SC | 101616 | Preparo de fundo de vala com largura menor que 1,5 m (acerto do solo natural). af_08/2020 | M2 | 79.01 | 0 |  | 0 | 0
3.7.4 | SINAPI/SC | 96535 | Fabricação, montagem e desmontagem de fôrma para sapata, em madeira serrada, E =25 mm. af_01/2024 | M2 | 31.49 | 0 |  | 0 | 0
3.7.5 | SINAPI/SC | 96536 | Fabricação, montagem e desmontagem de fôrma para viga baldrame, em madeira serrada, E =25 mm. af_01/2024 | M2 | 39.52 | 0 |  | 0 | 0
3.7.6 | SINAPI/SC | 97086 | Fabricação, montagem e desmontagem de forma para laje piso, em madeira serrada. af_09/2021 | M2 | 71.9 | 0 |  | 0 | 0
3.7.7 | SINAPI/SC | 96616 | Lastro de concreto magro, aplicado em blocos de coroamento ou sapatas. af_01/2024 | M3 | 3.15 | 0 |  | 0 | 0
3.7.8 | SINAPI/SC | 104919 | Armação de sapata isolada e viga baldrame utilizando aço CA-50 de 10 mm - montagem. af_01/2024 | KG | 36.5 | 0 |  | 0 | 0
3.7.9 | SINAPI/SC | 104920 | Armação de sapata isolada e viga baldrame utilizando aço CA-50 de 12,5 mm - montagem. af_01/2024 | KG | 818.6 | 0 |  | 0 | 0
3.7.10 | SINAPI/SC | 104916 | Armação de sapata isolada e viga baldrame utilizando aço CA-60 de 5 mm - montagem. af_01/2024 | KG | 80.7 | 0 |  | 0 | 0
3.7.11 | SINAPI/SC | 92769 | Armação de laje piso de estrutura convencional de concreto armado utilizando aço CA-50 de 6,3 mm - montagem. af_06/2022 | KG | 23.5 | 0 |  | 0 | 0
3.7.12 | SINAPI/SC | 92768 | Armação de laje piso de estrutura convencional de concreto armado utilizando aço CA-60 de 5,0 mm - montagem. af_06/2022 | KG | 60.9 | 0 |  | 0 | 0
3.7.13 | SINAPI/SC | 97088 | Armação para execução de laje piso, com uso de tela q-92. af_09/2021 | KG | 106.41 | 0 |  | 0 | 0
3.7.14 | Composição Própria | C.P. 1312502200753 | Laje pré-moldada unidirecional, biapoiada, para piso, enchimento em eps, vigota protendida - fornecimento e instalação - ref. SINAPI 101963 | M2 | 71.9 | 0 |  | 0 | 0
3.7.15 | Composição Própria | C.P. 1312502200733 | Concretagem de sapata, fck 35 MPa, com uso de bomba - lançamento, adensamento e acabamento - ref. SINAPI 96558 | M3 | 14.22 | 0 |  | 0 | 0
3.7.16 | Composição Própria | C.P. 1312502200734 | Concretagem de bloco de coroamento ou viga baldrame, fck 35 MPa, com uso de bomba - lançamento, adensamento e acabamento - ref. SINAPI 96557 | M3 | 3.65 | 0 |  | 0 | 0
3.7.17 | Composição Própria | C.P. 1312502200739 | Concretagem de laje piso, fck 35 MPa - lançamento, adensamento e acabamento - ref. SINAPI 97096 | M3 | 9.35 | 0 |  | 0 | 0
3.7.18 | SINAPI/SC | 98557 | Impermeabilização de superfície com emulsão asfáltica, 2 demãos. af_09/2023 | M2 | 54.12 | 0 |  | 0 | 0
3.7.19 | SINAPI/SC | 92413 | Montagem e desmontagem de fôrma de pilares retangulares e estruturas similares, pé-direito simples, em madeira serrada. af_09/2020 | M2 | 61.7 | 0 |  | 0 | 0
3.7.20 | SINAPI/SC | 92459 | Montagem e desmontagem de fôrma de viga, escoramento com garfo de madeira, pé-direito simples, em chapa de madeira. af_09/2020 | M2 | 67.12 | 0 |  | 0 | 0
3.7.21 | SINAPI/SC | 92268 | Fabricação de fôrma para lajes, em chapa de madeira compensada plastificada, E = 18 mm. af_09/2020 | M2 | 71.9 | 0 |  | 0 | 0
3.7.22 | SINAPI/SC | 92760 | Armação de pilar ou viga de estrutura convencional de concreto armado utilizando aço CA-50 de 6,3 mm - montagem. af_06/2022 | KG | 87.8 | 0 |  | 0 | 0
3.7.23 | SINAPI/SC | 92762 | Armação de pilar ou viga de estrutura convencional de concreto armado utilizando aço CA-50 de 10,0 mm - montagem. af_06/2022 | KG | 75.5 | 0 |  | 0 | 0
3.7.24 | SINAPI/SC | 92763 | Armação de pilar ou viga de estrutura convencional de concreto armado utilizando aço CA-50 de 12,5 mm - montagem. af_06/2022 | KG | 687.9 | 0 |  | 0 | 0
3.7.25 | SINAPI/SC | 92764 | Armação de pilar ou viga de estrutura convencional de concreto armado utilizando aço CA-50 de 16,0 mm - montagem. af_06/2022 | KG | 102.7 | 0 |  | 0 | 0
3.7.26 | SINAPI/SC | 92759 | Armação de pilar ou viga de estrutura convencional de concreto armado utilizando aço CA-60 de 5,0 mm - montagem. af_06/2022 | KG | 217.3 | 0 |  | 0 | 0
3.7.27 | SINAPI/SC | 92769 | Armação de laje de estrutura convencional de concreto armado utilizando aço CA-50 de 6,3 mm - montagem. af_06/2022 | KG | 25.1 | 0 |  | 0 | 0
3.7.28 | SINAPI/SC | 92768 | Armação de laje de estrutura convencional de concreto armado utilizando aço CA-60 de 5,0 mm - montagem. af_06/2022 | KG | 19.5 | 0 |  | 0 | 0
3.7.29 | Composição Própria | C.P. 1312204133088 | Armação para execução de laje com uso de tela q-92 - ref. SINAPI 97088 | KG | 106.41 | 0 |  | 0 | 0
3.7.30 | Composição Própria | C.P. 1312501200678 | Laje pré-moldada unidirecional, biapoiada, para forro, enchimento em eps, vigota protendida- fornecimento e execução - ref. SINAPI 101964 | M2 | 71.9 | 0 |  | 0 | 0
3.7.31 | Composição Própria | C.P. 1312502200740 | Concretagem de pilares, fck = 35 MPa, com uso de bomba - lançamento, adensamento e acabamento - ref. SINAPI 103672 | M3 | 5.17 | 0 |  | 0 | 0
3.7.32 | Composição Própria | C.P. 1312502200741 | Concretagem de vigas e lajes, fck=35 MPa, para lajes premoldadas com uso de bomba - lançamento, adensamento e acabamento - ref. SINAPI 103674 | M3 | 8.56 | 0 |  | 0 | 0
3.7.33 | Composição Própria | C.P. 1312502200741 | Concretagem de vigas e lajes, fck=35 MPa, para lajes premoldadas com uso de bomba - lançamento, adensamento e acabamento - ref. SINAPI 103674 | M3 | 9.35 | 0 |  | 0 | 0
3.7.34 | SINAPI/SC | 93382 | Reaterro manual de valas, com compactador de solos de percussão. af_08/2023 | M3 | 63.47 | 0 |  | 0 | 0
3.7.35 | SINAPI/SC | 100982 | Carga, manobra e descarga de entulho em caminhão basculante 10 m³ - carga com escavadeira hidráulica (caçamba de 0,80 m³ / 111 hp) e descarga livre (unidade: m3). af_07/2020 | M3 | 17.78 | 0 |  | 0 | 0
3.7.36 | SINAPI/SC | 95875 | Transporte com caminhão basculante de 10 m³, em via urbana pavimentada, DMT até 30 km (unidade: m3xkm). af_07/2020 | M3XKM | 533.25 | 0 |  | 0 | 0
3.8 |  |  | EDIFICAÇÃO
3.8.1 | Composição Própria | C.P. 1312203130912 | Mobilização e desmobilização de equipamento - bha | UN | 1 | 0 |  | 0 | 0
3.8.2 | SINAPI/SC | 96521 | Escavação mecanizada para bloco de coroamento ou sapata com retroescavadeira (incluindo escavação para colocação de fôrmas). af_01/2024 | M3 | 104.36 | 0 |  | 0 | 0
3.8.3 | SINAPI/SC | 96525 | Escavação mecanizada para viga baldrame ou sapata corrida com mini-escavadeira (incluindo escavação para colocação de fôrmas). af_01/2024 | M3 | 253.69 | 0 |  | 0 | 0
3.8.4 | SINAPI/SC | 101616 | Preparo de fundo de vala com largura menor que 1,5 m (acerto do solo natural). af_08/2020 | M2 | 601.79 | 0 |  | 0 | 0
3.8.5 | Composição Própria | C.P. 1312502200769 | Estaca hélice contínua, diâmetro de 30 cm, incluso concreto fck=30mpa e armadua - ref. SINAPI 100651 | M | 299 | 0 |  | 0 | 0
3.8.6 | Composição Própria | C.P. 1312502200771 | Estaca hélice contínua , diâmetro de 40 cm, incluso concreto fck=30mpa e armadura mínima - ref. SINAPI 100652 | M | 754 | 0 |  | 0 | 0
3.8.7 | SINAPI/SC | 95601 | Arrasamento mecanico de estaca de concreto armado, diametros de até 40 cm. af_05/2021 | UN | 81 | 0 |  | 0 | 0
3.8.8 | SINAPI/SC | 96534 | Fabricação, montagem e desmontagem de fôrma para bloco de coroamento, em madeira serrada, E =25 mm. af_01/2024 | M2 | 181.64 | 0 |  | 0 | 0
3.8.9 | SINAPI/SC | 96536 | Fabricação, montagem e desmontagem de fôrma para viga baldrame, em madeira serrada, E =25 mm. af_01/2024 | M2 | 496.53 | 0 |  | 0 | 0
3.8.10 | SINAPI/SC | 97086 | Fabricação, montagem e desmontagem de forma para laje piso, em madeira serrada. af_09/2021 | M2 | 9.02 | 0 |  | 0 | 0
3.8.11 | SINAPI/SC | 96616 | Lastro de concreto magro, aplicado em blocos de coroamento ou sapatas. af_01/2024 | M3 | 11.5 | 0 |  | 0 | 0
3.8.12 | SINAPI/SC | 96544 | Armação de bloco utilizando aço CA-50 de 6,3 mm - montagem. af_01/2024 | KG | 140.5 | 0 |  | 0 | 0
3.8.13 | SINAPI/SC | 96545 | Armação de bloco utilizando aço CA-50 de 8 mm - montagem. af_01/2024 | KG | 167.9 | 0 |  | 0 | 0
3.8.14 | SINAPI/SC | 96546 | Armação de bloco utilizando aço CA-50 de 10 mm - montagem. af_01/2024 | KG | 401.5 | 0 |  | 0 | 0
3.8.15 | SINAPI/SC | 104920 | Armação de bloco utilizando aço CA-50 de 12,5 mm - montagem. af_01/2024 | KG | 420.6 | 0 |  | 0 | 0
3.8.16 | SINAPI/SC | 104921 | Armação de bloco utilizando aço CA-50 de 16 mm - montagem. af_01/2024 | KG | 24.3 | 0 |  | 0 | 0
3.8.17 | SINAPI/SC | 96543 | Armação de bloco utilizando aço CA-60 de 5 mm - montagem. af_01/2024 | KG | 218 | 0 |  | 0 | 0
3.8.18 | SINAPI/SC | 104917 | Armação de viga baldrame utilizando aço CA-50 de 6,3 mm - montagem. af_01/2024 | KG | 13.53 | 0 |  | 0 | 0
3.8.19 | SINAPI/SC | 104918 | Armação de viga baldrame utilizando aço CA-50 de 8 mm - montagem. af_01/2024 | KG | 98.1 | 0 |  | 0 | 0
3.8.20 | SINAPI/SC | 104919 | Armação de viga baldrame utilizando aço CA-50 de 10 mm - montagem. af_01/2024 | KG | 519.8 | 0 |  | 0 | 0
3.8.21 | SINAPI/SC | 104920 | Armação de viga baldrame utilizando aço CA-50 de 12,5 mm - montagem. af_01/2024 | KG | 1529.8 | 0 |  | 0 | 0
3.8.22 | SINAPI/SC | 104921 | Armação de viga baldrame utilizando aço CA-50 de 16 mm - montagem. af_01/2024 | KG | 633.2 | 0 |  | 0 | 0
3.8.23 | SINAPI/SC | 104916 | Armação de viga baldrame utilizando aço CA-60 de 5 mm - montagem. af_01/2024 | KG | 464.2 | 0 |  | 0 | 0
3.8.24 | SINAPI/SC | 92769 | Armação de laje piso de estrutura convencional de concreto armado utilizando aço CA-50 de 6,3 mm - montagem. af_06/2022 | KG | 33.4 | 0 |  | 0 | 0
3.8.25 | SINAPI/SC | 92770 | Armação de laje piso de estrutura convencional de concreto armado utilizando aço CA-50 de 8,0 mm - montagem. af_06/2022 | KG | 223 | 0 |  | 0 | 0
3.8.26 | SINAPI/SC | 92768 | Armação de laje piso de estrutura convencional de concreto armado utilizando aço CA-60 de 5,0 mm - montagem. af_06/2022 | KG | 105 | 0 |  | 0 | 0
3.8.27 | SINAPI/SC | 97088 | Armação para execução de laje piso, com uso de tela q-92. af_09/2021 | KG | 1112.07 | 0 |  | 0 | 0
3.8.28 | Composição Própria | C.P. 1312502200753 | Laje pré-moldada unidirecional, biapoiada, para piso, enchimento em eps, vigota protendida - fornecimento e instalação - ref. SINAPI 101963 | M2 | 751.4 | 0 |  | 0 | 0
3.8.29 | Composição Própria | C.P. 1312502200756 | Concretagem de bloco de coroamento ou viga baldrame, fck 35 MPa, com uso de bomba - lançamento, adensamento e acabamento - ref. SINAPI 96557 | M3 | 63.06 | 0 |  | 0 | 0
3.8.30 | Composição Própria | C.P. 1312502200739 | Concretagem de laje piso, fck 35 MPa - lançamento, adensamento e acabamento - ref. SINAPI 97096 | M3 | 38.26 | 0 |  | 0 | 0
3.8.31 | SINAPI/SC | 98557 | Impermeabilização de superfície com emulsão asfáltica, 2 demãos. af_09/2023 | M2 | 615.34 | 0 |  | 0 | 0
3.8.32 | SINAPI/SC | 92413 | Montagem e desmontagem de fôrma de pilares retangulares e estruturas similares, pé-direito simples, em madeira serrada. af_09/2020 | M2 | 491.39 | 0 |  | 0 | 0
3.8.33 | SINAPI/SC | 92459 | Montagem e desmontagem de fôrma de viga, escoramento com garfo de madeira, pé-direito simples, em chapa de madeira. af_09/2020 | M2 | 619.64 | 0 |  | 0 | 0
3.8.34 | SINAPI/SC | 92268 | Fabricação de fôrma para lajes, em chapa de madeira compensada plastificada, E = 18 mm. af_09/2020 | M2 | 97.11 | 0 |  | 0 | 0
3.8.35 | SINAPI/SC | 92760 | Armação de pilar ou viga de estrutura convencional de concreto armado utilizando aço CA-50 de 6,3 mm - montagem. af_06/2022 | KG | 294.3 | 0 |  | 0 | 0
3.8.36 | SINAPI/SC | 92761 | Armação de pilar ou viga de estrutura convencional de concreto armado utilizando aço CA-50 de 8,0 mm - montagem. af_06/2022 | KG | 423.6 | 0 |  | 0 | 0
3.8.37 | SINAPI/SC | 92762 | Armação de pilar ou viga de estrutura convencional de concreto armado utilizando aço CA-50 de 10,0 mm - montagem. af_06/2022 | KG | 1928.1 | 0 |  | 0 | 0
3.8.38 | SINAPI/SC | 92763 | Armação de pilar ou viga de estrutura convencional de concreto armado utilizando aço CA-50 de 12,5 mm - montagem. af_06/2022 | KG | 2665.4 | 0 |  | 0 | 0
3.8.39 | SINAPI/SC | 92764 | Armação de pilar ou viga de estrutura convencional de concreto armado utilizando aço CA-50 de 16,0 mm - montagem. af_06/2022 | KG | 424.2 | 0 |  | 0 | 0
3.8.40 | SINAPI/SC | 92759 | Armação de pilar ou viga de estrutura convencional de concreto armado utilizando aço CA-60 de 5,0 mm - montagem. af_06/2022 | KG | 1257.8 | 0 |  | 0 | 0
3.8.41 | SINAPI/SC | 92769 | Armação de laje de estrutura convencional de concreto armado utilizando aço CA-50 de 6,3 mm - montagem. af_06/2022 | KG | 432.3 | 0 |  | 0 | 0
3.8.42 | SINAPI/SC | 92770 | Armação de laje de estrutura convencional de concreto armado utilizando aço CA-50 de 8,0 mm - montagem. af_06/2022 | KG | 339.1 | 0 |  | 0 | 0
3.8.43 | SINAPI/SC | 92771 | Armação de laje de estrutura convencional de concreto armado utilizando aço CA-50 de 10,0 mm - montagem. af_06/2022 | KG | 328.9 | 0 |  | 0 | 0
3.8.44 | SINAPI/SC | 92768 | Armação de laje de estrutura convencional de concreto armado utilizando aço CA-60 de 5,0 mm - montagem. af_06/2022 | KG | 127.7 | 0 |  | 0 | 0
3.8.45 | Composição Própria | C.P. 1312204133088 | Armação para execução de laje com uso de tela q-92 - ref. SINAPI 97088 | KG | 1172.69 | 0 |  | 0 | 0
3.8.46 | Composição Própria | C.P. 1312501200678 | Laje pré-moldada unidirecional, biapoiada, para forro, enchimento em eps, vigota protendida- fornecimento e execução - ref. SINAPI 101964 | M2 | 792.36 | 0 |  | 0 | 0
3.8.47 | Composição Própria | C.P. 1312502200740 | Concretagem de pilares, fck = 35 MPa, com uso de bomba - lançamento, adensamento e acabamento - ref. SINAPI 103672 | M3 | 26.61 | 0 |  | 0 | 0
3.8.48 | Composição Própria | C.P. 1312502200741 | Concretagem de vigas e lajes, fck=35 MPa, para lajes premoldadas com uso de bomba - lançamento, adensamento e acabamento - ref. SINAPI 103674 | M3 | 101.22 | 0 |  | 0 | 0
3.8.49 | SINAPI/SC | 93382 | Reaterro manual de valas, com compactador de solos de percussão. af_08/2023 | M3 | 368.74 | 0 |  | 0 | 0
3.8.50 | SINAPI/SC | 100982 | Carga, manobra e descarga de entulho em caminhão basculante 10 m³ - carga com escavadeira hidráulica (caçamba de 0,80 m³ / 111 hp) e descarga livre (unidade: m3). af_07/2020 | M3 | 78.83 | 0 |  | 0 | 0
3.8.51 | SINAPI/SC | 95875 | Transporte com caminhão basculante de 10 m³, em via urbana pavimentada, DMT até 30 km (unidade: m3xkm). af_07/2020 | M3XKM | 2364.75 | 0 |  | 0 | 0
4 |  |  | ALVENARIAS E VEDAÇÕES
4.1 |  |  | EDIFICAÇÃO
4.1.1 | Composição Própria | C.P. 1312210141571 | Alvenaria de vedação de blocos cerâmicos furados na horizontal de 14x19x19 (espessura 14 cm) e argamassa de assentamento com preparo em betoneira - ref. SINAPI 103361 | M2 | 1673.71 | 0 |  | 0 | 0
4.1.2 | SINAPI/SC | 102253 | Divisoria sanitária, tipo cabine, em granito cinza polido, esp = 3cm, assentado com argamassa colante ac iii-e, exclusive ferragens. af_01/2021 | M2 | 16.33 | 0 |  | 0 | 0
4.1.3 | Composição Própria | C.P. 1312407171336 | Parede com sistema em chapas de gesso, uso interno, placas resistentes a umidade (ru), com duas faces simples e estrutura metálica - fornecimento e instalação - ref. SINAPI 96359 | M2 | 24.34 | 0 |  | 0 | 0
4.1.4 | SINAPI/SC | 93187 | Verga janelas moldada in loco em concreto, espessura de *20* cm. af_03/2024 | M | 97.1 | 0 |  | 0 | 0
4.1.5 | SINAPI/SC | 105030 | Contraverga janelas moldada in loco em concreto, espessura de *10* cm. af_03/2024 | M | 97.1 | 0 |  | 0 | 0
4.1.6 | SINAPI/SC | 93187 | Verga portas moldada in loco em concreto, espessura de *20* cm. af_03/2024 | M | 80.9 | 0 |  | 0 | 0
4.2 |  |  | ESPAÇO COBERTO
4.2.1 | SINAPI/SC | 103330 | Alvenaria de vedação de blocos cerâmicos furados na horizontal de 11,5x19x19 cm (espessura 11,5 cm) e argamassa de assentamento com preparo em betoneira. af_12/2021 | M2 | 108.24 | 0 |  | 0 | 0
4.2.2 | SINAPI/SC | 93202 | Fixação (encunhamento) de alvenaria de vedação com tijolo maciço. af_03/2024 | M | 21.6 | 0 |  | 0 | 0
4.3 |  |  | ABRIGO DE RESÍDUOS
4.3.1 | SINAPI/SC | 103330 | Alvenaria de vedação de blocos cerâmicos furados na horizontal de 11,5x19x19 cm (espessura 11,5 cm) e argamassa de assentamento com preparo em betoneira. af_12/2021 | M2 | 35.7 | 0 |  | 0 | 0
4.3.2 | SINAPI/SC | 93202 | Fixação (encunhamento) de alvenaria de vedação com tijolo maciço. af_03/2024 | M | 15.52 | 0 |  | 0 | 0
4.3.3 | SINAPI/SC | 105023 | Verga moldada in loco em concreto, espessura de *15* cm. af_03/2024 | M | 3.95 | 0 |  | 0 | 0
4.4 |  |  | COMPRESSOR
4.4.1 | SINAPI/SC | 103330 | Alvenaria de vedação de blocos cerâmicos furados na horizontal de 11,5x19x19 cm (espessura 11,5 cm) e argamassa de assentamento com preparo em betoneira. af_12/2021 | M2 | 2.28 | 0 |  | 0 | 0
4.5 |  |  | SUBESTAÇÃO
4.5.1 | SINAPI/SC | 103330 | Alvenaria de vedação de blocos cerâmicos furados na horizontal de 11,5x19x19 cm (espessura 11,5 cm) e argamassa de assentamento com preparo em betoneira. af_12/2021 | M2 | 17.25 | 0 |  | 0 | 0
4.5.2 | SINAPI/SC | 105024 | Verga janelas moldada in loco em concreto, espessura de *10* cm. af_03/2 | M | 7.2 | 0 |  | 0 | 0
4.5.3 | SINAPI/SC | 105030 | Contraverga janelas moldada in loco em concreto, espessura de *10* cm. af_03/2024 | M | 7.2 | 0 |  | 0 | 0
4.5.4 | SINAPI/SC | 105024 | Verga portas moldada in loco em concreto, espessura de *10* cm. af_03/2024 | M | 1.35 | 0 |  | 0 | 0
5 |  |  | COBERTURAS
5.1 |  |  | EDIFICAÇÃO
5.1.1 | SINAPI/SC | 94213 | Telhamento com telha de aço/alumínio E = 0,5 mm, com até 2 águas, incluso içamento. af_07/2019 | M2 | 776.28 | 0 |  | 0 | 0
5.1.2 | Composição Própria | C.P. 1312404166793 | Calha em chapa de alumínio, espessura 8mm, desenvolvimento de 50 cm, incluso transporte vertical - fornecimento e instalação - ref. SINAPI 94228 | M | 110.88 | 0 |  | 0 | 0
5.1.3 | Composição Própria | C.P. 1312112123442 | Rufo em chapa de alumínio, E =0,8mm, corte de 25 cm, incluso transporte vertical - ref. SINAPI 94231 | M | 127.93 | 0 |  | 0 | 0
5.1.4 | Composição Própria | C.P. 1312110119895 | Pingadeira em chapa de alumínio, E =0,8mm, corte de 25 cm, incluso transporte vertical - ref. SINAPI 94231 | M | 237.91 | 0 |  | 0 | 0
5.1.5 | Composição Própria | C.P. 1312502200895 | Estrutura treliçada de cobertura, com ligações soldadas, inclusos perfis metálicos, chapas metálicas, mão de obra e transporte com guindaste - fornecimento e instalação - ref. SINAPI 100774 | KG | 10811.2 | 0 |  | 0 | 0
5.2 |  |  | ESPAÇO COBERTO
5.2.1 | SINAPI/SC | 100384 | Fabricação e instalação de pontaletes de madeira não aparelhada para telhados com até 2 águas e com telha ondulada de fibrocimento, alumínio ou plástica em edifício institucional térreo, incluso transporte vertical. af_07/2019 | M2 | 64 | 0 |  | 0 | 0
5.2.2 | SINAPI/SC | 92543 | Trama de madeira composta por terças para telhados de até 2 águas para telha ondulada de fibrocimento, metálica, plástica ou termoacústica, incluso transporte vertical. af_07/2019 | M2 | 64 | 0 |  | 0 | 0
5.2.3 | SINAPI/SC | 94218 | Telhamento com telha estrutural de fibrocimento E = 8 mm, com até 2 águas, incluso içamento. af_07/2019_ps | M2 | 64 | 0 |  | 0 | 0
5.2.4 | SINAPI/SC | 94223 | Cumeeira para telha de fibrocimento ondulada, incluso acessórios de fixação e içamento. af_07/2019 | M | 7.7 | 0 |  | 0 | 0
5.2.5 | Composição Própria | C.P. 1312404166793 | Calha em chapa de alumínio, espessura 8mm, desenvolvimento de 50 cm, incluso transporte vertical - fornecimento e instalação - ref. SINAPI 94228 | M | 15.4 | 0 |  | 0 | 0
5.2.6 | Composição Própria | C.P. 1312112123442 | Rufo em chapa de alumínio, E =0,8mm, corte de 25 cm, incluso transporte vertical - ref. SINAPI 94231 | M | 15.46 | 0 |  | 0 | 0
5.2.7 | Composição Própria | C.P. 1312110119895 | Pingadeira em chapa de alumínio, E =0,8mm, corte de 25 cm, incluso transporte vertical - ref. SINAPI 94231 | M | 32 | 0 |  | 0 | 0
6 |  |  | INSTALAÇÕES HIDROSSANITÁRIAS
6.1 |  |  | ÁGUA FRIA
6.1.1 |  |  | ALIMENTAÇÃO DE ENTRADA
6.1.1.1 | SINAPI/SC | 95675 | Hidrômetro DN 3/4", 5,0 m3/h - fornecimento e instalação. af_03/2024 | UN | 1 | 0 |  | 0 | 0
6.1.1.2 | SINAPI/SC | 89353 | Registro de gaveta bruto, latão, roscável, 3/4" - fornecimento e instalação. af_08/2021 | UN | 2 | 0 |  | 0 | 0
6.1.1.3 | SINAPI/SC | 89429 | Adaptador curto com bolsa e rosca para registro, PVC, soldável, DN 25mm x 3/4 , instalado em ramal de distribuição de água - fornecimento e instalação. af_06/2022 | UN | 4 | 0 |  | 0 | 0
6.1.1.4 | SINAPI/SC | 89408 | Joelho 90 graus, PVC, soldável, DN 25mm, instalado em ramal de distribuição de água - fornecimento e instalação. af_06/2022 | UN | 21 | 0 |  | 0 | 0
6.1.1.5 | SINAPI/SC | 89402 | Tubo, PVC, soldável, de 25mm, instalado em ramal de distribuição de água - fornecimento e instalação. af_06/2022 | M | 151.73 | 0 |  | 0 | 0
6.1.1.6 | SINAPI/SC | 89440 | Te, PVC, soldável, DN 25mm, instalado em ramal de distribuição de água - fornecimento e instalação. af_06/2022 | UN | 7 | 0 |  | 0 | 0
6.1.1.7 | Composição Própria | C.P. 1312501200188 | Caixa d´água em polietileno, 2.500 litros - fornecimento e instalação - ref. SINAPI 102610 | UN | 2 | 0 |  | 0 | 0
6.1.1.8 | SINAPI/SC | 90443 | Rasgo linear manual em alvenaria, para ramais/ distribuição de instalações hidráulicas, diâmetros menores ou iguais a 40 mm. af_09/2023 | M | 4.08 | 0 |  | 0 | 0
6.1.1.9 | SINAPI/SC | 90466 | Chumbamento linear em alvenaria para ramais/distribuição de instalações hidráulicas com diâmetros menores ou iguais a 40 mm. af_09/2023 | M | 4.08 | 0 |  | 0 | 0
6.1.1.10 | SINAPI/SC | 93358 | Escavação manual de vala. af_09/2024 | M3 | 12.97 | 0 |  | 0 | 0
6.1.1.11 | SINAPI/SC | 93382 | Reaterro manual de valas, com compactador de solos de percussão. af_08/2023 | M3 | 16.21 | 0 |  | 0 | 0
6.1.1.12 | SINAPI/SC | 102718 | Enchimento de areia para fundo de vala, lançamento manual. af_07/2021 | M3 | 2.16 | 0 |  | 0 | 0
6.1.2 |  |  | TUBULAÇÃO
6.1.2.1 | SINAPI/SC | 89356 | Tubo, PVC, soldável, de 25mm, instalado em ramal ou sub-ramal de água - fornecimento e instalação. af_06/2022 | M | 331.56 | 0 |  | 0 | 0
6.1.2.2 | SINAPI/SC | 89357 | Tubo, PVC, soldável, de 32mm, instalado em ramal ou sub-ramal de água - fornecimento e instalação. af_06/2022 | M | 66.57 | 0 |  | 0 | 0
6.1.2.3 | SINAPI/SC | 103978 | Tubo, PVC, soldável, de 40mm, instalado em ramal de distribuição de água - fornecimento e instalação. af_06/2022 | M | 25.14 | 0 |  | 0 | 0
6.1.2.4 | SINAPI/SC | 103979 | Tubo, PVC, soldável, de 50mm, instalado em ramal de distribuição de água - fornecimento e instalação. af_06/2022 | M | 34.23 | 0 |  | 0 | 0
6.1.2.5 | SINAPI/SC | 89450 | Tubo, PVC, soldável, de 60mm, instalado em prumada de água - fornecimento e instalação. af_06/2022 | M | 19.42 | 0 |  | 0 | 0
6.1.2.6 | SINAPI/SC | 89451 | Tubo, PVC, soldável, de 75mm, instalado em prumada de água - fornecimento e instalação. af_06/2022 | M | 9.82 | 0 |  | 0 | 0
6.1.2.7 | SINAPI/SC | 90443 | Rasgo linear manual em alvenaria, para ramais/ distribuição de instalações hidráulicas, diâmetros menores ou iguais a 40 mm. af_09/2023 | M | 164.93 | 0 |  | 0 | 0
6.1.2.8 | SINAPI/SC | 90466 | Chumbamento linear em alvenaria para ramais/distribuição de instalações hidráulicas com diâmetros menores ou iguais a 40 mm. af_09/2023 | M | 164.93 | 0 |  | 0 | 0
6.1.2.9 | SINAPI/SC | 93358 | Escavação manual de vala. af_09/2024 | M3 | 4.03 | 0 |  | 0 | 0
6.1.2.10 | SINAPI/SC | 102718 | Enchimento de areia para fundo de vala, lançamento manual. af_07/2021 | M3 | 0.67 | 0 |  | 0 | 0
6.1.2.11 | SINAPI/SC | 93382 | Reaterro manual de valas, com compactador de solos de percussão. af_08/2023 | M3 | 5.04 | 0 |  | 0 | 0
6.1.3 |  |  | REGISTROS
6.1.3.1 | SINAPI/SC | 94499 | Registro de gaveta bruto, latão, roscável, 2 1/2" - fornecimento e instalação. af_08/2021 | UN | 4 | 0 |  | 0 | 0
6.1.3.2 | SINAPI/SC | 94495 | Registro de gaveta bruto, latão, roscável, 1" - fornecimento e instalação. af_08/2021 | UN | 3 | 0 |  | 0 | 0
6.1.3.3 | SINAPI/SC | 89353 | Registro de gaveta bruto, latão, roscável, 3/4" - fornecimento e instalação. af_08/2021 | UN | 1 | 0 |  | 0 | 0
6.1.3.4 | SINAPI/SC | 89987 | Registro de gaveta bruto, latão, roscável, 3/4", com acabamento e canopla cromados - fornecimento e instalação. af_08/2021 | UN | 39 | 0 |  | 0 | 0
6.1.3.5 | SINAPI/SC | 89985 | Registro de pressão bruto, latão, roscável, 3/4", com acabamento e canopla cromados - fornecimento e instalação. af_08/2021 | UN | 3 | 0 |  | 0 | 0
6.1.3.6 | SINAPI/SC | 94489 | Registro de esfera, PVC, soldável, com volante, DN 25 mm - fornecimento e instalação. af_08/2021 | UN | 6 | 0 |  | 0 | 0
6.1.3.7 | SINAPI/SC | 103018 | Válvula de descarga metálica, base 1 1/4", acabamento metalico cromado - fornecimento e instalação. af_08/2021 | UN | 1 | 0 |  | 0 | 0
6.1.4 |  |  | CONEXÕES ¦ ACESSÓRIOS
6.1.4.1 | SINAPI/SC | 89429 | Adaptador curto com bolsa e rosca para registro, PVC, soldável, DN 25mm x 3/4 , instalado em ramal de distribuição de água - fornecimento e instalação. af_06/2022 | UN | 83 | 0 |  | 0 | 0
6.1.4.2 | SINAPI/SC | 89391 | Adaptador curto com bolsa e rosca para registro, PVC, soldável, DN 32mm x 1 , instalado em ramal ou sub-ramal de água - fornecimento e instalação. af_06/2022 | UN | 6 | 0 |  | 0 | 0
6.1.4.3 | SINAPI/SC | 89613 | Adaptador curto com bolsa e rosca para registro, PVC, soldável, DN 75mm x 2.1/2", instalado em prumada de água - fornecimento e instalação. af_12/2014 | UN | 8 | 0 |  | 0 | 0
6.1.4.4 | SINAPI/SC | 103992 | Adaptador curto com bolsa e rosca para registro, PVC, soldável, DN 40mm x 1.1/4", instalado em ramal de distribuição de água - fornecimento e instalação. af_06/2022 | UN | 1 | 0 |  | 0 | 0
6.1.4.5 | SINAPI/SC | 103948 | Bucha de redução, curta, PVC, soldável, DN 32 x 25 mm, instalado em ramal ou sub-ramal de água - fornecimento e instalação. af_06/2022 | UN | 5 | 0 |  | 0 | 0
6.1.4.6 | SINAPI/SC | 104009 | Bucha de redução, curta, PVC, soldável, DN 50 x 40 mm, instalado em ramal de distribuição de água - fornecimento e instalação. af_06/2022 | UN | 2 | 0 |  | 0 | 0
6.1.4.7 | Composição Própria | C.P. 1312404166157 | Bucha de redução, curta, PVC, soldável, DN 75 x 60 mm - fornecimento e instalação - ref. SINAPI 103972 | UN | 2 | 0 |  | 0 | 0
6.1.4.8 | SINAPI/SC | 104014 | Bucha de redução, longa, PVC, soldável, DN 40 x 25 mm, instalado em ramal de distribuição de água - fornecimento e instalação. af_06/2022 | UN | 1 | 0 |  | 0 | 0
6.1.4.9 | SINAPI/SC | 103999 | Bucha de redução, longa, PVC, soldável, DN 50 x 25 mm, instalado em ramal de distribuição de água - fornecimento e instalação. af_06/2022 | UN | 3 | 0 |  | 0 | 0
6.1.4.10 | SINAPI/SC | 104003 | Bucha de redução , longa, PVC, soldável, DN 50 x 32 mm, instalado em ramal de distribuição de água - fornecimento e instalação. af_06/2022 | UN | 2 | 0 |  | 0 | 0
6.1.4.11 | SINAPI/SC | 103968 | Bucha de redução, longa, PVC, soldável, DN 60 x 25 mm, instalado em prumada de água - fornecimento e instalação. af_06/2022 | UN | 3 | 0 |  | 0 | 0
6.1.4.12 | SINAPI/SC | 103993 | Bucha de redução, PVC, soldável, DN 40mm x 32mm, instalado em ramal de distribuição de água - fornecimento e instalação. af_06/2022 | UN | 1 | 0 |  | 0 | 0
6.1.4.13 | SINAPI/SC | 89362 | Joelho 90 graus, PVC, soldável, DN 25mm, instalado em ramal ou sub-ramal de água - fornecimento e instalação. af_06/2022 | UN | 146 | 0 |  | 0 | 0
6.1.4.14 | SINAPI/SC | 89367 | Joelho 90 graus, PVC, soldável, DN 32mm, instalado em ramal ou sub-ramal de água - fornecimento e instalação. af_06/2022 | UN | 11 | 0 |  | 0 | 0
6.1.4.15 | SINAPI/SC | 103980 | Joelho 90 graus, PVC, soldável, DN 40mm, instalado em ramal de distribuição de água - fornecimento e instalação. af_06/2022 | UN | 3 | 0 |  | 0 | 0
6.1.4.16 | SINAPI/SC | 89505 | Joelho 90 graus, PVC, soldável, DN 60mm, instalado em prumada de água - fornecimento e instalação. af_06/2022 | UN | 2 | 0 |  | 0 | 0
6.1.4.17 | SINAPI/SC | 89513 | Joelho 90 graus, PVC, soldável, DN 75mm, instalado em prumada de água - fornecimento e instalação. af_06/2022 | UN | 4 | 0 |  | 0 | 0
6.1.4.18 | SINAPI/SC | 103951 | Joelho de redução, 90 graus, PVC, soldável, DN 32 mm x 25 mm, instalado em ramal ou sub-ramal de água - fornecimento e instalação. af_06/2022 | UN | 2 | 0 |  | 0 | 0
6.1.4.19 | SINAPI/SC | 103995 | Luva, PVC, soldável, DN 50mm, instalado em ramal de distribuição de água - fornecimento e instalação. af_06/2022 | UN | 1 | 0 |  | 0 | 0
6.1.4.20 | SINAPI/SC | 89611 | Luva, PVC, soldável, DN 75mm, instalado em prumada de água - fornecimento e instalação. af_06/2022 | UN | 1 | 0 |  | 0 | 0
6.1.4.21 | SINAPI/SC | 89395 | Te, PVC, soldável, DN 25mm, instalado em ramal ou sub-ramal de água - fornecimento e instalação. af_06/2022 | UN | 27 | 0 |  | 0 | 0
6.1.4.22 | SINAPI/SC | 89398 | Te, PVC, soldável, DN 32mm, instalado em ramal ou sub-ramal de água - fornecimento e instalação. af_06/2022 | UN | 4 | 0 |  | 0 | 0
6.1.4.23 | SINAPI/SC | 104004 | Te, PVC, soldável, DN 50mm, instalado em ramal de distribuição de água - fornecimento e instalação. af_06/2022 | UN | 2 | 0 |  | 0 | 0
6.1.4.24 | SINAPI/SC | 89628 | Te, PVC, soldável, DN 60mm, instalado em prumada de água - fornecimento e instalação. af_06/2022 | UN | 1 | 0 |  | 0 | 0
6.1.4.25 | SINAPI/SC | 89629 | Te, PVC, soldável, DN 75mm, instalado em prumada de água - fornecimento e instalação. af_06/2022 | UN | 2 | 0 |  | 0 | 0
6.1.4.26 | SINAPI/SC | 89400 | Tê de redução, PVC, soldável, DN 32mm x 25mm, instalado em ramal ou sub-ramal de água - fornecimento e instalação. af_06/2022 | UN | 7 | 0 |  | 0 | 0
6.1.4.27 | Composição Própria | C.P. 1312404166169 | Tê de redução, PVC, soldável, DN 40mm x 25mm - fornecimento e instalação - ref. SINAPI 89624 | UN | 4 | 0 |  | 0 | 0
6.1.4.28 | SINAPI/SC | 104012 | Tê de redução, PVC, soldável, DN 40mm x 32mm, instalado em ramal de distribuição de água - fornecimento e instalação. af_06/2022 | UN | 1 | 0 |  | 0 | 0
6.1.4.29 | SINAPI/SC | 105189 | Te de redução, PVC, soldável, 90 graus, DN 50 mm x 25 mm - fornecimento e instalação. af_04/2024 | UN | 7 | 0 |  | 0 | 0
6.1.4.30 | SINAPI/SC | 104008 | Te de redução, 90 graus, PVC, soldável, DN 50 mm x 32 mm, instalado em ramal de distribuição de água - fornecimento e instalação. af_06/2022 | UN | 2 | 0 |  | 0 | 0
6.1.4.31 | SINAPI/SC | 104005 | Tê de redução, PVC, soldável, DN 50mm x 40mm, instalado em ramal de distribuição de água - fornecimento e instalação. af_06/2022 | UN | 1 | 0 |  | 0 | 0
6.1.4.32 | Composição Própria | C.P. 1312501200224 | Tê de redução, PVC, soldável, DN 60 mm x 25 mm, instalado em reservação predial de água - fornecimento e instalação - ref. SINAPI 94700 | UN | 5 | 0 |  | 0 | 0
6.1.4.33 | Composição Própria | C.P. 1312501200228 | Tê de redução, PVC, soldável, DN 60 mm x 50 mm, instalado em reservação predial de água - fornecimento e instalação - ref. SINAPI 94700 | UN | 2 | 0 |  | 0 | 0
6.1.4.34 | SINAPI/SC | 89630 | Te de redução, PVC, soldável, DN 75mm x 50mm, instalado em prumada de água - fornecimento e instalação. af_06/2022 | UN | 3 | 0 |  | 0 | 0
6.1.4.35 | Composição Própria | C.P. 131210688781 | Bolsa de ligação para vaso sanitário- 1 1/2"-fornecimento e instalação-orse-01291 | UN | 1 | 0 |  | 0 | 0
6.1.4.36 | SINAPI/SC | 86886 | Engate flexível em inox, 1/2 x 30cm - fornecimento e instalação. af_01/2020 | UN | 12 | 0 |  | 0 | 0
6.1.4.37 | SINAPI/SC | 86884 | Engate flexível em plástico branco, 1/2" x 30cm - fornecimento e instalação. af_01/2020 | UN | 40 | 0 |  | 0 | 0
6.1.4.38 | Composição Própria | C.P. 131210790642 | Tubo para caixa de descarga - fornecimento e instalação - ref. SINAPI 89385 | UN | 1 | 0 |  | 0 | 0
6.1.4.39 | SINAPI/SC | 89378 | Luva, PVC, soldável, DN 25mm, instalado em ramal ou sub-ramal de água - fornecimento e instalação. af_06/2022 | UN | 38 | 0 |  | 0 | 0
6.1.4.40 | SINAPI/SC | 103988 | Luva, PVC, soldável, DN 40mm, instalado em ramal de distribuição de água - fornecimento e instalação. af_06/2022 | UN | 2 | 0 |  | 0 | 0
6.1.4.41 | SINAPI/SC | 89532 | Luva de redução, PVC, soldável, DN 32mm x 25mm, instalado em prumada de água - fornecimento e instalação. af_06/2022 | UN | 1 | 0 |  | 0 | 0
6.1.4.42 | SINAPI/SC | 89385 | Luva soldável e com rosca, PVC, soldável, DN 25mm x 3/4 , instalado em ramal ou sub-ramal de água - fornecimento e instalação. af_06/2022 | UN | 3 | 0 |  | 0 | 0
6.1.4.43 | SINAPI/SC | 89366 | Joelho 90 graus com bucha de latão, PVC, soldável, DN 25mm, x 3/4 instalado em ramal ou sub-ramal de água - fornecimento e instalação. af_06/2022 | UN | 2 | 0 |  | 0 | 0
6.1.4.44 | SINAPI/SC | 90373 | Joelho 90 graus com bucha de latão, PVC, soldável, DN 25mm, x 1/2 instalado em ramal ou sub-ramal de água - fornecimento e instalação. af_06/2022 | UN | 60 | 0 |  | 0 | 0
6.2 |  |  | DRENOS DO AR
6.2.1 | SINAPI/SC | 104319 | Joelho 90 graus, PVC, soldável, DN 32 mm, instalado em dreno de ar condicionado - fornecimento e instalação. af_08/2022 | UN | 3 | 0 |  | 0 | 0
6.2.2 | SINAPI/SC | 89866 | Joelho 90 graus, PVC, soldável, DN 25mm, instalado em dreno de ar-condicionado - fornecimento e instalação. af_08/2022 | UN | 9 | 0 |  | 0 | 0
6.2.3 | SINAPI/SC | 89501 | Joelho 90 graus, PVC, soldável, DN 50mm - fornecimento e instalação. af_06/2022 | UN | 13 | 0 |  | 0 | 0
6.2.4 | SINAPI/SC | 89867 | Joelho 45 graus, PVC, soldável, DN 25mm, instalado em dreno de ar-condicionado - fornecimento e instalação. af_08/2022 | UN | 2 | 0 |  | 0 | 0
6.2.5 | SINAPI/SC | 104320 | Joelho 45 graus, PVC, soldável, DN 32 mm, instalado em dreno de ar condicionado - fornecimento e instalação. af_08/2022 | UN | 1 | 0 |  | 0 | 0
6.2.6 | SINAPI/SC | 104324 | Te, PVC, soldável, DN 32 mm, instalado em dreno de ar condicionado - fornecimento e instalação. af_08/2022 | UN | 1 | 0 |  | 0 | 0
6.2.7 | SINAPI/SC | 89869 | Te, PVC, soldável, DN 25mm, instalado em dreno de ar-condicionado - fornecimento e instalação. af_08/2022 | UN | 2 | 0 |  | 0 | 0
6.2.8 | SINAPI/SC | 89865 | Tubo, PVC, soldável, de 25mm, instalado em dreno de ar-condicionado - fornecimento e instalação. af_08/2022 | M | 46.97 | 0 |  | 0 | 0
6.2.9 | SINAPI/SC | 104316 | Tubo, PVC, soldável, de 32mm, instalado em dreno de ar condicionado - fornecimento e instalação. af_08/2022 | M | 14.29 | 0 |  | 0 | 0
6.2.10 | SINAPI/SC | 89449 | Tubo, PVC, soldável, de 50mm - fornecimento e instalação. af_06/2022 | M | 38.7 | 0 |  | 0 | 0
6.2.11 | SINAPI/SC | 90443 | Rasgo linear manual em alvenaria, para ramais/ distribuição de instalações hidráulicas, diâmetros menores ou iguais a 40 mm. af_09/2023 | M | 18.75 | 0 |  | 0 | 0
6.2.12 | SINAPI/SC | 90466 | Chumbamento linear em alvenaria para ramais/distribuição de instalações hidráulicas com diâmetros menores ou iguais a 40 mm. af_09/2023 | M | 18.75 | 0 |  | 0 | 0
6.2.13 | SINAPI/SC | 91222 | Rasgo linear manual em alvenaria, para ramais/ distribuição de instalações hidráulicas, diâmetros maiores que 40 mm e menores ou iguais a 75 mm. af_09/2023 | M | 7.3 | 0 |  | 0 | 0
6.2.14 | SINAPI/SC | 90467 | Chumbamento linear em alvenaria para ramais/distribuição de instalações hidráulicas com diâmetros maiores que 40 mm e menores ou iguais a 75 mm. af_09/2023 | M | 7.3 | 0 |  | 0 | 0
6.2.15 | SINAPI/SC | 93358 | Escavação manual de vala. af_09/2024 | M3 | 5.28 | 0 |  | 0 | 0
6.2.16 | SINAPI/SC | 102718 | Enchimento de areia para fundo de vala, lançamento manual. af_07/2021 | M3 | 0.88 | 0 |  | 0 | 0
6.2.17 | SINAPI/SC | 93382 | Reaterro manual de valas, com compactador de solos de percussão. af_08/2023 | M3 | 6.6 | 0 |  | 0 | 0
6.3 |  |  | VENTILAÇÃO
6.3.1 | SINAPI/SC | 104348 | Terminal de ventilação, PVC, série normal, esgoto predial, DN 50 mm, junta soldável, fornecido e instalado em prumada de esgoto sanitário ou ventilação. af_08/2022 | UN | 9 | 0 |  | 0 | 0
6.3.2 | SINAPI/SC | 104351 | Terminal de ventilação, PVC, série normal, esgoto predial, DN 75 mm, junta soldável, fornecido e instalado em prumada de esgoto sanitário ou ventilação. af_08/2022 | UN | 3 | 0 |  | 0 | 0
6.3.3 | SINAPI/SC | 89825 | Te, PVC, serie normal, esgoto predial, DN 50 x 50 mm, junta elástica, fornecido e instalado em prumada de esgoto sanitário ou ventilação. af_08/2022 | UN | 68 | 0 |  | 0 | 0
6.3.4 | SINAPI/SC | 89829 | Te, PVC, serie normal, esgoto predial, DN 75 x 75 mm, junta elástica, fornecido e instalado em prumada de esgoto sanitário ou ventilação. af_08/2022 | UN | 7 | 0 |  | 0 | 0
6.3.5 | SINAPI/SC | 104352 | Te, PVC, série normal, esgoto predial, DN 100 x 50 mm, junta elástica, fornecido e instalado em prumada de esgoto sanitário ou ventilação. af_08/2022 | UN | 4 | 0 |  | 0 | 0
6.3.6 | SINAPI/SC | 104354 | Te, PVC, série normal, esgoto predial, DN 100 x 75 mm, junta elástica, fornecido e instalado em prumada de esgoto sanitário ou ventilação. af_08/2022 | UN | 8 | 0 |  | 0 | 0
6.3.7 | Composição Própria | C.P. 1312404166144 | Te, PVC, serie normal, esgoto predial, DN 75 x 50 mm - fornecido e instalado - ref. SINAPI 89829 | UN | 5 | 0 |  | 0 | 0
6.3.8 | SINAPI/SC | 89801 | Joelho 90 graus, PVC, serie normal, esgoto predial, DN 50 mm, junta elástica, fornecido e instalado em prumada de esgoto sanitário ou ventilação. af_08/2022 | UN | 64 | 0 |  | 0 | 0
6.3.9 | SINAPI/SC | 89805 | Joelho 90 graus, PVC, serie normal, esgoto predial, DN 75 mm, junta elástica, fornecido e instalado em prumada de esgoto sanitário ou ventilação. af_08/2022 | UN | 13 | 0 |  | 0 | 0
6.3.10 | Composição Própria | C.P. 131210790389 | Reducao excentrica, PVC, serie normal, esgoto, DN 75 x 50 mm, junta elástica, fornecido e instalado - SINAPI 89549 | UN | 2 | 0 |  | 0 | 0
6.3.11 | SINAPI/SC | 89798 | Tubo PVC, serie normal, esgoto predial, DN 50 mm, fornecido e instalado em prumada de esgoto sanitário ou ventilação. af_08/2022 | M | 153.36 | 0 |  | 0 | 0
6.3.12 | SINAPI/SC | 89799 | Tubo PVC, serie normal, esgoto predial, DN 75 mm, fornecido e instalado em prumada de esgoto sanitário ou ventilação. af_08/2022 | M | 32.14 | 0 |  | 0 | 0
6.3.13 | SINAPI/SC | 91222 | Rasgo linear manual em alvenaria, para ramais/ distribuição de instalações hidráulicas, diâmetros maiores que 40 mm e menores ou iguais a 75 mm. af_09/2023 | M | 73.66 | 0 |  | 0 | 0
6.3.14 | SINAPI/SC | 90467 | Chumbamento linear em alvenaria para ramais/distribuição de instalações hidráulicas com diâmetros maiores que 40 mm e menores ou iguais a 75 mm. af_09/2023 | M | 73.66 | 0 |  | 0 | 0
6.3.15 | SINAPI/SC | 93358 | Escavação manual de vala. af_09/2024 | M3 | 11.85 | 0 |  | 0 | 0
6.3.16 | SINAPI/SC | 102718 | Enchimento de areia para fundo de vala, lançamento manual. af_07/2021 | M3 | 1.97 | 0 |  | 0 | 0
6.3.17 | SINAPI/SC | 93382 | Reaterro manual de valas, com compactador de solos de percussão. af_08/2023 | M3 | 14.81 | 0 |  | 0 | 0
6.4 |  |  | PLUVIAL
6.4.1 | SINAPI/SC | 99260 | Caixa enterrada hidráulica retangular, em alvenaria com blocos de concreto, dimensões internas: 0,6x0,6x0,6 m para rede de drenagem. af_12/2020 | UN | 2 | 0 |  | 0 | 0
6.4.2 | SINAPI/SC | 104357 | CAP, PVC, série normal, esgoto predial, DN 100 mm, junta elástica, fornecido e instalado em subcoletor aéreo de esgoto sanitário. af_08/2022 | UN | 2 | 0 |  | 0 | 0
6.4.3 | SINAPI/SC | 89746 | Joelho 45 graus, PVC, serie normal, esgoto predial, DN 100 mm, junta elástica, fornecido e instalado em ramal de descarga ou ramal de esgoto sanitário. af_08/2022 | UN | 23 | 0 |  | 0 | 0
6.4.4 | SINAPI/SC | 89855 | Joelho 45 graus, PVC, serie normal, esgoto predial, DN 150 mm, junta elástica, fornecido e instalado em subcoletor aéreo de esgoto sanitário. af_08/2022 | UN | 1 | 0 |  | 0 | 0
6.4.5 | SINAPI/SC | 89739 | Joelho 45 graus, PVC, serie normal, esgoto predial, DN 75 mm, junta elástica, fornecido e instalado em ramal de descarga ou ramal de esgoto sanitário. af_08/2022 | UN | 4 | 0 |  | 0 | 0
6.4.6 | Composição Própria | C.P. 131210688776 | Junção PVC simples, PVC, serie normal, esgoto predial, DN 100x75mm, junta elástica, fornecimento e instalação-sinapi 89569 | UN | 1 | 0 |  | 0 | 0
6.4.7 | SINAPI/SC | 89797 | Junção simples, PVC, serie normal, esgoto predial, DN 100 x 100 mm, junta elástica, fornecido e instalado em ramal de descarga ou ramal de esgoto sanitário. af_08/2022 | UN | 2 | 0 |  | 0 | 0
6.4.8 | Composição Própria | C.P. 1312501200238 | Junção simples, PVC, serie normal, esgoto predial, DN 150 x 150 mm, junta elástica, fornecido e instalado - ref. SINAPI 89698 | UN | 1 | 0 |  | 0 | 0
6.4.9 | SINAPI/SC | 89750 | Curva longa 90 graus, PVC, serie normal, esgoto predial, DN 100 mm, junta elástica, fornecido e instalado em ramal de descarga ou ramal de esgoto sanitário. af_08/2022 | UN | 26 | 0 |  | 0 | 0
6.4.10 | Composição Própria | C.P. 1312501200234 | Curva longa 90 graus, PVC, serie normal, esgoto predial, DN 150 mm, junta elástica, fornecido e instalado - ref. SINAPI 104064 | UN | 2 | 0 |  | 0 | 0
6.4.11 | SINAPI/SC | 89743 | Curva longa 90 graus, PVC, serie normal, esgoto predial, DN 75 mm, junta elástica, fornecido e instalado em ramal de descarga ou ramal de esgoto sanitário. af_08/2022 | UN | 3 | 0 |  | 0 | 0
6.4.12 | SINAPI/SC | 89743 | Curva longa 90 graus, PVC, serie normal, esgoto predial, DN 75 mm, junta elástica, fornecido e instalado em ramal de descarga ou ramal de esgoto sanitário. af_08/2022 | UN | 2 | 0 |  | 0 | 0
6.4.13 | Composição Própria | C.P. 1312501200243 | Redução excêntrica PVC, serie normal, DN 150 x 100 mm, junta elástica, fornecido e instalado em ramal - ref. SINAPI 104173 | UN | 2 | 0 |  | 0 | 0
6.4.14 | SINAPI/SC | 90695 | Tubo de PVC para rede coletora de esgoto, DN 150 mm, junta elástica - fornecimento e assentamento. af_01/2021 | M | 9.58 | 0 |  | 0 | 0
6.4.15 | SINAPI/SC | 89714 | Tubo PVC, serie normal, esgoto predial, DN 100 mm, fornecido e instalado em ramal de descarga ou ramal de esgoto sanitário. af_08/2022 | M | 109.55 | 0 |  | 0 | 0
6.4.16 | SINAPI/SC | 89713 | Tubo PVC, serie normal, esgoto predial, DN 75 mm, fornecido e instalado em ramal de descarga ou ramal de esgoto sanitário. af_08/2022 | M | 46.47 | 0 |  | 0 | 0
6.4.17 | SINAPI/SC | 89786 | Te, PVC, serie normal, esgoto predial, DN 75 x 75 mm, junta elástica, fornecido e instalado em ramal de descarga ou ramal de esgoto sanitário. af_08/2022 | UN | 1 | 0 |  | 0 | 0
6.4.18 | SINAPI/SC | 93358 | Escavação manual de vala. af_09/2024 | M3 | 10.62 | 0 |  | 0 | 0
6.4.19 | SINAPI/SC | 102718 | Enchimento de areia para fundo de valas, lançamento manual. af_07/2021 | M3 | 1.77 | 0 |  | 0 | 0
6.4.20 | SINAPI/SC | 93382 | Reaterro manual de valas, com compactador de solos de percussão. af_08/2023 | M3 | 13.27 | 0 |  | 0 | 0
6.5 |  |  | ESGOTO
6.5.1 |  |  | TUBULAÇÕES
6.5.1.1 | SINAPI/SC | 89711 | Tubo PVC, serie normal, esgoto predial, DN 40 mm, fornecido e instalado em ramal de descarga ou ramal de esgoto sanitário. af_08/2022 | M | 42.67 | 0 |  | 0 | 0
6.5.1.2 | SINAPI/SC | 89712 | Tubo PVC, serie normal, esgoto predial, DN 50 mm, fornecido e instalado em ramal de descarga ou ramal de esgoto sanitário. af_08/2022 | M | 113.46 | 0 |  | 0 | 0
6.5.1.3 | SINAPI/SC | 89713 | Tubo PVC, serie normal, esgoto predial, DN 75 mm, fornecido e instalado em ramal de descarga ou ramal de esgoto sanitário. af_08/2022 | M | 10.72 | 0 |  | 0 | 0
6.5.1.4 | SINAPI/SC | 89714 | Tubo PVC, serie normal, esgoto predial, DN 100 mm, fornecido e instalado em ramal de descarga ou ramal de esgoto sanitário. af_08/2022 | M | 175.11 | 0 |  | 0 | 0
6.5.1.5 | SINAPI/SC | 93358 | Escavação manual de vala. af_09/2024 | M3 | 39.18 | 0 |  | 0 | 0
6.5.1.6 | SINAPI/SC | 102718 | Enchimento de areia para fundo de vala, lançamento manual. af_07/2021 | M3 | 6.53 | 0 |  | 0 | 0
6.5.1.7 | SINAPI/SC | 93382 | Reaterro manual de valas, com compactador de solos de percussão. af_08/2023 | M3 | 49.98 | 0 |  | 0 | 0
6.5.2 |  |  | CONEXÕES ¦ ACESSÓRIOS
6.5.2.1 | SINAPI/SC | 89731 | Joelho 90 graus, PVC, serie normal, esgoto predial, DN 50 mm, junta elástica, fornecido e instalado em ramal de descarga ou ramal de esgoto sanitário. af_08/2022 | UN | 2 | 0 |  | 0 | 0
6.5.2.2 | SINAPI/SC | 89744 | Joelho 90 graus, PVC, serie normal, esgoto predial, DN 100 mm, junta elástica, fornecido e instalado em ramal de descarga ou ramal de esgoto sanitário. af_08/2022 | UN | 15 | 0 |  | 0 | 0
6.5.2.3 | SINAPI/SC | 89739 | Joelho 45 graus, PVC, serie normal, esgoto predial, DN 75 mm, junta elástica, fornecido e instalado em ramal de descarga ou ramal de esgoto sanitário. af_08/2022 | UN | 4 | 0 |  | 0 | 0
6.5.2.4 | Composição Própria | C.P. 1312201126568 | Joelho 90 graus, PVC, com anel para esgoto segundário 40mmx38mm (1.1/2")- fornecido e instalado em ramal de descarga ou ramal de esgoto sanitario. af_12/2014 - SINAPI 89731 - bha | UN | 39 | 0 |  | 0 | 0
6.5.2.5 | SINAPI/SC | 89746 | Joelho 45 graus, PVC, serie normal, esgoto predial, DN 100 mm, junta elástica, fornecido e instalado em ramal de descarga ou ramal de esgoto sanitário. af_08/2022 | UN | 9 | 0 |  | 0 | 0
6.5.2.6 | SINAPI/SC | 89726 | Joelho 45 graus, PVC, serie normal, esgoto predial, DN 40 mm, junta soldável, fornecido e instalado em ramal de descarga ou ramal de esgoto sanitário. af_08/2022 | UN | 6 | 0 |  | 0 | 0
6.5.2.7 | SINAPI/SC | 89732 | Joelho 45 graus, PVC, serie normal, esgoto predial, DN 50 mm, junta elástica, fornecido e instalado em ramal de descarga ou ramal de esgoto sanitário. af_08/2022 | UN | 30 | 0 |  | 0 | 0
6.5.2.8 | SINAPI/SC | 89739 | Joelho 45 graus, PVC, serie normal, esgoto predial, DN 75 mm, junta elástica, fornecido e instalado em ramal de descarga ou ramal de esgoto sanitário. af_08/2022 | UN | 4 | 0 |  | 0 | 0
6.5.2.9 | SINAPI/SC | 89728 | Curva curta 90 graus, PVC, serie normal, esgoto predial, DN 40 mm, junta soldável, fornecido e instalado em ramal de descarga ou ramal de esgoto sanitário. af_08/2022 | UN | 39 | 0 |  | 0 | 0
6.5.2.10 | Composição Própria | C.P. 1312501200245 | Bucha de redução curta, PVC, série normal, esgoto predial, DN 50 x 40 mm, junta soldável e elástica, fornecido e instalado - ref. SINAPI 104341 | UN | 18 | 0 |  | 0 | 0
6.5.2.11 | Composição Própria | C.P. 1312403165463 | Junção simples, PVC, serie normal, esgoto predial, DN 100 x 50 mm, junta elástica, fornecido e instalado em ramal de descarga ou ramal de esgoto sanitário - ref. SINAPI 89569 | UN | 13 | 0 |  | 0 | 0
6.5.2.12 | Composição Própria | C.P. 131210688776 | Junção PVC simples, PVC, serie normal, esgoto predial, DN 100x75mm, junta elástica, fornecimento e instalação-sinapi 89569 | UN | 2 | 0 |  | 0 | 0
6.5.2.13 | SINAPI/SC | 89797 | Junção simples, PVC, serie normal, esgoto predial, DN 100 x 100 mm, junta elástica, fornecido e instalado em ramal de descarga ou ramal de esgoto sanitário. af_08/2022 | UN | 12 | 0 |  | 0 | 0
6.5.2.14 | SINAPI/SC | 89783 | Junção simples, PVC, serie normal, esgoto predial, DN 40 mm, junta soldável, fornecido e instalado em ramal de descarga ou ramal de esgoto sanitário. af_08/2022 | UN | 3 | 0 |  | 0 | 0
6.5.2.15 | SINAPI/SC | 89785 | Junção simples, PVC, serie normal, esgoto predial, DN 50 x 50 mm, junta elástica, fornecido e instalado em ramal de descarga ou ramal de esgoto sanitário. af_08/2022 | UN | 17 | 0 |  | 0 | 0
6.5.2.16 | Composição Própria | C.P. 1312403165434 | Junção simples, PVC, serie normal, esgoto predial, DN 75 x 50 mm, junta elástica, fornecido e instalado em ramal de descarga ou ramal de esgoto sanitário - ref. SINAPI 89795 | UN | 7 | 0 |  | 0 | 0
6.5.2.17 | Composição Própria | C.P. 131210790380 | Reducao excentrica, PVC, serie normal, esgoto, DN 100 x 50 mm, junta elástica, fornecido e instalado - SINAPI 89557 | UN | 4 | 0 |  | 0 | 0
6.5.2.18 | Composição Própria | C.P. 131210790389 | Reducao excentrica, PVC, serie normal, esgoto, DN 75 x 50 mm, junta elástica, fornecido e instalado - SINAPI 89549 | UN | 4 | 0 |  | 0 | 0
6.5.2.19 | Composição Própria | C.P. 1312404166831 | Caixa sifonada, com grelha quadrada abre e fecha, PVC, DN 150 x 150 x 50 mm - fornecimento e instalação - ref. SINAPI 104328 | UN | 28 | 0 |  | 0 | 0
6.5.2.20 | SINAPI/SC | 86883 | Sifão do tipo flexível em PVC 1 x 1.1/2 - fornecimento e instalação. af_01/2020 | UN | 23 | 0 |  | 0 | 0
6.5.2.21 | SINAPI/SC | 89778 | Luva simples, PVC, serie normal, esgoto predial, DN 100 mm, junta elástica, fornecido e instalado em ramal de descarga ou ramal de esgoto sanitário. af_08/2022 | UN | 5 | 0 |  | 0 | 0
6.5.2.22 | SINAPI/SC | 89796 | Te, PVC, serie normal, esgoto predial, DN 100 x 100 mm, junta elástica, fornecido e instalado em ramal de descarga ou ramal de esgoto sanitário. af_08/2022 | UN | 1 | 0 |  | 0 | 0
6.5.3 |  |  | CAIXAS ¦ EFLUENTES
6.5.3.1 | SINAPI/SC | 98108 | Caixa de gordura dupla (capacidade: 126 l), retangular, em alvenaria com blocos de concreto, dimensões internas = 0,4x0,7 m, altura interna = 0,8 m. af_12/2020 | UN | 1 | 0 |  | 0 | 0
6.5.3.2 | SINAPI/SC | 97906 | Caixa enterrada hidráulica retangular, em alvenaria com blocos de concreto, dimensões internas: 0,6x0,6x0,6 m para rede de esgoto - caixa de inspeção | UN | 11 | 0 |  | 0 | 0
6.5.3.3 | SINAPI/SC | 97907 | Caixa enterrada hidráulica retangular, em alvenaria com blocos de concreto, dimensões internas: 0,8x0,8x0,6 m para rede de esgoto - poço de visita | UN | 1 | 0 |  | 0 | 0
6.5.3.4 | Composição Própria | C.P. 1312501200261 | Bomba submersível, elétrica, trifásica, potencia 2cv- fornecimento e instalação - ref. SINAPI 102123 | UN | 2 | 0 |  | 0 | 0
6.5.3.5 | Composição Própria | C.P. 1312501200262 | Caixa coletora, em concreto pré-moldado, diâmetro interno = 2,00 m, altura interna = 1,00 m, volume útil: 2.000 l - ref. SINAPI 98052 | UN | 1 | 0 |  | 0 | 0
6.6 |  |  | DRENAGEM
6.6.1 | SINAPI/SC | 90101 | Escavação mecanizada de vala, (média montante e jusante/uma composição por trecho), retroescav. (0,26 m3), em solo de 1A categoria, em locais com alto nível de interferência. af_09/2024 | M3 | 364.72 | 0 |  | 0 | 0
6.6.2 | Composição Própria | C.P. 1312404166115 | Lastro de brita com material granular (pedra britada n.2), espessura de *10 cm* - fornecimento e execução - ref. SINAPI 96624 | M3 | 32.89 | 0 |  | 0 | 0
6.6.3 | Composição Própria | C.P. 1312302145091 | Tubo de concreto (simples) para redes coletoras de águas pluviais, diâmetro de 200 mm, junta rígida, instalado em local com baixo nível de interferêcias - fornecimento e assentamento - ref. SINAPI 95567 | M | 30.2 | 0 |  | 0 | 0
6.6.4 | SINAPI/SC | 95567 | Tubo de concreto (simples) para redes coletoras de águas pluviais, diâmetro de 300 mm, junta rígida, instalado em local com baixo nível de interferências - fornecimento e assentamento. af_03/2024 | M | 99.54 | 0 |  | 0 | 0
6.6.5 | SINAPI/SC | 95568 | Tubo de concreto (simples) para redes coletoras de águas pluviais, diâmetro de 400 mm, junta rígida, instalado em local com baixo nível de interferências - fornecimento e assentamento. af_03/2024 | M | 70.68 | 0 |  | 0 | 0
6.6.6 | Composição Própria | C.P. 1312302145092 | Tubo de concreto (simples) para redes coletoras de águas pluviais, diâmetro de 600 mm, junta rígida, instalado em local com baixo nível de interferêcias - fornecimento e assentamento - ref. SINAPI 95569 | M | 120.4 | 0 |  | 0 | 0
6.6.7 | Composição Própria | C.P. 1312501178019 | Dreno subsuperficial (seção 0,50 x 0,40 m), com tubo de PEAD corrugado perfurado, DN 100 mm, enchimento com brita, envolvido com manta geotêxtil - ref. SINAPI 102666 | M | 105.4 | 0 |  | 0 | 0
6.6.8 | Composição Própria | C.P. 1312402163241 | Canaleta meia cana pré-moldada de concreto (d = 20 cm), com grelha de concreto armado - fornecimento e instalação - ref. SINAPI 102989 | M | 59 | 0 |  | 0 | 0
6.6.9 | SINAPI/SC | 99260 | Caixa de passagem enterrada hidráulica retangular, em alvenaria com blocos de concreto, dimensões internas: 0,6x0,6x0,6 m para rede de drenagem. af_12/2020 | UN | 1 | 0 |  | 0 | 0
6.6.10 | Composição Própria | C.P. 1312501178020 | Caixa de inspeição enterrada hidráulica retangular, em alvenaria com blocos de concreto, dimensões internas: 0,6x0,6x1,2 m para rede de drenagem - ref. SINAPI 99260 | UN | 14 | 0 |  | 0 | 0
6.6.11 | Composição Própria | C.P. 1312501178021 | Caixa coletora com grelha, enterrada hidráulica retangular, em alvenaria com blocos de concreto, dimensões internas: 1x1x0,8 m para rede de drenagem - ref. SINAPI 99264 | UN | 10 | 0 |  | 0 | 0
6.6.12 | SINAPI/SC | 100978 | Carga, manobra e descarga de solos e materiais granulares em caminhão basculante 10 m³ - carga com escavadeira hidráulica (caçamba de 1,20 m³ / 155 hp) e descarga livre (unidade: m3) - (material excedente - bota fora) | M3 | 104.6 | 0 |  | 0 | 0
6.6.13 | SINAPI/SC | 95875 | Transporte com caminhão basculante de 10 m³, em via urbana pavimentada, DMT até 30 km (unidade: m3xkm) - (material excedente - bota fora)) | M3XKM | 3138 | 0 |  | 0 | 0
6.6.14 | SINAPI/SC | 93379 | Reaterro mecanizado de vala com retroescavadeira, (sem substituição) de 1ª categoria, com compactador de solos de percussão af_08/2023 | M3 | 260.12 | 0 |  | 0 | 0
7 |  |  | INSTALAÇÕES ELÉTRICAS
7.1 |  |  | CABEAMENTO ESTRUTURADO
7.1.1 | Composição Própria | C.P. 1312109118734 | Conector fêmea rj45 - fornecimento e instalação - ref. SINAPI 98307 - bha | UN | 63 | 0 |  | 0 | 0
7.1.2 | Composição Própria | C.P. 1312306149050 | Switch 24 portas - fornecimento e instalação - ref. SINAPI 98301 | UN | 4 | 0 |  | 0 | 0
7.1.3 | SINAPI/SC | 98301 | Patch panel 24 portas, categoria 5e - fornecimento e instalação. af_11/2019 | UN | 3 | 0 |  | 0 | 0
7.1.4 | SINAPI/SC | 91940 | Caixa retangular 4" x 2" média (1,30 m do piso), PVC, instalada em parede - fornecimento e instalação. af_03/2023 | UN | 66 | 0 |  | 0 | 0
7.1.5 | Composição Própria | C.P. 1312207138420 | Guia organizador de cabos 19" 1u - fornecimento e instalação - ref. SINAPI 98307 | UND | 10 | 0 |  | 0 | 0
7.1.6 | Composição Própria | C.P. 1312501200334 | Régua de tomada para rack - fornecimento e instalação - ref. SINAPI 98307 | UN | 2 | 0 |  | 0 | 0
7.1.7 | Composição Própria | C.P. 1312404166385 | Patch cord cat5, extensão 1,50m - fornecimento e instalação - ref. SINAPI 98307 | UN | 3 | 0 |  | 0 | 0
7.1.8 | Composição Própria | C.P. 1312404166386 | Patch cord cat5, extensão 2,50m - fornecimento e instalação - ref. SINAPI 98307 | UN | 144 | 0 |  | 0 | 0
7.1.9 | SINAPI/SC | 98295 | Cabo eletrônico categoria 5e, instalado em edificação institucional - fornecimento e instalação. af_11/2019 | M | 1313.6 | 0 |  | 0 | 0
7.1.10 | SINAPI/SC | 98307 | Tomada de rede rj45 - fornecimento e instalação. af_11/2019 | UN | 56 | 0 |  | 0 | 0
7.1.11 | Composição Própria | C.P. 1312501200326 | Saída horizontal para eletroduto - fornecimento e instalação - ref. SINAPI 91890 | UN | 61 | 0 |  | 0 | 0
7.1.12 | Composição Própria | C.P. 1312407170825 | Curva para eletrocalha horizontal 90º 100x50mm - fornecimento e execução - ref. SINAPI 97278 | UN | 5 | 0 |  | 0 | 0
7.1.13 | Composição Própria | C.P. 1312407170832 | Eletrocalha perfurada tipo "U" 100 x 50 mm, inclusive emenda e fixação com mão francesa na parede - fornecimento e execução - ref. SINAPI 97238 | M | 99.6 | 0 |  | 0 | 0
7.1.14 | Composição Própria | C.P. 1312407170827 | Te horizontal 90° para eletrocalha 100 x 50 mm - fornecimento e execução - ref. SINAPI 97315 | UN | 5 | 0 |  | 0 | 0
7.1.15 | SINAPI/SC | 91857 | Eletroduto flexível corrugado reforçado, PVC, DN 32 mm (1"), para circuitos terminais, instalado em parede - fornecimento e instalação. af_03/2023 | M | 398 | 0 |  | 0 | 0
7.1.16 | SINAPI/SC | 90447 | Rasgo linear manual em alvenaria, para eletrodutos, diâmetros menores ou iguais a 40 mm. af_09/2023 | M | 398 | 0 |  | 0 | 0
7.1.17 | SINAPI/SC | 104766 | Chumbamento linear em alvenaria para eletrodutos com diâmetros menores ou iguais a 40 mm. af_09/2023 | M | 398 | 0 |  | 0 | 0
7.1.18 | SINAPI/SC | 97668 | Eletroduto flexível corrugado, PEAD, DN 63 (2"), para rede enterrada de distribuição de energia elétrica - fornecimento e instalação. af_12/2021 | M | 30 | 0 |  | 0 | 0
7.1.19 | Composição Própria | C.P. 1312301144520 | Fita de advertência/subterrânea para rede enterrada - fornecimento e instalação - ref. SINAPI 100718 | M | 30 | 0 |  | 0 | 0
7.1.20 | Composição Própria | C.P. 1312306149052 | Rack fechado para servidor de parede 19” 16u - fornecimento e instalação - ref. SINAPI 98305 | UN | 2 | 0 |  | 0 | 0
7.1.21 | SINAPI/SC | 91937 | Caixa octogonal 3" x 3", PVC, instalada em laje - fornecimento e instalação. af_03/2023 | UN | 28 | 0 |  | 0 | 0
7.1.22 | SINAPI/SC | 91936 | Caixa octogonal 4" x 4", PVC, instalada em laje - fornecimento e instalação. af_03/2023 | UN | 2 | 0 |  | 0 | 0
7.1.23 | Composição Própria | C.P. 1312403165543 | Espelho/placa cega 4” x 2” com furo - fornecimento e instalação - ref. SINAPI 91946 | UN | 10 | 0 |  | 0 | 0
7.1.24 | Composição Própria | C.P. 1312109119169 | Espelho / placa cega 4" x 2" - fornecimento e instalação - ref. SINAPI 91946 | UN | 2 | 0 |  | 0 | 0
7.1.25 | Composição Própria | C.P. 1312501200337 | Caixa de passagem 30x30x12 cm em aluminio - fornecimento e instalação - ref. SINAPI 101798 | UN | 1 | 0 |  | 0 | 0
7.1.26 | Composição Própria | C.P. 1312501200341 | Quadro de comando de embutir em chapa de aço 100x60x12cm - fornecimento e instalação - ref. SINAPI 101879 | UN | 1 | 0 |  | 0 | 0
7.1.27 | SINAPI/SC | 93358 | Escavação manual de vala. af_09/2024 | M3 | 16.56 | 0 |  | 0 | 0
7.1.28 | SINAPI/SC | 93382 | Reaterro manual de valas, com compactador de solos de percussão. af_08/2023 | M3 | 20.7 | 0 |  | 0 | 0
7.1.29 | SINAPI/SC | 102479 | Concreto magro para lastro - preparo mecânico com betoneira 600 l. para proteção da tubulação enterrada | M3 | 0.23 | 0 |  | 0 | 0
7.2 |  |  | SPDA
7.2.1 | Composição Própria | C.P. 1312501200592 | Barra chata em alumínio 7/8” x 1/8” - fornecimento e instalação - ref. SINAPI 96980 | M | 225 | 0 |  | 0 | 0
7.2.2 | SINAPI/SC | 91849 | Eletroduto flexível liso, PEAD, DN 32 mm (1"), para circuitos terminais - fornecimento e instalação. af_03/2023 | M | 10 | 0 |  | 0 | 0
7.2.3 | SINAPI/SC | 91917 | Curva 90 graus para eletroduto, PVC, roscável, DN 32 mm (1"), para circuitos terminais, instalada em parede - fornecimento e instalação. af_03/2023 | UN | 2 | 0 |  | 0 | 0
7.2.4 | SINAPI/SC | 91885 | Luva para eletroduto, PVC, roscável, DN 32 mm (1"), para circuitos terminais, instalada em parede - fornecimento e instalação. af_03/2023 | UN | 7 | 0 |  | 0 | 0
7.2.5 | SINAPI/SC | 91932 | Cabo de cobre flexível isolado, 10 mm² (cor verde), anti-chama 450/750 V, para circuitos terminais - fornecimento e instalação. af_03/2023 | M | 10 | 0 |  | 0 | 0
7.2.6 | SINAPI/SC | 91934 | Cabo de cobre flexível isolado, 16 mm² (cor, verde), anti-chama 450/750 V, para circuitos terminais - fornecimento e instalação. af_03/2023 | M | 10 | 0 |  | 0 | 0
7.2.7 | SINAPI/SC | 92988 | Cabo de cobre flexível isolado, 50 mm² (cor, verde), anti-chama 0,6/1,0 kV, para rede enterrada de distribuição de energia elétrica - fornecimento e instalação. af_12/2021 | M | 10 | 0 |  | 0 | 0
7.2.8 | SINAPI/SC | 96974 | Cordoalha de cobre nu 50 mm², com isolador - fornecimento e instalação. af_08/2023 | M | 20 | 0 |  | 0 | 0
7.2.9 | SINAPI/SC | 96973 | Cordoalha de cobre nu 35 mm², com isolador - fornecimento e instalação. af_08/2023 | M | 10 | 0 |  | 0 | 0
7.2.10 | Composição Própria | C.P. 1312501200601 | Parafuso cabeça chata em alumínio ¼ x 5/8” com porca sextavada - fornecimento e instalação - ref. SINAPI 104747 | UN | 150 | 0 |  | 0 | 0
7.2.11 | Composição Própria | C.P. 1312502200765 | Parafuso inox 4,2x32mm auto atarraxante com bucha de nylon - fornecimento e instalação - ref. SINAPI 104747 | UN | 300 | 0 |  | 0 | 0
7.2.12 | Composição Própria | C.P. 1312501200598 | Parafuso sextavado brocante com arruela de vedação ¼ x 7/8” - fornecimento e instalação - ref. SINAPI 104747 | UN | 150 | 0 |  | 0 | 0
7.2.13 | Composição Própria | C.P. 1312501200606 | Vergalhão re-bar aço galvanizado 3/8”x 3,40 m - fornecimento e instalação - ref. SINAPI | UN | 110 | 0 |  | 0 | 0
7.2.14 | Composição Própria | C.P. 1312501200610 | Clips aço galvanizado para re-bars 8-10mm - 3/8”- fornecimento e instalação - ref. SINAPI 104749 | UN | 477 | 0 |  | 0 | 0
7.2.15 | Composição Própria | C.P. 1312501200615 | Caixa de equalização para aterramento - fornecimento e instalação - ref. SINAPI 101876 | UN | 1 | 0 |  | 0 | 0
7.2.16 | Composição Própria | C.P. 1312501200620 | Conector e pino M12 - fornecimento e instalação - ref. SINAPI 104750 | UN | 28 | 0 |  | 0 | 0
7.2.17 | Composição Própria | C.P. 1312501200624 | Terminal de compressão para cabos, para spda - fornecimento e instalação - ref. SINAPI 104751 | UN | 35 | 0 |  | 0 | 0
7.3 |  |  | SUBESTAÇÃO
7.3.1 | SINAPI/SC | 101554 | Alça preformada de distribuição, em aço galvanizado, AWG 2 - fornecimento e instalação. af_07/2020 | UN | 4 | 0 |  | 0 | 0
7.3.2 | Composição Própria | C.P. 1312404166392 | Arruela quadradadimensao = 38 mm, espessura = 3mm, diametro do furo= 18 mm - fornecimento e instalaçaõ - ref. sbc 059681 | UN | 10 | 0 |  | 0 | 0
7.3.3 | Composição Própria | C.P. 1312404166393 | Armação segundaria com isolador - fornecimento e instalação - ref. SINAPI 101900 | UN | 1 | 0 |  | 0 | 0
7.3.4 | Composição Própria | C.P. 1312404166394 | Bucha de aluminio 1" - fornecimento e instalação- ref. sbc 068020 | UN | 8 | 0 |  | 0 | 0
7.3.5 | Composição Própria | C.P. 1312404166395 | Bucha de aluminio 4" - fornecimento e instalação- ref. sbc 068020 | UN | 3 | 0 |  | 0 | 0
7.3.6 | Composição Própria | C.P. 1312404166396 | Cabeçote alumínio de 4" - fornecimento e instalação - ref. SINAPI 101554 | UN | 2 | 0 |  | 0 | 0
7.3.7 | Composição Própria | C.P. 1312404166397 | Cordoalha de cobre nu 25 mm² - fornecimento e instalação - ref. SINAPI 96973 | M | 20 | 0 |  | 0 | 0
7.3.8 | SINAPI/SC | 96973 | Cordoalha de cobre nu 35 mm², não enterrada, com isolador - fornecimento e instalação. af_08/2023 | M | 20 | 0 |  | 0 | 0
7.3.9 | SINAPI/SC | 96974 | Cordoalha de cobre nu 50 mm², não enterrada, com isolador - fornecimento e instalação. af_08/2023 | M | 35 | 0 |  | 0 | 0
7.3.10 | Composição Própria | C.P. 1312404166398 | Cabo de aluminío sem alma 2 awg- fornecimento e instalação - ref. SINAPI 92986 | KG | 7 | 0 |  | 0 | 0
7.3.11 | SINAPI/SC | 92986 | Cabo de cobre flexível isolado, 35 mm², anti-chama 0,6/1,0 kV, para rede enterrada de distribuição de energia elétrica - fornecimento e instalação. af_12/2021 | M | 2 | 0 |  | 0 | 0
7.3.12 | SINAPI/SC | 101568 | Cabo de cobre flexível isolado, 120 mm² (azul claro), 0,6/1,0 kV, para rede aérea de distribuição de energia elétrica de baixa tensão - fornecimento e instalação. af_07/2020 | M | 7 | 0 |  | 0 | 0
7.3.13 | SINAPI/SC | 101568 | Cabo de cobre flexível isolado, 120 mm² (preto), 0,6/1,0 kV, para rede aérea de distribuição de energia elétrica de baixa tensão - fornecimento e instalação. af_07/2020 | M | 7 | 0 |  | 0 | 0
7.3.14 | SINAPI/SC | 101568 | Cabo de cobre flexível isolado, 120 mm² (branco), 0,6/1,0 kV, para rede aérea de distribuição de energia elétrica de baixa tensão - fornecimento e instalação. af_07/2020 | M | 7 | 0 |  | 0 | 0
7.3.15 | SINAPI/SC | 101568 | Cabo de cobre flexível isolado, 120 mm² (vermelho), 0,6/1,0 kV, para rede aérea de distribuição de energia elétrica de baixa tensão - fornecimento e instalação. af_07/2020 | M | 7 | 0 |  | 0 | 0
7.3.16 | SINAPI/SC | 92994 | Cabo de cobre flexível isolado, 120 mm² (azul claro), anti-chama 0,6/1,0 kV, para rede enterrada de distribuição de energia elétrica - fornecimento e instalação. af_12/2021 | M | 30 | 0 |  | 0 | 0
7.3.17 | SINAPI/SC | 92994 | Cabo de cobre flexível isolado, 120 mm² (preto), anti-chama 0,6/1,0 kV, para rede enterrada de distribuição de energia elétrica - fornecimento e instalação. af_12/2021 | M | 30 | 0 |  | 0 | 0
7.3.18 | SINAPI/SC | 92994 | Cabo de cobre flexível isolado, 120 mm² (branco), anti-chama 0,6/1,0 kV, para rede enterrada de distribuição de energia elétrica - fornecimento e instalação. af_12/2021 | M | 30 | 0 |  | 0 | 0
7.3.19 | SINAPI/SC | 92994 | Cabo de cobre flexível isolado, 120 mm² (vermelho), anti-chama 0,6/1,0 kV, para rede enterrada de distribuição de energia elétrica - fornecimento e instalação. af_12/2021 | M | 30 | 0 |  | 0 | 0
7.3.20 | SINAPI/SC | 92990 | Cabo de cobre flexível isolado, 70 mm² (verde), anti-chama 0,6/1,0 kV, para rede enterrada de distribuição de energia elétrica - fornecimento e instalação. af_12/2021 | M | 30 | 0 |  | 0 | 0
7.3.21 | SINAPI/SC | 98111 | Caixa de inspeção para aterramento, circular, em polietileno, diâmetro interno = 0,3 m. af_12/2020 | UN | 1 | 0 |  | 0 | 0
7.3.22 | Composição Própria | C.P. 1312404166400 | Quadro de proteção geral, em aluminio de sobrepor - fornecimento e instalação - ref. SINAPI 101878 | UN | 1 | 0 |  | 0 | 0
7.3.23 | Composição Própria | C.P. 1312404166402 | Quadro de medidor, em aluminio de sobrepor - fornecimento e instalação - ref. SINAPI 101878 | UN | 1 | 0 |  | 0 | 0
7.3.24 | Composição Própria | C.P. 1312404166404 | Quadro trafo corrente, em aluminio de sobrepor - fornecimento e instalação - ref. SINAPI 101878 | UN | 1 | 0 |  | 0 | 0
7.3.25 | Composição Própria | C.P. 1312404166406 | Quadro tipo bep, em aluminio de sobrepor - fornecimento e instalação - ref. SINAPI 101878 | UN | 1 | 0 |  | 0 | 0
7.3.26 | Composição Própria | C.P. 1312404166407 | Caixa DPS metalica com visor - fornecimento e instalação - ref. SINAPI 101938 | UN | 1 | 0 |  | 0 | 0
7.3.27 | Composição Própria | C.P. 1312404166858 | Conector reto de aluminio 4"- fornecimento e instalação - ref. sbc 067570 | UN | 2 | 0 |  | 0 | 0
7.3.28 | Composição Própria | C.P. 1312404166859 | Conector reto de aluminio 1"- fornecimento e instalação - ref. sbc 067570 | UN | 2 | 0 |  | 0 | 0
7.3.29 | Composição Própria | C.P. 1312404166861 | Conector cunha aluminio 4awg/6awg - fornecimento e instalação - ref. sbc 067570 | UN | 7 | 0 |  | 0 | 0
7.3.30 | Composição Própria | C.P. 1312404166862 | Grampo 5/8" para haste - fornecimento e instalação - ref. SINAPI 101549 | UN | 6 | 0 |  | 0 | 0
7.3.31 | SINAPI/SC | 93026 | Curva 90 graus para eletroduto, PVC, roscável, DN 110 mm (4"), para rede de distribuição de energia elétrica - fornecimento e instalação. af_12/2021 | UN | 2 | 0 |  | 0 | 0
7.3.32 | Composição Própria | C.P. 1312404166322 | Disjuntor tripolar tipo DIN, corrente nominal de 63a - fornecimento e instalação - ref. SINAPI 93673 | UN | 1 | 0 |  | 0 | 0
7.3.33 | SINAPI/SC | 93654 | Disjuntor monopolar tipo DIN, corrente nominal de 16A - fornecimento e instalação. af_10/2020 | UN | 1 | 0 |  | 0 | 0
7.3.34 | SINAPI/SC | 91872 | Eletroduto rígido roscável, PVC, DN 32 mm (1"), para circuitos terminais, instalado em parede - fornecimento e instalação. af_03/2023 | M | 9 | 0 |  | 0 | 0
7.3.35 | SINAPI/SC | 93012 | Eletroduto rígido roscável, PVC, DN 110 mm (4"), para rede enterrada de distribuição de energia elétrica - fornecimento e instalação. af_12/2021 | M | 18 | 0 |  | 0 | 0
7.3.36 | Composição Própria | C.P. 1312203130459 | Haste de aterramento, diâmetro 5/8", com 2,40 metros - fornecimento e instalação. - ref. SINAPI 96985 - bha | UN | 5 | 0 |  | 0 | 0
7.3.37 | Composição Própria | C.P. 1312404166863 | Isolador polimérico e porcelana, tipo pino, para tensão minima 25 kV, incluso olha, sapatilha e parafuso - fornecimento e instalação - ref. SINAPI 101546 | UN | 3 | 0 |  | 0 | 0
7.3.38 | SINAPI/SC | 91885 | Luva para eletroduto, PVC, roscável, DN 32 mm (1"), para circuitos terminais, instalada em parede - fornecimento e instalação. af_03/2023 | UN | 2 | 0 |  | 0 | 0
7.3.39 | SINAPI/SC | 93017 | Luva para eletroduto, PVC, roscável, DN 110 mm (4"), para rede enterrada de distribuição de energia elétrica - fornecimento e instalação. af_12/2021 | UN | 3 | 0 |  | 0 | 0
7.3.40 | Composição Própria | C.P. 1312404166864 | Para raio, 10 kA para subestação - fornecimento e instalação - ref. SINAPI 101554 | UN | 3 | 0 |  | 0 | 0
7.3.41 | Composição Própria | C.P. 1312404166865 | Terminal a compressao para cabo 35 mm2 - ref. sbc 063062 | UN | 3 | 0 |  | 0 | 0
7.3.42 | Composição Própria | C.P. 1312404166866 | Terminal a compressao para cabo 25 mm2 - ref. sbc 063062 | UN | 4 | 0 |  | 0 | 0
7.3.43 | Composição Própria | C.P. 1312502200809 | Terminal a compressao para cabo 50 mm2 - ref. sbc 063062 | UN | 4 | 0 |  | 0 | 0
7.3.44 | Composição Própria | C.P. 1312404166867 | Terminal a compressao para cabo 70 mm2 - ref. sbc 063062 | UN | 12 | 0 |  | 0 | 0
7.3.45 | Composição Própria | C.P. 1312404166999 | Fixação utilizando parafuso m16x350mm com porca - fornecimento e instalação - ref. SINAPI 95541 | UN | 2 | 0 |  | 0 | 0
7.3.46 | Composição Própria | C.P. 1312404167000 | Fixação utilizando parafuso m16x300mm com porca - fornecimento e instalação - ref. SINAPI 95541 | UN | 2 | 0 |  | 0 | 0
7.3.47 | Composição Própria | C.P. 1312404167001 | Fixação utilizando parafuso m16x250mm com porca - fornecimento e instalação - ref. SINAPI 95541 | UN | 4 | 0 |  | 0 | 0
7.3.48 | Composição Própria | C.P. 1312404167002 | Fixação utilizando parafuso m16x200mm com porca - fornecimento e instalação - ref. SINAPI 95541 | UN | 4 | 0 |  | 0 | 0
7.3.49 | SINAPI/SC | 102109 | Suporte para transformador em poste de concreto circular 210mm - fornecimento e instalação. af_12/2020 | UN | 1 | 0 |  | 0 | 0
7.3.50 | Composição Própria | C.P. 1312404167004 | Suporte circula 250mm para transformador em poste de concreto circular - fornecimento e instalação - ref. SINAPI 102109 | UN | 1 | 0 |  | 0 | 0
7.3.51 | Composição Própria | C.P. 1312404167006 | Suporte circula 290mm para transformador em poste de concreto circular - fornecimento e instalação - ref. SINAPI 102109 | UN | 2 | 0 |  | 0 | 0
7.3.52 | Composição Própria | C.P. 1312404167008 | Suporte transformador para poste circular 270mm - fornecimento e instalação - ref. SINAPI 102109 | UN | 1 | 0 |  | 0 | 0
7.3.53 | SINAPI/SC | 91926 | Cabo de cobre flexível isolado, 2,5 mm² (azul), anti-chama 450/750 V, para circuitos terminais - fornecimento e instalação. af_03/2023 | M | 20 | 0 |  | 0 | 0
7.3.54 | SINAPI/SC | 91936 | Caixa octogonal 4" x 4", PVC, instalada em laje - fornecimento e instalação. af_03/2023 | UN | 1 | 0 |  | 0 | 0
7.3.55 | SINAPI/SC | 92023 | Interruptor simples (1 módulo) com 1 tomada de embutir 2p+t 10 A, incluindo suporte e placa - fornecimento e instalação. af_03/2023 | UN | 1 | 0 |  | 0 | 0
7.3.56 | SINAPI/SC | 103782 | Luminária tipo plafon circular, de sobrepor, com LED de 12/13 W - fornecimento e instalação. af_09/2024 | UN | 1 | 0 |  | 0 | 0
7.3.57 | SINAPI/SC | 91855 | Eletroduto flexível corrugado reforçado, PVC, DN 25 mm (3/4"), para circuitos terminais, instalado em parede - fornecimento e instalação. af_03/2023 | M | 10 | 0 |  | 0 | 0
7.3.58 | Composição Própria | C.P. 1312404167011 | Assentamento de poste de concreto com comprimento nominal de 11 m, carga nominal de 1000 dan, engastamento base concretada com 1 m de concreto e 0,7 m de solo - ref. SINAPI 100613 | UN | 1 | 0 |  | 0 | 0
7.3.59 | SINAPI/SC | 102107 | Transformador de distribuição, 225 kVA, trifásico, 60 hz, classe 15 kV, imerso em óleo mineral, instalação em poste - fornecimento e instalação. af_12/2020 | UN | 1 | 0 |  | 0 | 0
7.3.60 | SINAPI/SC | 93358 | Escavação manual de vala. af_09/2024 | M3 | 12 | 0 |  | 0 | 0
7.3.61 | SINAPI/SC | 102479 | Concreto magro para lastro- preparo mecânico com betoneira 600 l. af_05/2021 | M3 | 1.2 | 0 |  | 0 | 0
7.3.62 | SINAPI/SC | 93382 | Reaterro manual de valas, com compactador de solos de percussão. af_08/2023 | M3 | 15 | 0 |  | 0 | 0
7.3.63 | Composição Própria | C.P. 1312301144520 | Fita de advertência/subterrânea para rede enterrada - fornecimento e instalação - ref. SINAPI 100718 | M | 18 | 0 |  | 0 | 0
7.3.64 | Composição Própria | C.P. 1312404166360 | Caixa enterrada elétrica retangular de passagem, em concreto pré-moldado, com tampa de ferro - fornecimento e execução - ref. SINAPI 97884 | UN | 3 | 0 |  | 0 | 0
7.4 |  |  | ELÉTRICA
7.4.1 | Composição Própria | C.P. 1312502200806 | Disjuntor termomagnético tripolar , corrente nominal de 350a - fornecimento e instalação - ref. SINAPI 101898 | UN | 2 | 0 |  | 0 | 0
7.4.2 | Composição Própria | C.P. 1312407170746 | Disjuntor tripolar tipo DIN, corrente nominal de 100a - fornecimento e instalação - ref. SINAPI 101894 | UN | 2 | 0 |  | 0 | 0
7.4.3 | Composição Própria | C.P. 1312502200824 | Disjuntor tripolar tipo DIN, corrente nominal de 80a - fornecimento e instalação. af_10/2020 | UN | 4 | 0 |  | 0 | 0
7.4.4 | Composição Própria | C.P. 1312112123662 | Disjuntor tripolar tipo DIN, corrente nominal de 63a - fornecimento e instalação - ref. SINAPI 101893 | UN | 1 | 0 |  | 0 | 0
7.4.5 | SINAPI/SC | 93673 | Disjuntor tripolar tipo DIN, corrente nominal de 50A - fornecimento e instalação. af_10/2020 | UN | 1 | 0 |  | 0 | 0
7.4.6 | SINAPI/SC | 93671 | Disjuntor tripolar tipo DIN, corrente nominal de 32A - fornecimento e instalação. af_10/2020 | UN | 11 | 0 |  | 0 | 0
7.4.7 | SINAPI/SC | 93654 | Disjuntor monopolar tipo DIN, corrente nominal de 16A - fornecimento e instalação. af_10/2020 | UN | 72 | 0 |  | 0 | 0
7.4.8 | SINAPI/SC | 93655 | Disjuntor monopolar tipo DIN, corrente nominal de 20A - fornecimento e instalação. af_10/2020 | UN | 5 | 0 |  | 0 | 0
7.4.9 | SINAPI/SC | 93656 | Disjuntor monopolar tipo DIN, corrente nominal de 25A - fornecimento e instalação. af_10/2020 | UN | 6 | 0 |  | 0 | 0
7.4.10 | SINAPI/SC | 93657 | Disjuntor monopolar tipo DIN, corrente nominal de 32A - fornecimento e instalação. af_10/2020 | UN | 7 | 0 |  | 0 | 0
7.4.11 | Composição Própria | C.P. 1312112123701 | Disjuntor bipolar dr, corrente 25A, sensibilidade 30ma - fornecimento e instalação- ref. SINAPI 93663 | UN | 24 | 0 |  | 0 | 0
7.4.12 | Composição Própria | C.P. 1312112123722 | Disjuntor bipolar dr, corrente 40A, sensibilidade 30ma - fornecimento e instalação- ref. SINAPI - ref. SINAPI 93665 | UN | 8 | 0 |  | 0 | 0
7.4.13 | Composição Própria | C.P. 1312403165517 | Dispositivos de proteção contra surtos (dps) 275v, 1 polo - classe de proteção II - ref. SINAPI 93668 | UN | 24 | 0 |  | 0 | 0
7.4.14 | Composição Própria | C.P. 1312502200828 | Contador bipolar 20A - fornecimento e instalação - ref. SINAPI 93662 | UN | 6 | 0 |  | 0 | 0
7.4.15 | Composição Própria | C.P. 1312502200829 | Relé temporizador com programação de horário - fornecimento e instalação - ref. SINAPI 101632 | UN | 2 | 0 |  | 0 | 0
7.4.16 | SINAPI/SC | 91931 | Cabo de cobre flexível isolado, 6 mm², anti-chama 0,6/1,0 kV, para circuitos terminais - fornecimento e instalação. af_03/2023 | M | 1480 | 0 |  | 0 | 0
7.4.17 | SINAPI/SC | 91935 | Cabo de cobre flexível isolado, 16 mm², anti-chama 0,6/1,0 kV, para circuitos terminais - fornecimento e instalação. af_03/2023 | M | 265 | 0 |  | 0 | 0
7.4.18 | SINAPI/SC | 92984 | Cabo de cobre flexível isolado, 25 mm², anti-chama 0,6/1,0 kV, para rede enterrada de distribuição de energia elétrica - fornecimento e instalação. af_12/2021 | M | 189 | 0 |  | 0 | 0
7.4.19 | SINAPI/SC | 92986 | Cabo de cobre flexível isolado, 35 mm², anti-chama 0,6/1,0 kV, para rede enterrada de distribuição de energia elétrica - fornecimento e instalação. af_12/2021 | M | 156 | 0 |  | 0 | 0
7.4.20 | SINAPI/SC | 91927 | Cabo de cobre flexível isolado, 2,5 mm², anti-chama 0,6/1,0 kV, para circuitos terminais - fornecimento e instalação. af_03/2023 | M | 260 | 0 |  | 0 | 0
7.4.21 | SINAPI/SC | 91929 | Cabo de cobre flexível isolado, 4 mm², anti-chama 0,6/1,0 kV, para circuitos terminais - fornecimento e instalação. af_03/2023 | M | 435 | 0 |  | 0 | 0
7.4.22 | SINAPI/SC | 91926 | Cabo de cobre flexível isolado, 2,5 mm², anti-chama 450/750 V, para circuitos terminais - fornecimento e instalação. af_03/2023 | M | 8750 | 0 |  | 0 | 0
7.4.23 | SINAPI/SC | 91928 | Cabo de cobre flexível isolado, 4 mm², anti-chama 450/750 V, para circuitos terminais - fornecimento e instalação. af_03/2023 | M | 292 | 0 |  | 0 | 0
7.4.24 | SINAPI/SC | 91930 | Cabo de cobre flexível isolado, 6 mm², anti-chama 450/750 V, para circuitos terminais - fornecimento e instalação. af_03/2023 | M | 165 | 0 |  | 0 | 0
7.4.25 | SINAPI/SC | 91855 | Eletroduto flexível corrugado reforçado, PVC, DN 25 mm (3/4"), para circuitos terminais, instalado em parede - fornecimento e instalação. af_03/2023 | M | 615 | 0 |  | 0 | 0
7.4.26 | SINAPI/SC | 91857 | Eletroduto flexível corrugado reforçado, PVC, DN 32 mm (1"), para circuitos terminais, instalado em parede - fornecimento e instalação. af_03/2023 | M | 25 | 0 |  | 0 | 0
7.4.27 | SINAPI/SC | 91860 | Eletroduto flexível corrugado, PEAD, DN 40 mm (1 1/4"), para circuitos terminais, instalado em parede - fornecimento e instalação. af_03/2023 | M | 4 | 0 |  | 0 | 0
7.4.28 | SINAPI/SC | 93012 | Eletroduto rígido roscável, PVC, DN 110 mm (4"), para rede enterrada de distribuição de energia elétrica - fornecimento e instalação. af_12/2021 | M | 38 | 0 |  | 0 | 0
7.4.29 | SINAPI/SC | 91863 | Eletroduto rígido roscável, PVC, DN 25 mm (3/4"), para circuitos terminais, instalado em forro - fornecimento e instalação. af_03/2023 | M | 650 | 0 |  | 0 | 0
7.4.30 | SINAPI/SC | 91864 | Eletroduto rígido roscável, PVC, DN 32 mm (1"), para circuitos terminais, instalado em forro - fornecimento e instalação. af_03/2023 | M | 25 | 0 |  | 0 | 0
7.4.31 | SINAPI/SC | 91865 | Eletroduto rígido roscável, PVC, DN 40 mm (1 1/4"), para circuitos terminais, instalado em forro - fornecimento e instalação. af_03/2023 | M | 12 | 0 |  | 0 | 0
7.4.32 | Composição Própria | C.P. 1312502200835 | Eletroduto rígido roscável, PVC, DN 50 mm (1 1/2"), para circuitos terminais, instalado em forro - fornecimento e instalação - ref. SINAPI 91865 | M | 9 | 0 |  | 0 | 0
7.4.33 | Composição Própria | C.P. 1312502200837 | Eletroduto rígido roscável, PVC, DN 85 mm (3"),para circuitos terminais, instalado em forro - fornecimento e instalação - ref. SINAPI 91865 | M | 20 | 0 |  | 0 | 0
7.4.34 | Composição Própria | C.P. 1312407170730 | Eletroduto flexível corrugado, PEAD, DN 40mm (1 1/4"), para rede enterrada de distribuição de energia elétrica - fornecimento e instalação - ref. SINAPI 97667 | M | 15 | 0 |  | 0 | 0
7.4.35 | SINAPI/SC | 97667 | Eletroduto flexível corrugado, PEAD, DN 50 (1 1/2"), para rede enterrada de distribuição de energia elétrica - fornecimento e instalação. af_12/2021 | M | 454 | 0 |  | 0 | 0
7.4.36 | SINAPI/SC | 97670 | Eletroduto flexível corrugado, PEAD, DN 100 (4"), para rede enterrada de distribuição de energia elétrica - fornecimento e instalação. af_12/2021 | M | 50 | 0 |  | 0 | 0
7.4.37 | Composição Própria | C.P. 1312301144520 | Fita de advertência/subterrânea para rede enterrada - fornecimento e instalação - ref. SINAPI 100718 | M | 515 | 0 |  | 0 | 0
7.4.38 | SINAPI/SC | 93358 | Escavação manual de vala. af_09/2024 | M3 | 51.9 | 0 |  | 0 | 0
7.4.39 | SINAPI/SC | 93382 | Reaterro manual de valas, com compactador de solos de percussão. af_08/2023 | M3 | 64.88 | 0 |  | 0 | 0
7.4.40 | SINAPI/SC | 90447 | Rasgo linear manual em alvenaria, para eletrodutos, diâmetros menores ou iguais a 40 mm. af_09/2023 | M | 644 | 0 |  | 0 | 0
7.4.41 | SINAPI/SC | 104766 | Chumbamento linear em alvenaria para eletrodutos com diâmetros menores ou iguais a 40 mm. af_09/2023 | M | 644 | 0 |  | 0 | 0
7.4.42 | SINAPI/SC | 91940 | Caixa retangular 4" x 2" média, PVC, instalada em parede - fornecimento e instalação. af_03/2023 | UN | 279 | 0 |  | 0 | 0
7.4.43 | SINAPI/SC | 91943 | Caixa retangular 4" x 4" média, PVC, instalada em parede - fornecimento e instalação. af_03/2023 | UN | 7 | 0 |  | 0 | 0
7.4.44 | SINAPI/SC | 91955 | Interruptor paralelo (1 módulo), 10A/250V, incluindo suporte e placa - fornecimento e instalação. af_03/2023 | UN | 2 | 0 |  | 0 | 0
7.4.45 | SINAPI/SC | 91953 | Interruptor simples (1 módulo), 10A/250V, incluindo suporte e placa - fornecimento e instalação. af_03/2023 | UN | 8 | 0 |  | 0 | 0
7.4.46 | SINAPI/SC | 91963 | Interruptor simples (1 módulo) com interruptor paralelo (2 módulos), 10A/250V, incluindo suporte e placa - fornecimento e instalação. af_03/2023 | UN | 1 | 0 |  | 0 | 0
7.4.47 | SINAPI/SC | 91961 | Interruptor paralelo (2 módulos), 10A/250V, incluindo suporte e placa - fornecimento e instalação. af_03/2023 | UN | 9 | 0 |  | 0 | 0
7.4.48 | SINAPI/SC | 91959 | Interruptor simples (2 módulos), 10A/250V, incluindo suporte e placa - fornecimento e instalação. af_03/2023 | UN | 13 | 0 |  | 0 | 0
7.4.49 | SINAPI/SC | 91967 | Interruptor simples (3 módulos), 10A/250V, incluindo suporte e placa - fornecimento e instalação. af_03/2023 | UN | 9 | 0 |  | 0 | 0
7.4.50 | SINAPI/SC | 92023 | Interruptor simples (1 módulo) com 1 tomada de embutir 2p+t 10 A, incluindo suporte e placa - fornecimento e instalação. af_03/2023 | UN | 17 | 0 |  | 0 | 0
7.4.51 | SINAPI/SC | 92004 | Tomada de embutir (2 módulos), 2p+t 10 A, incluindo suporte e placa - fornecimento e instalação. af_03/2023 | UN | 39 | 0 |  | 0 | 0
7.4.52 | SINAPI/SC | 91996 | Tomada de embutir (1 módulo), 2p+t 10 A, incluindo suporte e placa - fornecimento e instalação. af_03/2023 | UN | 207 | 0 |  | 0 | 0
7.4.53 | SINAPI/SC | 91997 | Tomada média de embutir (1 módulo), 2p+t 20 A, incluindo suporte e placa - fornecimento e instalação. af_03/2023 | UN | 5 | 0 |  | 0 | 0
7.4.54 | Composição Própria | C.P. 1312403165522 | Tomada de sobrepor (2 módulos), 2p+t 10 A, incluindo suporte e placa - fornecimento e instalação - ref. SINAPI 92004 | UN | 3 | 0 |  | 0 | 0
7.4.55 | Composição Própria | C.P. 1312502200843 | Eletrocalha perfurada tipo "U" 200 x 100 mm, inclusive emenda e fixação- fornecimento e execução - ref. SINAPI 97241 | M | 95 | 0 |  | 0 | 0
7.4.56 | Composição Própria | C.P. 1312502200853 | Quadro de distribuição/comando de energia em chapa de aço galvanizado, de embutir, dimensões 1200x800x250mm - fornecimento e instalação - ref. SINAPI 101881 | UN | 1 | 0 |  | 0 | 0
7.4.57 | Composição Própria | C.P. 1312502200856 | Quadro de distribuição/comando de energia em chapa de aço galvanizado, de embutir, dimensões 1000x600x250mm - fornecimento e instalação - ref. 101881 | UN | 2 | 0 |  | 0 | 0
7.4.58 | Composição Própria | C.P. 1312502200866 | Quadro de distribuição/comando de energia em chapa de aço galvanizado, de embutir, dimensões 600x500x150mm - fornecimento e instalação - ref. SINAPI 101882 | UN | 3 | 0 |  | 0 | 0
7.4.59 | Composição Própria | C.P. 1312502200868 | Quadro de distribuição/comando de energia em chapa de aço galvanizado, de embutir, dimensões 500x500x200mm - fornecimento e instalação - ref. SINAPI 101882 | UN | 1 | 0 |  | 0 | 0
7.4.60 | SINAPI/SC | 97607 | Luminária arandela tipo tartaruga, de sobrepor, com 1 lâmpada LED de 6 W, sem reator - fornecimento e instalação. af_09/2024 | UN | 2 | 0 |  | 0 | 0
7.4.61 | Composição Própria | C.P. 1312502200869 | Caixa enterrada elétrica retangular, em alvenaria com blocos de concreto, fundo com brita, dimensões internas: 0,5x0,5x0,5 m - ref. SINAPI 97892 | UN | 6 | 0 |  | 0 | 0
7.4.62 | Composição Própria | C.P. 1312502200871 | Conjunto de poste e luminárias: poste aço cônico continuo reto circular, h=3,5m, suporte duplo para encaixe de lumínaria pétala quadrada - fornecimento e instalação - ref. SINAPI 100619 | UN | 15 | 0 |  | 0 | 0
7.4.63 | Composição Própria | C.P. 1312502200872 | Conjunto de poste e luminárias: poste aço cônico continuo reto circular, h=3,5m, suporte simples para encaixe de lumínaria pétala quadrada - fornecimento e instalação - ref. SINAPI 100619 | UN | 13 | 0 |  | 0 | 0
7.4.64 | Composição Própria | C.P. 1312407170802 | Luminaria refletor LED 100w para iluminação dos letreiros - fornecimento e instalação - ref. SINAPI 97600 | UN | 5 | 0 |  | 0 | 0
7.4.65 | Composição Própria | C.P. 1312502200876 | Luminária LED refleto, 100w, instalado em parede - fornecimento e instalação - ref. SINAPI 97607 | UN | 19 | 0 |  | 0 | 0
7.4.66 | Composição Própria | C.P. 1312502200879 | Luminária comercial aletada de sobrepor, dimensãoes 60 x 60 cm - fornecimento e instalação - ref. SINAPI 97585 | UN | 16 | 0 |  | 0 | 0
7.4.67 | Composição Própria | C.P. 1312502200881 | Luminária comercial aletada de embutir, dimensões 60 x 60 cm - fornecimento e instalação - SINAPI 97585 | UN | 191 | 0 |  | 0 | 0
7.4.68 | Composição Própria | C.P. 1312502200884 | Poste de metálico, para iluminação de quadra com 2 holofote/refletores - fornecimento e instalacao - ref. SINAPI 100620 | UN | 6 | 0 |  | 0 | 0
7.4.69 | Composição Própria | C.P. 1312503202363 | Poste de metálico, para iluminação de quadra com 3 holofote/refletores - fornecimento e instalacao - ref. SINAPI 100620 | UN | 1 | 0 |  | 0 | 0
8 |  |  | CLIMATIZAÇÃO E GASES MEDICINAIS
8.1 |  |  | CLIMATIZAÇÃO
8.1.1 | SINAPI/SC | 103289 | Tubo em cobre flexível, DN 1/4", com isolamento, instalado em forro, para ramal de alimentação de ar condicionado, incluso fixador. af_11/2021_pa | M | 32 | 0 |  | 0 | 0
8.1.2 | SINAPI/SC | 103290 | Tubo em cobre flexível, DN 3/8", com isolamento, instalado em forro, para ramal de alimentação de ar condicionado, incluso fixador. af_11/2021_pa | M | 55 | 0 |  | 0 | 0
8.1.3 | SINAPI/SC | 103291 | Tubo em cobre flexível, DN 1/2", com isolamento, instalado em forro, para ramal de alimentação de ar condicionado, incluso fixador. af_11/2021_pa | M | 50 | 0 |  | 0 | 0
8.1.4 | SINAPI/SC | 103292 | Tubo em cobre flexível, DN 5/8", com isolamento, instalado em forro, para ramal de alimentação de ar condicionado, incluso fixador. af_11/2021_pa | M | 56 | 0 |  | 0 | 0
8.1.5 | Composição Própria | C.P. 1312501200429 | Tubo em cobre flexível, DN 3/4", com isolamento, instalado em forro, para ramal de alimentação de ar condicionado, incluso fixador - ref. SINAPI 103290 | M | 18 | 0 |  | 0 | 0
8.1.6 | Composição Própria | C.P. 1312501200435 | Tubo em cobre flexível, DN 1.1/8", com isolamento, instalado em forro, para ramal de alimentação de ar condicionado, incluso fixador - ref. SINAPI 103289 | M | 35 | 0 |  | 0 | 0
8.1.7 | Composição Própria | C.P. 1312501200436 | Tubo em cobre flexível, DN 1.1/2", com isolamento, instalado em forro, para ramal de alimentação de ar condicionado, incluso fixador - ref. SINAPI 103292 | M | 18 | 0 |  | 0 | 0
8.1.8 | Composição Própria | C.P. 1312501200442 | Instalação de duto flexível circular para ar condicionado em alumínio - DN 100mm - fornecimento e instalação - ref. SINAPI 98381 | M | 13 | 0 |  | 0 | 0
8.1.9 | Composição Própria | C.P. 1312501200444 | Instalação de duto flexível circular para ar condicionado em alumínio - DN 125mm - fornecimento e instalação - ref. SINAPI 98382 | M | 38 | 0 |  | 0 | 0
8.1.10 | Composição Própria | C.P. 1312501200446 | Instalação de duto flexível circular para ar condicionado em alumínio - DN 150mm - fornecimento e instalação - ref. SINAPI 98383 | M | 30 | 0 |  | 0 | 0
8.1.11 | Composição Própria | C.P. 1312404166925 | Instalação de duto par ar condicionado em chapa de aço galvanizada bitola 26, incluso isolamento com manta - fornecimento e instalação - ref. SINAPI 98361/98325 | M² | 92.5 | 0 |  | 0 | 0
8.1.12 | Composição Própria | C.P. 1312501200456 | Instalação de duto par ar condicionado em chapa de aço galvanizada bitola 24, incluso isolamento com manta - fornecimento e instalação - ref. SINAPI 98362/98326 | M² | 76.17 | 0 |  | 0 | 0
8.1.13 | Composição Própria | C.P. 1312501200457 | Instalação de duto par ar condicionado em chapa de aço galvanizada bitola 22, incluso isolamento com manta - fornecimento e instalação - ref. SINAPI 98363/98327 | M² | 34.38 | 0 |  | 0 | 0
8.1.14 | SINAPI/SC | 91833 | Eletroduto flexível corrugado reforçado, PVC, DN 20 mm (1/2"), para circuitos terminais, instalado em forro - fornecimento e instalação. af_03/2023_pa | M | 148 | 0 |  | 0 | 0
8.1.15 | Composição Própria | C.P. 1312404166924 | Cabo de cobre flexível isolado, PP 4 x 1,5 mm² - fornecimento e instalação - ref. SINAPI 91924 | M | 56 | 0 |  | 0 | 0
8.1.16 | Composição Própria | C.P. 1312501200460 | Cabo de cobre flexível isolado, PP 2 x 1,0 mm² - fornecimento e instalação - ref. SINAPI 91924 | M | 82 | 0 |  | 0 | 0
8.1.17 | SINAPI/SC | 104779 | Rasgo linear mecanizado em alvenaria, para ramais/ distribuição de instalações hidráulicas, diâmetros menores ou iguais a 40 mm. af_09/2023 | M | 14 | 0 |  | 0 | 0
8.1.18 | SINAPI/SC | 90466 | Chumbamento linear em alvenaria para ramais/distribuição de instalações hidráulicas com diâmetros menores ou iguais a 40 mm. af_09/2023 | M | 14 | 0 |  | 0 | 0
8.1.19 | SINAPI/SC | 93358 | Escavação manual de vala. af_09/2024 | M3 | 2 | 0 |  | 0 | 0
8.1.20 | SINAPI/SC | 93382 | Reaterro manual de valas, com compactador de solos de percussão. af_08/2023 | M3 | 2.5 | 0 |  | 0 | 0
8.1.21 | Composição Própria | C.P. 1312404166929 | Caixa passagem para split - fornecimento e instalação - ref. SINAPI 92870 | UN | 4 | 0 |  | 0 | 0
8.1.22 | Composição Própria | C.P. 1312501200479 | Caixa de filtragem ar com filtro g4 e m5 redonda 100mm - fornecimento e instalação - ref. SINAPI 98389 | UN | 2 | 0 |  | 0 | 0
8.1.23 | Composição Própria | C.P. 1312501200481 | Caixa de filtragem ar com filtro g4 e m5 redonda 150mm - fornecimento e instalação - ref. SINAPI 98391 | UN | 1 | 0 |  | 0 | 0
8.1.24 | Composição Própria | C.P. 1312501200486 | Difusor de ar quadradro 4 vias em alumínio com caixa plenum, dimensões 248x248mm - fornecimento e instalação - ref. SINAPI 98391 | UN | 48 | 0 |  | 0 | 0
8.1.25 | Composição Própria | C.P. 1312501200489 | Difusor de ar quadradro 4 vias em alumínio com caixa plenum, dimensões 304x304mm - fornecimento e instalação - ref. SINAPI 98391 | UN | 8 | 0 |  | 0 | 0
8.1.26 | Composição Própria | C.P. 1312501200492 | Regulador de vazão de ar rva 100mm - fornecimento e instalação - ref. SINAPI 98389 | UN | 1 | 0 |  | 0 | 0
8.1.27 | Composição Própria | C.P. 1312501200495 | Regulador de vazão de ar rva 150mm - fornecimento e instalação - ref. SINAPI 98391 | UN | 4 | 0 |  | 0 | 0
8.1.28 | Composição Própria | C.P. 1312501200502 | Damper/ válvula anti retorno metálica 100mm - fornecimento e instalação - ref. SINAPI 98389 | UN | 2 | 0 |  | 0 | 0
8.1.29 | Composição Própria | C.P. 1312501200500 | Damper/ válvula anti retorno metálica 150mm - fornecimento e instalação - ref. SINAPI 98391 | UN | 4 | 0 |  | 0 | 0
8.1.30 | Composição Própria | C.P. 1312501200507 | Registro de vazão constante – 125mm - fornecimento e instalação - ref. SINAPI 98389 | UN | 48 | 0 |  | 0 | 0
8.1.31 | Composição Própria | C.P. 1312501200509 | Registro de vazão constante – 160mm - fornecimento e instalação - ref. SINAPI 98389 | UN | 10 | 0 |  | 0 | 0
8.1.32 | Composição Própria | C.P. 1312501200513 | Damper regulador de vazão com registro, dimensões 400x510mm - fornecimento e instalação - ref. SINAPI 98389 | UN | 2 | 0 |  | 0 | 0
8.1.33 | Composição Própria | C.P. 1312501200516 | Grelha de ventilação com aletas alumínio horizontal com registro, cor branco, dimensões 325x225mm - fornecimento e instalação - ref. SINAPI 91341 | UN | 54 | 0 |  | 0 | 0
8.1.34 | Composição Própria | C.P. 1312501200517 | Grelha de ventilação com aletas alumínio horizontal com registro, cor branco, dimensões 325x325mm - fornecimento e instalação - ref. SINAPI 91341 | UN | 3 | 0 |  | 0 | 0
8.1.35 | Composição Própria | C.P. 1312501200521 | Grade veneziana PVC branco, autofechante de ar para encaixa em duto 6 - fornecimento e instalação - ref. SINAPI 98389 | UN | 4 | 0 |  | 0 | 0
8.1.36 | Composição Própria | C.P. 1312501200528 | Atenuador de ruido 800x600mm - fornecimento e instalação - ref. SINAPI 98389 | UN | 4 | 0 |  | 0 | 0
8.1.37 | Composição Própria | C.P. 1312501200529 | Atenuador de ruido 400x300mm - fornecimento e instalação - ref. SINAPI 98389 | UN | 2 | 0 |  | 0 | 0
8.1.38 | SINAPI/SC | 103244 | Ar condicionado split inverter, hi-wall (parede), 9000 btu/h, ciclo frio - fornecimento e instalação. af_11/2021_pe | UN | 1 | 0 |  | 0 | 0
8.1.39 | SINAPI/SC | 103250 | Ar condicionado split inverter, hi-wall (parede), 18000 btu/h, ciclo frio - fornecimento e instalação. af_11/2021_pe | UN | 2 | 0 |  | 0 | 0
8.1.40 | Composição Própria | C.P. 1312501200538 | Ar condicionado split inverter, hi-wall (parede), 31000 btu/h, ciclo frio - fornecimento e instalação - ref. SINAPI 103253 | UN | 1 | 0 |  | 0 | 0
8.1.41 | Composição Própria | C.P. 1312501200535 | Ar condicionado split on/off, cassete (teto), frio 4 vias 35000 btu/h - fornecimento e instalação - ref. SINAPI 103271 | UN | 2 | 0 |  | 0 | 0
8.1.42 | Composição Própria | C.P. 1312501200542 | Exaustor em linha maxx 100 -220V - fornecimento e instalação - ref. SINAPI 103244 | UN | 2 | 0 |  | 0 | 0
8.1.43 | Composição Própria | C.P. 1312501200545 | Exaustor em linha maxx 150 -220V - fornecimento e instalação - ref. SINAPI 103244 | UN | 2 | 0 |  | 0 | 0
8.1.44 | Composição Própria | C.P. 1312501200547 | Exaustor e insuflador de ar com filtro - fornecimento e instalação - ref. SINAPI 103244 | UN | 2 | 0 |  | 0 | 0
8.1.45 | Composição Própria | C.P. 1312502201023 | Conjunto de unidade condensadora vrv, quente e frio, incluso controlador centralizado e controle remoto - fornecimento e instalação - ref. SINAPI 103274 | UN | 1 | 0 |  | 0 | 0
8.1.46 | Composição Própria | C.P. 1312503202388 | Conjunto de unidade tratamento vrv modular, com filtro g4+f8 - fornecimento e instalação - ref. SINAPI 103274 | UN | 1 | 0 |  | 0 | 0
8.2 |  |  | GASES MEDICINAIS
8.2.1 | SINAPI/SC | 103836 | Tubo em cobre rígido, DN 22 mm, classe A, sem isolamento, instalado em ramal e sub-ramal de gás medicinal - fornecimento e instalação. af_04/2022 | M | 27 | 0 |  | 0 | 0
8.2.2 | SINAPI/SC | 103841 | Cotovelo em cobre, DN 22 mm, 90 graus, sem anel de solda, instalado em ramal e sub-ramal de gás medicinal - fornecimento e instalação. af_04/2022 | UN | 12 | 0 |  | 0 | 0
8.2.3 | SINAPI/SC | 103842 | Curva em cobre, DN 22 mm, 45 graus, sem anel de solda, bolsa x bolsa, instalado em ramal e sub-ramal de gás medicinal - fornecimento e instalação. af_04/2022 | UN | 4 | 0 |  | 0 | 0
8.2.4 | SINAPI/SC | 95248 | Válvula de esfera bruta, bronze, roscável, 1/2" - fornecimento e instalação. af_08/2021 | UN | 6 | 0 |  | 0 | 0
8.2.5 | SINAPI/SC | 103857 | Conector em bronze/latão, DN 22 mm x 1/2", sem anel de solda, bolsa x rosca f, instalado em ramal e sub-ramal de gás medicinal - fornecimento e instalação. af_04/2022 | UN | 6 | 0 |  | 0 | 0
8.2.6 | Composição Própria | C.P. 1312304148105 | Caixa de passagem 150x150x100mm em aluminio - fornecimento e instalação - ref. SINAPI 101798 | UN | 2 | 0 |  | 0 | 0
8.2.7 | SINAPI/SC | 93358 | Escavação manual de vala. af_09/2024 | M3 | 3.5 | 0 |  | 0 | 0
8.2.8 | SINAPI/SC | 93382 | Reaterro manual de valas, com compactador de solos de percussão. af_08/2023 | M3 | 4.37 | 0 |  | 0 | 0
9 |  |  | REVESTIMENTOS
9.1 |  |  | REVESTIMENTOS INTERNOS
9.1.1 |  |  | EDIFICAÇÃO
9.1.1.1 |  |  | TETO
9.1.1.1.1 | Composição Própria | C.P. 1312108117274 | Forro de fibra mineral em placas 625x625mm, E =15mm, com acabamento liso, fixação com perfis "t", tirante e cantoneira - fornecimento e instalação - ref. SINAPI 96113 - bha | M2 | 685.26 | 0 |  | 0 | 0
9.1.1.1.2 | SINAPI/SC | 87886 | Chapisco aplicado no teto ou em estrutura, com desempenadeira dentada. argamassa industrializada com preparo manual. af_10/2022 | M2 | 75.74 | 0 |  | 0 | 0
9.1.1.1.3 | SINAPI/SC | 90408 | Massa única, em argamassa traço 1:2:8, preparo mecânico, aplicada manualmente em teto, com taliscas. af_03/2024 | M2 | 75.74 | 0 |  | 0 | 0
9.1.1.2 |  |  | PAREDE
9.1.1.2.1 | SINAPI/SC | 87879 | Chapisco aplicado em alvenarias e estruturas de concreto internas, com colher de pedreiro. argamassa traço 1:3 com preparo em betoneira 400l. af_10/2022 | M2 | 2904.01 | 0 |  | 0 | 0
9.1.1.2.2 | SINAPI/SC | 87553 | Emboço, em argamassa traço 1:2:8, preparo mecânico, aplicado manualmente em paredes internas, com taliscas. af_03/2024 | M2 | 348.42 | 0 |  | 0 | 0
9.1.1.2.3 | SINAPI/SC | 104959 | Massa única, em argamassa traço 1:2:8 preparo manual, aplicada manualmente em paredes internas de ambientes, com taliscas. af_03/2024 | M2 | 2555.59 | 0 |  | 0 | 0
9.1.1.2.4 | Composição Própria | C.P. 1312108117360 | Revestimento ceramico para paredes internas tipo porcelanato retificado, polido na cor branco, dimensoes 30x60cm, na altura inteira das paredes, aplicação com acii- fornecimento e instalação com rejunte - SINAPI 87265 af_06/2014 - bha | M2 | 348.42 | 0 |  | 0 | 0
9.1.1.3 |  |  | PISO
9.1.1.3.1 | SINAPI/SC | 87301 | Argamassa traço 1:4 (em volume de cimento e areia média úmida) para contrapiso h=5cm, preparo mecânico com betoneira 400 l. af_08/2019 | M3 | 36.13 | 0 |  | 0 | 0
9.1.1.3.2 | SINAPI/SC | 87261 | Revestimento cerâmico para piso com placas tipo porcelanato de dimensões 60x60 cm aplicada em ambientes de área menor que 5 m². af_02/2023_pe | M2 | 30.4 | 0 |  | 0 | 0
9.1.1.3.3 | SINAPI/SC | 87262 | Revestimento cerâmico para piso com placas tipo porcelanato de dimensões 60x60 cm aplicada em ambientes de área entre 5 m² e 10 m². af_02/2023_pe | M2 | 86.05 | 0 |  | 0 | 0
9.1.1.3.4 | SINAPI/SC | 87263 | Revestimento cerâmico para piso com placas tipo porcelanato de dimensões 60x60 cm aplicada em ambientes de área maior que 10 m². af_02/2023_pe | M2 | 606.15 | 0 |  | 0 | 0
9.1.1.3.5 | Composição Própria | C.P. 1312207138463 | Rodapé cerâmico de 7cm de altura com placas tipo porcelanato dimensões 60x60cm - ref. SINAPI 88650 | M | 544.76 | 0 |  | 0 | 0
9.1.1.3.6 | Composição Própria | C.P. 1312205134430 | Piso tátil alerta ou direcional, de borracha, colorido, dimensões 25x25cm - fornecimento e instalação - ref. SINAPI 101727 | M² | 2.69 | 0 |  | 0 | 0
9.1.2 |  |  | ESPAÇO COBERTO
9.1.2.1 |  |  | TETO
9.1.2.1.1 | SINAPI/SC | 87886 | Chapisco aplicado no teto ou em estrutura, com desempenadeira dentada. argamassa industrializada com preparo manual. af_10/2022 | M2 | 64 | 0 |  | 0 | 0
9.1.2.1.2 | SINAPI/SC | 90408 | Massa única, em argamassa traço 1:2:8, preparo mecânico, aplicada manualmente em teto, com taliscas. af_03/2024 | M2 | 64 | 0 |  | 0 | 0
9.1.2.2 |  |  | PAREDE
9.1.2.2.1 | SINAPI/SC | 87879 | Chapisco aplicado em alvenarias e estruturas de concreto internas, com colher de pedreiro. argamassa traço 1:3 com preparo em betoneira 400l. af_10/2022 | M2 | 46.8 | 0 |  | 0 | 0
9.1.2.2.2 | SINAPI/SC | 104959 | Massa única, em argamassa traço 1:2:8 preparo manual, aplicada manualmente em paredes internas, com taliscas. af_03/2024 | M2 | 46.8 | 0 |  | 0 | 0
9.1.3 |  |  | ABRIGO DE RESÍDUOS
9.1.3.1 |  |  | TETO
9.1.3.1.1 | SINAPI/SC | 87886 | Chapisco aplicado no teto ou em estrutura, com desempenadeira dentada. argamassa industrializada com preparo manual. af_10/2022 | M2 | 5.86 | 0 |  | 0 | 0
9.1.3.1.2 | SINAPI/SC | 90408 | Massa única, em argamassa traço 1:2:8, preparo mecânico, aplicada manualmente em teto, com taliscas. af_03/2024 | M2 | 5.86 | 0 |  | 0 | 0
9.1.3.2 |  |  | PAREDE
9.1.3.2.1 | SINAPI/SC | 87879 | Chapisco aplicado em alvenarias e estruturas de concreto internas, com colher de pedreiro. argamassa traço 1:3 com preparo em betoneira 400l. af_10/2022 | M2 | 34.35 | 0 |  | 0 | 0
9.1.3.2.2 | SINAPI/SC | 87553 | Emboço, em argamassa traço 1:2:8, preparo mecânico, aplicado manualmente em paredes internas, com taliscas. af_03/2024 | M2 | 34.35 | 0 |  | 0 | 0
9.1.3.2.3 | Composição Própria | C.P. 1312108117360 | Revestimento ceramico para paredes internas tipo porcelanato retificado, polido na cor branco, dimensoes 30x60cm, na altura inteira das paredes, aplicação com acii- fornecimento e instalação com rejunte - SINAPI 87265 af_06/2014 - bha | M2 | 34.35 | 0 |  | 0 | 0
9.1.3.3 |  |  | PISO
9.1.3.3.1 | SINAPI/SC | 87301 | Argamassa traço 1:4 (em volume de cimento e areia média úmida) para contrapiso h=5cm, preparo mecânico com betoneira 400 l. af_08/2019 | M3 | 0.29 | 0 |  | 0 | 0
9.1.3.3.2 | SINAPI/SC | 87261 | Revestimento cerâmico para piso com placas tipo porcelanato de dimensões 60x60 cm aplicada em ambientes de área menor que 5 m². af_02/2023_pe | M2 | 5.86 | 0 |  | 0 | 0
9.1.3.3.3 | SINAPI/SC | 87246 | Revestimento cerâmico para piso com placas tipo esmaltada de dimensões 35x35 cm aplicada em ambientes de área menor que 5 m2. af_02/2023_pe | M2 | 1.31 | 0 |  | 0 | 0
9.1.4 |  |  | COMPRESSOR
9.1.4.1 |  |  | TETO
9.1.4.1.1 | SINAPI/SC | 87886 | Chapisco aplicado no teto ou em estrutura, com desempenadeira dentada. argamassa industrializada com preparo manual. af_10/2022 | M2 | 5.7 | 0 |  | 0 | 0
9.1.4.1.2 | SINAPI/SC | 90408 | Massa única, em argamassa traço 1:2:8, preparo mecânico, aplicada manualmente em teto, com taliscas. af_03/2024 | M2 | 5.7 | 0 |  | 0 | 0
9.1.4.1.3 | Composição Própria | C.P. 1312204132490 | Espuma para isolamento acústica, antichamas, esp. 50mm - fornecimento e instalação - ref. SINAPI 84098 | M2 | 5.7 | 0 |  | 0 | 0
9.1.4.2 |  |  | PAREDE
9.1.4.2.1 | SINAPI/SC | 87879 | Chapisco aplicado em alvenarias e estruturas de concreto internas, com colher de pedreiro. argamassa traço 1:3 com preparo em betoneira 400l. af_10/2022 | M2 | 8.12 | 0 |  | 0 | 0
9.1.4.2.2 | SINAPI/SC | 87553 | Emboço, em argamassa traço 1:2:8, preparo mecânico, aplicado manualmente em paredes internas de ambientes, com taliscas. af_03/2024 | M2 | 8.12 | 0 |  | 0 | 0
9.1.4.2.3 | Composição Própria | C.P. 1312204132490 | Espuma para isolamento acústica, antichamas, esp. 50mm - fornecimento e instalação - ref. SINAPI 84098 | M2 | 8.12 | 0 |  | 0 | 0
9.1.5 |  |  | SUBESTAÇÃO
9.1.5.1 |  |  | TETO
9.1.5.1.1 | SINAPI/SC | 87886 | Chapisco aplicado no teto ou em estrutura, com desempenadeira dentada. argamassa industrializada com preparo manual. af_10/2022 | M2 | 2.47 | 0 |  | 0 | 0
9.1.5.1.2 | SINAPI/SC | 90408 | Massa única, em argamassa traço 1:2:8, preparo mecânico, aplicada manualmente em teto, com taliscas. af_03/2024 | M2 | 2.47 | 0 |  | 0 | 0
9.1.5.2 |  |  | PAREDE
9.1.5.2.1 | SINAPI/SC | 87879 | Chapisco aplicado em alvenarias e estruturas de concreto internas, com colher de pedreiro. argamassa traço 1:3 com preparo em betoneira 400l. af_10/2022 | M2 | 12.06 | 0 |  | 0 | 0
9.1.5.2.2 | SINAPI/SC | 87553 | Emboço, em argamassa traço 1:2:8, preparo mecânico, aplicado manualmente em paredes internas de ambientes, com taliscas. af_03/2024 | M2 | 12.06 | 0 |  | 0 | 0
9.2 |  |  | REVESTIMENTOS EXTERNO
9.2.1 |  |  | EDIFICAÇÃO
9.2.1.1 |  |  | TETO
9.2.1.1.1 | SINAPI/SC | 87886 | Chapisco aplicado no teto ou em estrutura, com desempenadeira dentada. argamassa industrializada com preparo manual. af_10/2022 | M2 | 175.38 | 0 |  | 0 | 0
9.2.1.1.2 | SINAPI/SC | 90406 | Massa única, em argamassa traço 1:2:8, preparo mecânico, aplicada manualmente em teto, com taliscas. af_03/2024 | M2 | 175.38 | 0 |  | 0 | 0
9.2.1.2 |  |  | PAREDE
9.2.1.2.1 | SINAPI/SC | 87905 | Chapisco aplicado em alvenaria (com presença de vãos) e estruturas de concreto de fachada, com colher de pedreiro. argamassa traço 1:3 com preparo em betoneira 400l. af_10/2022 | M2 | 1195.02 | 0 |  | 0 | 0
9.2.1.2.2 | SINAPI/SC | 87775 | Emboço ou massa única em argamassa traço 1:2:8, preparo mecânico com betoneira 400 l, aplicada manualmente em panos de fachada com presença de vãos. af_08/2022 | M2 | 1195.02 | 0 |  | 0 | 0
9.2.1.2.3 | Composição Própria | C.P. 131210585946 | Friso negativo em fachada com perfil u metálico pintado - fornecimento e execução - bha | M | 136.55 | 0 |  | 0 | 0
9.2.2 |  |  | ESPAÇO COBERTO
9.2.2.1 | SINAPI/SC | 87905 | Chapisco aplicado em alvenaria (com presença de vãos) e estruturas de concreto de fachada, com colher de pedreiro. argamassa traço 1:3 com preparo em betoneira 400l. af_10/2022 | M2 | 119.84 | 0 |  | 0 | 0
9.2.2.2 | SINAPI/SC | 87775 | Emboço ou massa única em argamassa traço 1:2:8, preparo mecânico com betoneira 400 l, aplicada manualmente em panos de fachada com presença de vãos. af_08/2022 | M2 | 119.84 | 0 |  | 0 | 0
9.2.2.3 | Composição Própria | C.P. 131210585946 | Friso negativo em fachada com perfil u metálico pintado - fornecimento e execução - bha | M | 68 | 0 |  | 0 | 0
9.2.3 |  |  | ABRIGO DE RESÍDUOS
9.2.3.1 | SINAPI/SC | 87905 | Chapisco aplicado em alvenaria (com presença de vãos) e estruturas de concreto de fachada, com colher de pedreiro. argamassa traço 1:3 com preparo em betoneira 400l. af_10/2022 | M2 | 28.13 | 0 |  | 0 | 0
9.2.3.2 | SINAPI/SC | 87775 | Emboço ou massa única em argamassa traço 1:2:8, preparo mecânico com betoneira 400 l, aplicada manualmente em panos de fachada com presença de vãos. af_08/2022 | M2 | 28.13 | 0 |  | 0 | 0
9.2.4 |  |  | COMPRESSOR
9.2.4.1 | SINAPI/SC | 87905 | Chapisco aplicado em alvenaria (com presença de vãos) e estruturas de concreto de fachada, com colher de pedreiro. argamassa traço 1:3 com preparo em betoneira 400l. af_10/2022 | M2 | 2.59 | 0 |  | 0 | 0
9.2.4.2 | SINAPI/SC | 87775 | Emboço ou massa única em argamassa traço 1:2:8, preparo mecânico com betoneira 400 l, aplicada manualmente em panos de fachada com presença de vãos. af_08/2022 | M2 | 2.59 | 0 |  | 0 | 0
9.2.5 |  |  | SUBESTAÇÃO
9.2.5.1 | SINAPI/SC | 87905 | Chapisco aplicado em alvenaria (com presença de vãos) e estruturas de concreto de fachada, com colher de pedreiro. argamassa traço 1:3 com preparo em betoneira 400l. af_10/2022 | M2 | 15.84 | 0 |  | 0 | 0
9.2.5.2 | SINAPI/SC | 87775 | Emboço ou massa única em argamassa traço 1:2:8, preparo mecânico com betoneira 400 l, aplicada manualmente em panos de fachada com presença de vão. af_08/2022 | M2 | 15.84 | 0 |  | 0 | 0
9.2.6 |  |  | MURETA DA QUADRA
9.2.6.1 | SINAPI/SC | 87905 | Chapisco aplicado em alvenaria (com presença de vãos) e estruturas de concreto de fachada, com colher de pedreiro. argamassa traço 1:3 com preparo em betoneira 400l. af_10/2022 | M2 | 13.01 | 0 |  | 0 | 0
9.2.6.2 | SINAPI/SC | 87775 | Emboço ou massa única em argamassa traço 1:2:8, preparo mecânico com betoneira 400 l, aplicada manualmente em panos de fachada com presença de vãos. af_08/2022 | M2 | 13.01 | 0 |  | 0 | 0
10 |  |  | ESQUADRIAS
10.1 |  |  | EDIFICAÇÃO
10.1.1 |  |  | PORTAS
10.1.1.1 | Composição Própria | C.P. 1312407171271 | Soleira em granito, largura 19 cm, espessura 2,0 cm -fornecimento e instalação - ref. SINAPI 98689 | M | 21.36 | 0 |  | 0 | 0
10.1.1.2 | SINAPI/SC | 91314 | P1 (80x210cm) - kit de porta de madeira para pintura, semi-oca (leve ou média), padrão popular, 80x210cm, espessura de 3,5cm, itens inclusos: dobradiças, montagem e instalação do batente, fechadura com execução do furo - fornecimento e instalação. af_12/2019 | UN | 5 | 0 |  | 0 | 0
10.1.1.3 | SINAPI/SC | 91315 | P2 (90x210cm) - kit de porta de madeira para pintura, semi-oca (leve ou média), padrão popular, 90x210cm, espessura de 3,5cm, itens inclusos: dobradiças, montagem e instalação do batente, fechadura com execução do furo - fornecimento e instalação. af_12/2019 | UN | 27 | 0 |  | 0 | 0
10.1.1.4 | Composição Própria | C.P. 1312412177104 | P2*pcd (90x210cm) - kit de porta de madeira para pintura, semi-oca (leve ou média), padrão popular, 90x210cm, espessura de 3,5cm. itens inclusos: dobradiças, montagem e instalação do batente, fechadura com execução do furo, chapa de proteção porta (40x90cm ) ambos o lados e barra de apoio 40cm - fornecimento e instalação | UN | 3 | 0 |  | 0 | 0
10.1.1.5 | Composição Própria | C.P. 1312411175840 | P3 (160x210cm) - kit de porta de madeira para pintura, semi-oca (leve ou média), padrão popular, 160x210cm, (duas folhas 80cm), espessura de 3,5cm, itens inclusos: dobradiças, montagem e instalação do batente, fechadura com execução do furo - fornecimento e instalação - ref. SINAPI 91314 | UN | 1 | 0 |  | 0 | 0
10.1.1.6 | Composição Própria | C.P. 1312302145165 | P4 (180x210cm) - kit de porta de madeira para pintura, semi-oca (leve ou média), padrão popular, 180x210cm, (duas folhas 90cm), espessura de 3,5cm, itens inclusos: dobradiças, montagem e instalação do batente, fechadura com execução do furo - fornecimento e instalação - ref. SINAPI 91315 | UN | 4 | 0 |  | 0 | 0
10.1.1.7 | Composição Própria | C.P. 1312411175849 | P5 (316x210cm) - porta de vidro temperado, espessura 6mm, 316x210mm, duas folhas de abrir e duas folhas fixas - fornecimento e instalação - ref. SINAPI 102179/102184 | UN | 1 | 0 |  | 0 | 0
10.1.1.8 | Composição Própria | C.P. 1312207138470 | P7 (80x190cm) - porta em alumínio natural (80x190 cm) tipo veneziana com guarnição, fixação com parafusos e fechadura modelo livre/ocupado - ref. SINAPI 91341 | UN | 8 | 0 |  | 0 | 0
10.1.1.9 | SINAPI/SC | 91341 | P9 (100x140cm) - porta em alumínio de abrir tipo veneziana com guarnição, fixação com parafusos - fornecimento e instalação. af_12/2019 | M2 | 1.4 | 0 |  | 0 | 0
10.1.1.10 | SINAPI/SC | 91338 | P10 (150x180cm) - porta de alumínio de abrir com lambri, com guarnição, fixação com parafusos - fornecimento e instalação. af_12/2019 | M2 | 5.4 | 0 |  | 0 | 0
10.1.1.11 | Composição Própria | C.P. 1312412177100 | P12 (80x210cm) - kit de porta de madeira para pintura, semi-oca (leve ou média), padrão popular, 80x210cm, espessura de 3,5cm, com grelha indevassável, itens inclusos: dobradiças, montagem e instalação do batente, fechadura com execução do furo - fornecimento e instalação. af_12/2019 | UN | 1 | 0 |  | 0 | 0
10.1.1.12 | Composição Própria | C.P. 1312412177102 | P13 (90x210cm) - kit de porta de madeira para pintura, semi-oca (leve ou média), padrão popular, 90x210cm, espessura de 3,5cm, com grelha indevassável. itens inclusos: dobradiças, montagem e instalação do batente, fechadura com execução do furo - fornecimento e instalação. af_12/2019 | UN | 2 | 0 |  | 0 | 0
10.1.1.13 | Composição Própria | C.P. 1312407171212 | P13 (90x210cm) - kit de porta de madeira para pintura, semi-oca (leve ou média), padrão popular, 90x210cm, espessura de 3,5cm, com grelha indevassável. itens inclusos: dobradiças, montagem e instalação do batente, fechadura com execução do furo, chapa de proteção porta (40x90cm ) ambos o lados e barra de apoio 40cm - fornecimento e instalação | UN | 3 | 0 |  | 0 | 0
10.1.1.14 | Composição Própria | C.P. 1312411175851 | Pj1 (150x265cm) - porta janela de vidro temperado, espessura 6mm e perfil em aluminio, 265x150cm, um folha de abrir e duas folhas fixas - fornecimento e instalação - ref. SINAPI 102179/102184 | UN | 1 | 0 |  | 0 | 0
10.1.1.15 | Composição Própria | C.P. 1312411175852 | Pj2 (265x1030cm) - porta janela de vidro , espessura 4mm, 265x1030cm, um folha de abrir, com dezenove folhas fixas e onze folhas maxim-ar - fornecimento e instalação - ref. SINAPI 102179/102184 | UN | 1 | 0 |  | 0 | 0
10.1.1.16 | SINAPI/SC | 94589 | Contramarco de alumínio, fixação com argamassa - fornecimento e instalação. af_12/2019 | M | 48.49 | 0 |  | 0 | 0
10.1.1.17 | Composição Própria | C.P. 1312203131121 | Pelicula para controle solar, semi-refletiva, cor prata com proteção uv e luz visivel transmitida instalada em janelas, portas e portas janelas de vidro - fornecimento e instalação - bha | M2 | 6.64 | 0 |  | 0 | 0
10.1.2 |  |  | JANELAS
10.1.2.1 | Composição Própria | C.P. 1312407171264 | Peitoril linear em granito, L = 20,5cm, assentado com argamassa - fornecimento e instalação - ref. SINAPI 101965 | M | 86.5 | 0 |  | 0 | 0
10.1.2.2 | SINAPI/SC | 94589 | Contramarco de alumínio, fixação com argamassa - fornecimento e instalação. af_12/2019 | M | 254.16 | 0 |  | 0 | 0
10.1.2.3 | SINAPI/SC | 94570 | J1 (120x200cm) - janela de alumínio de correr com 2 folhas para vidros, com vidros, batente, acabamento com acetato ou brilhante e ferragens. exclusive alizar e contramarco. fornecimento e instalação. af_12/2019 | M2 | 33.6 | 0 |  | 0 | 0
10.1.2.4 | SINAPI/SC | 94570 | J2 (100x200cm) - janela de alumínio de correr com 2 folhas para vidros, com vidros, batente, acabamento com acetato ou brilhante e ferragens. exclusive alizar e contramarco. fornecimento e instalação. af_12/2019 | M2 | 8 | 0 |  | 0 | 0
10.1.2.5 | SINAPI/SC | 94570 | J3 (120x135cm) - janela de alumínio de correr com 2 folhas para vidros, com vidros, batente, acabamento com acetato ou brilhante e ferragens. exclusive alizar e contramarco. fornecimento e instalação. af_12/2019 | M2 | 3.24 | 0 |  | 0 | 0
10.1.2.6 | SINAPI/SC | 94570 | J4 (100x135cm) - janela de alumínio de correr com 2 folhas para vidros, com vidros, batente, acabamento com acetato ou brilhante e ferragens. exclusive alizar e contramarco. fornecimento e instalação. af_12/2019 | M2 | 4.05 | 0 |  | 0 | 0
10.1.2.7 | SINAPI/SC | 94569 | J5 (40x80cm) - janela de alumínio tipo maxim-ar, com vidros, batente e ferragens. exclusive alizar, acabamento e contramarco. fornecimento e instalação. af_12/2019 | M2 | 3.85 | 0 |  | 0 | 0
10.1.2.8 | SINAPI/SC | 94569 | J6 (40x120cm) - janela de alumínio tipo maxim-ar, com vidros, batente e ferragens. exclusive alizar, acabamento e contramarco. fornecimento e instalação. af_12/2019 | M2 | 3.36 | 0 |  | 0 | 0
10.1.2.9 | SINAPI/SC | 94573 | J7 (40x240cm) - janela de alumínio de correr com 3 folhas para vidros, com vidros, batente, acabamento com acetato ou brilhante e ferragens. exclusive alizar e contramarco. fornecimento e instalação. af_12/2019 | M2 | 6.72 | 0 |  | 0 | 0
10.1.2.10 | SINAPI/SC | 100674 | J8 (265x40cm) - janela fixa de alumínio para vidro, com vidro, batente e ferragens. exclusive acabamento, alizar e contramarco. fornecimento e instalação. af_12/2019 | M2 | 3.98 | 0 |  | 0 | 0
10.1.2.11 | Composição Própria | C.P. 1312411175853 | J9 (260x280cm) - janela de vidro , espessura 4mm, 260x280mm, com seis folhas fixas e três folhas maxim-ar - fornecimento e instalação | UN | 1 | 0 |  | 0 | 0
10.1.2.12 | SINAPI/SC | 102180 | V1 (1,96x1,15cm) - visor instalação em vidro temperado, E = 8 mm, encaixado em perfil u. af_01/2021_ps | M2 | 2.25 | 0 |  | 0 | 0
10.1.2.13 | Composição Própria | C.P. 1312411175855 | G1(70x70cm) - guichê - janela de alumínio natural de correr com 1 folha fixa e 1 fola tipo guilhotina. vidros: liso, incolor, espessua 4mm. incluso trico para fechamento fornecimento e instalação. af_12/2019 - ref SINAPI 94580/100674 | UN | 2 | 0 |  | 0 | 0
10.1.2.14 | Composição Própria | C.P. 1312203131121 | Pelicula para controle solar, semi-refletiva, cor prata com proteção uv e luz visivel transmitida instalada em janelas, portas e portas janelas de vidro - fornecimento e instalação - bha | M2 | 73.99 | 0 |  | 0 | 0
10.1.2.15 | Composição Própria | C.P. 1312207138480 | Tela de nylon tipo mosquitetiro com moldura em aluminio - fornecimento e instalação - ref. orse 8970 | m2 | 39.83 | 0 |  | 0 | 0
10.2 |  |  | ESPAÇO COBERTO
10.2.1 |  |  | JANELAS
10.2.1.1 | SINAPI/SC | 94589 | Contramarco de alumínio, fixação com argamassa - fornecimento e instalação. af_11/2024 | M | 16 | 0 |  | 0 | 0
10.2.1.2 | Composição Própria | C.P. 1312501200309 | J11 (300x500cm) - janela de aluminio com vidro, em vidro liso E = 6 mm - fornecimento e instalação - ref. SINAPI 102179 | UN | 15 | 0 |  | 0 | 0
10.2.1.3 | Composição Própria | C.P. 1312203131121 | Pelicula para controle solar, semi-refletiva, cor prata com proteção uv e luz visivel transmitida instalada em janelas, portas e portas janelas de vidro - fornecimento e instalação - bha | M2 | 15 | 0 |  | 0 | 0
10.2.2 |  |  | PORTAS
10.2.2.1 | SINAPI/SC | 94589 | Contramarco de alumínio, fixação com argamassa - fornecimento e instalação. af_11/2024 | M | 48 | 0 |  | 0 | 0
10.2.2.2 | Composição Própria | C.P. 1312501200314 | Pj 13 (300x500cm) - porta janela de alumínio com vidro liso E =6mm, com duas folhas de correr e 10 folhas fixas - fornecimento e instalação | UN | 3 | 0 |  | 0 | 0
10.2.2.3 | Composição Própria | C.P. 1312203131121 | Pelicula para controle solar, semi-refletiva, cor prata com proteção uv e luz visivel transmitida instalada em janelas, portas e portas janelas de vidro - fornecimento e instalação - bha | M2 | 45 | 0 |  | 0 | 0
10.3 |  |  | ABRIGO DE RESIDUOS
10.3.1 |  |  | PORTAS
10.3.1.1 | SINAPI/SC | 91341 | P6 (70x210cm) - porta em alumínio de abrir tipo veneziana com guarnição, fixação com parafusos - fornecimento e instalação. af_12/2019 | M2 | 4.41 | 0 |  | 0 | 0
10.4 |  |  | COMPRESSOR
10.4.1 |  |  | PORTAS
10.4.1.1 | SINAPI/SC | 91341 | P8 (210x80cm) - porta em alumínio de abrir tipo veneziana com guarnição, fixação com parafusos - fornecimento e instalação. af_12/2019 | M2 | 5.04 | 0 |  | 0 | 0
10.5 |  |  | SUBESTAÇÃO
10.5.1 |  |  | PORTAS
10.5.1.1 | SINAPI/SC | 91341 | P14 (80x210cm) - porta em alumínio de abrir tipo veneziana com guarnição, fixação com parafusos - fornecimento e instalação. af_12/2019 | M2 | 1.68 | 0 |  | 0 | 0
10.5.2 |  |  | JANELAS
10.5.2.1 | Composição Própria | C.P. 1312302145267 | J12 - janela em alumínio (40x60cm) natural tipo veneziana - fornecimento e instalação - ref. SINAPI 91341 - bha | UN | 6 | 0 |  | 0 | 0
10.6 |  |  | CERCAS E PORTÃO EXTERNOS
10.6.1 | Composição Própria | C.P. 1312109119722 | Tela/gradil em arame aço galvanizado, revestimento em PVC, incluso estrutura da cerca em tudo de aço galvanizado - ref. SINAPI 102362 - bha | M2 | 284.84 | 0 |  | 0 | 0
10.6.2 | Composição Própria | C.P. 1312407170989 | Portão em tela arame galvanizado (100x200cm), revestimento em pvc. incluso moldura em tubos de aço galvanizado, com uma folha de abrir, incluso ferragens - ref. SINAPI 102362 - bha | UN | 1 | 0 |  | 0 | 0
10.6.3 | Composição Própria | C.P. 1312411175857 | Portão em tela arame galvanizado (650x200cm), revestimento em pvc. incluso moldura em tubos de aço galvanizado, com uma folha de correr, incluso ferragens - ref. SINAPI 102362 - bha | UN | 1 | 0 |  | 0 | 0
10.7 |  |  | QUADRAS DE VOLEI E FUTEBOL
10.7.1 | Composição Própria | C.P. 1312501200316 | Alambrado para quadra poliesportiva, estruturado por tubos de aco galvanizado e pintados, com tela de arame de arame revetida em PVC - fornecimento e instalação - ref. sinapi102362 | M2 | 601.96 | 0 |  | 0 | 0
10.7.2 | Composição Própria | C.P. 1312301144412 | Portão (90x210cm) em tela arame galvanizado, revestimento em pvc. incluso moldura em tubos de aço galvanizado, com uma folha de abrir- fornecido e instalado - ref. SINAPI 102362 - bha | UN | 2 | 0 |  | 0 | 0
10.7.3 | Composição Própria | C.P. 1312301144451 | Rede em nylon para quadra malha 15cm - ref. SINAPI 102362 - bha | M2 | 673.39 | 0 |  | 0 | 0
11 |  |  | PINTURAS
11.1 |  |  | PINTURA INTERNA
11.1.1 |  |  | EDIFICAÇÃO
11.1.1.1 |  |  | TETO
11.1.1.1.1 | SINAPI/SC | 88496 | Emassamento com massa látex, aplicação em teto, duas demãos, lixamento manual. af_04/2023 | M2 | 75.74 | 0 |  | 0 | 0
11.1.1.1.2 | SINAPI/SC | 88484 | Fundo selador acrílico, aplicação manual em teto, uma demão. af_04/2023 | M2 | 75.74 | 0 |  | 0 | 0
11.1.1.1.3 | SINAPI/SC | 104640 | Pintura látex acrílica standard, aplicação manual em teto, duas demãos. af_04/2023 | M2 | 75.74 | 0 |  | 0 | 0
11.1.1.2 |  |  | PAREDE
11.1.1.2.1 | SINAPI/SC | 88497 | Emassamento com massa látex, aplicação em parede, duas demãos, lixamento manual. af_04/2023 | M2 | 1916.92 | 0 |  | 0 | 0
11.1.1.2.2 | SINAPI/SC | 88485 | Fundo selador acrílico, aplicação manual em parede, uma demão. af_04/2023 | M2 | 1916.92 | 0 |  | 0 | 0
11.1.1.2.3 | SINAPI/SC | 104642 | Pintura látex acrílica standard, aplicação manual em paredes, duas demãos. af_04/2023 | M2 | 1843.01 | 0 |  | 0 | 0
11.1.1.2.4 | Composição Própria | C.P. 1312411176904 | Pintura com tinta epóxi, aplicação manual em paredes, duas demãos, inclusão primer epóxi - ref. SINAPI 104642/102496 | M2 | 72.91 | 0 |  | 0 | 0
11.1.1.3 |  |  | ESQUADRIAS DE MADEIRA
11.1.1.3.1 | SINAPI/SC | 102197 | Pintura fundo nivelador alquídico em madeira. af_01/2021 | M2 | 260.91 | 0 |  | 0 | 0
11.1.1.3.2 | SINAPI/SC | 102220 | Pintura tinta de acabamento (pigmentada) esmalte sintético brilhante em madeira, 2 demãos. af_01/2021 | M2 | 260.91 | 0 |  | 0 | 0
11.1.1.4 |  |  | PISO
11.1.1.4.1 | SINAPI/SC | 102494 | Pintura de piso com tinta epóxi, aplicação manual, 2 demãos, incluso primer epóxi. af_05/2021 | M2 | 0.96 | 0 |  | 0 | 0
11.1.2 |  |  | ESPAÇO COBERTO
11.1.2.1 |  |  | PAREDE
11.1.2.1.1 | SINAPI/SC | 88497 | Emassamento com massa látex, aplicação em parede, duas demãos, lixamento manual. af_04/2023 | M2 | 46.8 | 0 |  | 0 | 0
11.1.2.1.2 | SINAPI/SC | 88485 | Fundo selador acrílico, aplicação manual em parede, uma demão. af_04/2023 | M2 | 46.8 | 0 |  | 0 | 0
11.1.2.1.3 | SINAPI/SC | 104642 | Pintura látex acrílica standard, aplicação manual em paredes, duas demãos. af_04/2023 | M2 | 46.8 | 0 |  | 0 | 0
11.1.2.2 |  |  | TETO
11.1.2.2.1 | SINAPI/SC | 88496 | Emassamento com massa látex, aplicação em teto, duas demãos, lixamento manual. af_04/2023 | M2 | 64 | 0 |  | 0 | 0
11.1.2.2.2 | SINAPI/SC | 88484 | Fundo selador acrílico, aplicação manual em teto, uma demão. af_04/2023 | M2 | 64 | 0 |  | 0 | 0
11.1.2.2.3 | SINAPI/SC | 104640 | Pintura látex acrílica standard, aplicação manual em teto, duas demãos. af_04/2023 | M2 | 64 | 0 |  | 0 | 0
11.1.3 |  |  | ABRIGO DE RESÍDUOS
11.1.3.1 |  |  | TETO
11.1.3.1.1 | SINAPI/SC | 88496 | Emassamento com massa látex, aplicação em teto, duas demãos, lixamento manual. af_04/2023 | M2 | 64 | 0 |  | 0 | 0
11.1.3.1.2 | SINAPI/SC | 88484 | Fundo selador acrílico, aplicação manual em teto, uma demão. af_04/2023 | M2 | 64 | 0 |  | 0 | 0
11.1.3.1.3 | SINAPI/SC | 104640 | Pintura látex acrílica standard, aplicação manual em teto, duas demãos. af_04/2023 | M2 | 64 | 0 |  | 0 | 0
11.1.4 |  |  | SUBESTAÇÃO
11.1.4.1 |  |  | PAREDE
11.1.4.1.1 | SINAPI/SC | 88497 | Emassamento com massa látex, aplicação em parede, duas demãos, lixamento manual. af_04/2023 | M2 | 12.06 | 0 |  | 0 | 0
11.1.4.1.2 | SINAPI/SC | 88485 | Fundo selador acrílico, aplicação manual em parede, uma demão. af_04/2023 | M2 | 12.06 | 0 |  | 0 | 0
11.1.4.1.3 | SINAPI/SC | 104642 | Pintura látex acrílica standard, aplicação manual em paredes, duas demãos. af_04/2023 | M2 | 12.06 | 0 |  | 0 | 0
11.1.4.2 |  |  | TETO
11.1.4.2.1 | SINAPI/SC | 88496 | Emassamento com massa látex, aplicação em teto, duas demãos, lixamento manual. af_04/2023 | M2 | 2.47 | 0 |  | 0 | 0
11.1.4.2.2 | SINAPI/SC | 88484 | Fundo selador acrílico, aplicação manual em teto, uma demão. af_04/2023 | M2 | 2.47 | 0 |  | 0 | 0
11.1.4.2.3 | SINAPI/SC | 104640 | Pintura látex acrílica standard, aplicação manual em teto, duas demãos. af_04/2023 | M2 | 2.47 | 0 |  | 0 | 0
11.2 |  |  | PINTURA EXTERNA
11.2.1 |  |  | EDIFICAÇÃO
11.2.1.1 |  |  | TETO
11.2.1.1.1 | SINAPI/SC | 88484 | Fundo selador acrílico, aplicação manual em teto, uma demão. af_04/2023 | M2 | 175.38 | 0 |  | 0 | 0
11.2.1.1.2 | SINAPI/SC | 88488 | Pintura látex acrílica premium, aplicação manual em teto, duas demãos. af_04/2023 | M2 | 175.38 | 0 |  | 0 | 0
11.2.1.2 |  |  | PAREDE
11.2.1.2.1 | SINAPI/SC | 88415 | Aplicação manual de fundo selador acrílico em paredes externas. af_03/2024 | M2 | 1195.02 | 0 |  | 0 | 0
11.2.1.2.2 | SINAPI/SC | 95626 | Aplicação manual de tinta látex acrílica em parede externas, duas demãos. af_03/2024 | M2 | 1195.02 | 0 |  | 0 | 0
11.2.1.2.3 | SINAPI/SC | 88423 | Aplicação manual de pintura com tinta texturizada acrílica em paredes externas, uma cor. af_03/2024 | M2 | 935.61 | 0 |  | 0 | 0
11.2.2 |  |  | ESPAÇO COBERTO
11.2.2.1 |  |  | PAREDE
11.2.2.1.1 | SINAPI/SC | 88415 | Aplicação manual de fundo selador acrílico em paredes externas. af_03/2024 | M2 | 119.84 | 0 |  | 0 | 0
11.2.2.1.2 | SINAPI/SC | 95626 | Aplicação manual de tinta látex acrílica em parede externas, duas demãos. af_03/2024 | M2 | 119.84 | 0 |  | 0 | 0
11.2.2.1.3 | SINAPI/SC | 88423 | Aplicação manual de pintura com tinta texturizada acrílica em paredes externas, uma cor. af_03/2024 | M2 | 119.84 | 0 |  | 0 | 0
11.2.3 |  |  | ABRIGO DE RESÍDUOS
11.2.3.1 |  |  | PAREDE
11.2.3.1.1 | SINAPI/SC | 88415 | Aplicação manual de fundo selador acrílico em paredes externas. af_03/2024 | M2 | 28.13 | 0 |  | 0 | 0
11.2.3.1.2 | SINAPI/SC | 95626 | Aplicação manual de tinta látex acrílica em parede externas, duas demãos. af_03/2024 | M2 | 28.13 | 0 |  | 0 | 0
11.2.3.1.3 | SINAPI/SC | 88423 | Aplicação manual de pintura com tinta texturizada acrílica em paredes externas de casas, uma cor. af_03/2024 | M2 | 28.13 | 0 |  | 0 | 0
11.2.4 |  |  | COMPRESSOR
11.2.4.1 |  |  | PAREDE
11.2.4.1.1 | SINAPI/SC | 88415 | Aplicação manual de fundo selador acrílico em paredes externas. af_03/2024 | M2 | 2.59 | 0 |  | 0 | 0
11.2.4.1.2 | SINAPI/SC | 95626 | Aplicação manual de tinta látex acrílica em parede externas, duas demãos. af_03/2024 | M2 | 2.59 | 0 |  | 0 | 0
11.2.4.1.3 | SINAPI/SC | 88423 | Aplicação manual de pintura com tinta texturizada acrílica em paredes externas, uma cor. af_03/2024 | M2 | 2.59 | 0 |  | 0 | 0
11.2.5 |  |  | SUBESTAÇÃO
11.2.5.1 |  |  | PAREDE
11.2.5.1.1 | SINAPI/SC | 88415 | Aplicação manual de fundo selador acrílico em paredes externas. af_03/2024 | M2 | 15.84 | 0 |  | 0 | 0
11.2.5.1.2 | SINAPI/SC | 95626 | Aplicação manual de tinta látex acrílica em parede externas, duas demãos. af_03/2024 | M2 | 15.84 | 0 |  | 0 | 0
11.2.5.1.3 | SINAPI/SC | 88423 | Aplicação manual de pintura com tinta texturizada acrílica em paredes externas, uma cor. af_03/2024 | M2 | 15.84 | 0 |  | 0 | 0
11.2.5.2 |  |  | TETO
11.2.5.2.1 | SINAPI/SC | 88484 | Fundo selador acrílico, aplicação manual em teto, uma demão. af_04/2023 | M2 | 0.63 | 0 |  | 0 | 0
11.2.5.2.2 | SINAPI/SC | 88488 | Pintura látex acrílica premium, aplicação manual em teto, duas demãos. af_04/2023 | M2 | 0.63 | 0 |  | 0 | 0
11.2.6 |  |  | MURETA QUADRA
11.2.6.1 | SINAPI/SC | 88415 | Aplicação manual de fundo selador acrílico em paredes externa. af_03/2024 | M2 | 13.01 | 0 |  | 0 | 0
11.2.6.2 | SINAPI/SC | 95626 | Aplicação manual de tinta látex acrílica em parede externas, duas demãos. af_03/2024 | M2 | 13.01 | 0 |  | 0 | 0
11.2.6.3 | SINAPI/SC | 88423 | Aplicação manual de pintura com tinta texturizada acrílica em paredes externas, uma cor. af_03/2024 | M2 | 13.01 | 0 |  | 0 | 0
11.2.7 |  |  | PISO
11.2.7.1 |  |  | VAGAS
11.2.7.1.1 | SINAPI/SC | 102513 | Pintura de símbolos e textos com tinta acrílica, demarcação com fita adesiva e aplicação com rolo - vagas acessíveis pcd | M2 | 7.44 | 0 |  | 0 | 0
11.2.7.1.2 | SINAPI/SC | 102513 | Pintura de símbolos e textos com tinta acrílica, demarcação com fita adesiva e aplicação com rolo - vaga idoso | M2 | 1.1 | 0 |  | 0 | 0
11.2.7.1.3 | SINAPI/SC | 102513 | Pintura de símbolos e textos com tinta acrílica, demarcação com fita adesiva e aplicação com rolo - vaga ambulância | M2 | 3.79 | 0 |  | 0 | 0
11.2.7.1.4 | SINAPI/SC | 102500 | Pintura de demarcação de vaga com tinta acrílica, E = 10 cm, aplicação manual. af_05/2021 | M | 125.8 | 0 |  | 0 | 0
11.2.7.2 |  |  | PISTA DE CORRIDA/CAMINHADA
11.2.7.2.1 | Composição Própria | C.P. 1312411176909 | Pintura de piso com tinta acrílica viária, aplicação manual, espessura de 0,4mm - ref. SINAPI 102491 | M2 | 376.37 | 0 |  | 0 | 0
11.2.7.2.2 | Composição Própria | C.P. 1312411176910 | Pintura de demarcação com tinta acrílica viária, aplicação manual, espessura de 0,4mm, E = 10 cm - ref. SINAPI 102500 | M | 770.61 | 0 |  | 0 | 0
11.2.7.3 |  |  | QUADRA POLIESPORTIVA
11.2.7.3.1 | SINAPI/SC | 102488 | Preparo do piso cimentado para pintura - lixamento e limpeza. af_05/2021 | M2 | 559.34 | 0 |  | 0 | 0
11.2.7.3.2 | SINAPI/SC | 102494 | Pintura de piso com tinta epóxi, aplicação manual, 2 demãos, incluso primer epóxi. af_05/2021 | M2 | 559.39 | 0 |  | 0 | 0
11.2.7.3.3 | SINAPI/SC | 102506 | Pintura de demarcação de quadra poliesportiva com tinta epóxi, E = 5 cm, aplicação manual. af_05/2021 | M | 103.18 | 0 |  | 0 | 0
12 |  |  | LOUÇAS, METAIS, ACESSÓRIOS E BANCADAS
12.1 |  |  | LOUÇAS
12.1.1 | Composição Própria | C.P. 1312108117374 | Lavatorio louca branca com meia coluna suspenso - fornecimento e instalacao - ref. SINAPI 86904 - bha | UN | 16 | 0 |  | 0 | 0
12.1.2 | Composição Própria | C.P. 1312411175872 | Lavatório louça branca suspenso de canto - fornecimento e instalação - ref. SINAPI 86904 | UN | 6 | 0 |  | 0 | 0
12.1.3 | SINAPI/SC | 86932 | Vaso sanitário sifonado com caixa acoplada louça branca - padrão médio, incluso engate flexível em metal cromado, 1/2 x 40cm - fornecimento e instalação. af_01/2020 | UN | 6 | 0 |  | 0 | 0
12.1.4 | Composição Própria | C.P. 1312108117376 | Vaso sanitario com caixa acoplado para pcd sem furo frontal com louca branca com assento, - fornecimento e instalacao - SINAPI 95471 - bha | UN | 6 | 0 |  | 0 | 0
12.1.5 | SINAPI/SC | 100858 | Mictório sifonado louça branca - padrão médio - fornecimento e instalação. af_01/2020 | UN | 2 | 0 |  | 0 | 0
12.1.6 | SINAPI/SC | 86872 | Tanque de louça branca com coluna, 30l ou equivalente - fornecimento e instalação. af_01/2020 | UN | 1 | 0 |  | 0 | 0
12.2 |  |  | METAIS
12.2.1 | Composição Própria | C.P. 1312108117382 | Torneira cromada de pressão pcd com alavanca - fornecimento e instalacao - ref. SINAPI 86906 | UN | 6 | 0 |  | 0 | 0
12.2.2 | Composição Própria | C.P. 131210586576 | Torneira cromada de mesa para lavatorio temporizada - fornecimento e instalação - ref. SINAPI 86906 | UN | 22 | 0 |  | 0 | 0
12.2.3 | SINAPI/SC | 86909 | Torneira cromada tubo móvel, de mesa, 1/2" ou 3/4", para pia de cozinha, padrão alto - fornecimento e instalação. af_01/2020 | UN | 11 | 0 |  | 0 | 0
12.2.4 | SINAPI/SC | 86914 | Torneira cromada 1/2" ou 3/4" para tanque, padrão médio - fornecimento e instalação. af_01/2020 | UN | 1 | 0 |  | 0 | 0
12.2.5 | Composição Própria | C.P. 1312407171309 | Torneira cromada para tanque jardim - fornecimento e instalação - ref. SINAPI 86914 | UN | 3 | 0 |  | 0 | 0
12.2.6 | Composição Própria | C.P. 1312110120399 | Barra de apoio reta, em aco inox polido, comprimento 40 cm, fixada na parede/porta madeira - fornecimento e instalação. af_01/2020 - ref. SINAPI 100868 - bha | UN | 12 | 0 |  | 0 | 0
12.2.7 | SINAPI/SC | 100867 | Barra de apoio reta, em aco inox polido, comprimento 70 cm, fixada na parede - fornecimento e instalação. af_01/2020 | UN | 6 | 0 |  | 0 | 0
12.2.8 | SINAPI/SC | 100868 | Barra de apoio reta, em aco inox polido, comprimento 80 cm, fixada na parede - fornecimento e instalação. af_01/2020 | UN | 18 | 0 |  | 0 | 0
12.2.9 | Composição Própria | C.P. 131210485902 | Espelho cristal, espessura 4mm, com parafusos de fixacao, sem moldura - ref. SINAPI 102143/85005 | M2 | 7.55 | 0 |  | 0 | 0
12.3 |  |  | ACESSÓRIOS
12.3.1 | Composição Própria | C.P. 1312203130723 | Papeleira plástica, tipo dispenser para papel higiênico rolão - fornecimento e instalação - ref. SINAPI 95544 | UN | 12 | 0 |  | 0 | 0
12.3.2 | Composição Própria | C.P. 131210485905 | Toalheiro plástico tipo dispenser para papel toalha interfolhado - fornecimento e instalação - ref. SINAPI 95547 | un | 37 | 0 |  | 0 | 0
12.3.3 | SINAPI/SC | 95547 | Saboneteira plastica tipo dispenser para sabonete liquido com reservatorio 800 a 1500 ml, incluso fixação. af_01/2020 | UN | 37 | 0 |  | 0 | 0
12.3.4 | SINAPI/SC | 100849 | Assento sanitário convencional - fornecimento e instalacao. af_01/2020 | UN | 6 | 0 |  | 0 | 0
12.3.5 | SINAPI/SC | 100860 | Chuveiro elétrico comum corpo plástico, tipo ducha - fornecimento e instalação. af_01/2020 | UN | 2 | 0 |  | 0 | 0
12.3.6 | Composição Própria | C.P. 1312407171312 | Alarme audivisual para banheiro pcd - fornecimento e instalação - ref. SINAPI 97599 | UN | 6 | 0 |  | 0 | 0
12.3.7 | Composição Própria | C.P. 1312207138593 | Placa de identificação de ambiente em braille (20x9 cm) acrilico branco, texto e braille na cor preto- placa em acrílico- fornecimento e instalação | und | 35 | 0 |  | 0 | 0
12.3.8 | Composição Própria | C.P. 1312109119772 | Ducha higiência cromada - fornecimento e instalação - ref. SINAPI 100860 - bha | UN | 1 | 0 |  | 0 | 0
12.3.9 | Composição Própria | C.P. 1312407171315 | Aquecedor de água elétrico - fornecimento e instalação - ref. SINAPI | UN | 1 | 0 |  | 0 | 0
12.3.10 | Composição Própria | C.P. 1312404167112 | Protetor de parede, do tipo bate maca em PVC, largura 20cm -fornecimento e instalações - ref. SINAPI 101739 | M | 95.6 | 0 |  | 0 | 0
12.4 |  |  | BANCADAS
12.4.1 | Composição Própria | C.P. 1312411175873 | Bancada 1 - de granito cinza polido, de 2,60 x 0,60 m, incluso cuba inox embutir, rodapia 7cm e testeira 10cm - fornecimento e instalação - ref. SINAPI 86889 | UN | 1 | 0 |  | 0 | 0
12.4.2 | Composição Própria | C.P. 1312411175878 | Bancada 2 - de granito cinza polido, de 2,00 x 0,60 m, incluso cuba de louça branca, rodapia 7cm e testeira 10cm - fornecimento e instalação - ref. SINAPI 86889 | UN | 1 | 0 |  | 0 | 0
12.4.3 | Composição Própria | C.P. 1312411175878 | Bancada 3 - de granito cinza polido, de 2,00 x 0,60 m, incluso cuba de louça branca, rodapia 7cm e testeira 10cm - fornecimento e instalação - ref. SINAPI 86889 | UN | 1 | 0 |  | 0 | 0
12.4.4 | Composição Própria | C.P. 1312411175873 | Bancada 4 - de granito cinza polido, de 2,60 x 0,60 m, incluso cuba inox embutir, rodapia 7cm e testeira 10cm - fornecimento e instalação - ref. SINAPI 86889 | UN | 1 | 0 |  | 0 | 0
12.4.5 | Composição Própria | C.P. 1312411175887 | Bancada 5 - de granito cinza polido, de 1,50 x 0,60 m, incluso cuba inox embutir, rodapia 7cm e testeira 10cm - fornecimento e instalação - ref. SINAPI 86889 | UN | 1 | 0 |  | 0 | 0
12.4.6 | Composição Própria | C.P. 1312411175890 | Bancada 6 - de granito cinza polido, de 2,90 x 0,60 m, incluso cuba inox embutir, rodapia 7cm e testeira 10cm - fornecimento e instalação - ref. SINAPI 86889 | UN | 1 | 0 |  | 0 | 0
12.4.7 | Composição Própria | C.P. 1312411175891 | Bancada 7 - de granito cinza polido, de 1,80 x 0,60 m, incluso cuba inox embutir, rodapia 7cm e testeira 10cm - fornecimento e instalação - ref. SINAPI 86889 | UN | 3 | 0 |  | 0 | 0
12.4.8 | Composição Própria | C.P. 1312411175893 | Bancada 8 - de granito cinza polido, de 2,00 x 0,60 m, incluso duas cubas de louça branca, rodapia 7cm e testeira 10cm - fornecimento e instalação - ref. SINAPI 86889 | UN | 2 | 0 |  | 0 | 0
12.4.9 | Composição Própria | C.P. 1312411175895 | Bancada 9 - de granito cinza polido, de 3,40 x 0,60 m, incluso cuba inox embutir, rodapia 7cm e testeira 10cm - fornecimento e instalação - ref. SINAPI 86889 | UN | 1 | 0 |  | 0 | 0
12.4.10 | Composição Própria | C.P. 1312411175923 | Bancada 10 - de aço inox AISI 304, de 1,45 x 0,60 m, incluso cuba aço inox de embutir - fornecimento e instalação - ref. SINAPI 86889 | UN | 1 | 0 |  | 0 | 0
12.4.11 | Composição Própria | C.P. 1312411175924 | Bancada 11 - de aço inox AISI 304, de 3,10 x 0,60 m, incluso cuba aço inox de embutir - fornecimento e instalação - ref. SINAPI 86889 | UN | 1 | 0 |  | 0 | 0
12.4.12 | Composição Própria | C.P. 1312411176927 | Bancada 12 - de aço inox AISI 304, de 3,10 x 0,60 m, incluso cuba aço inox de embutir e pia inox - fornecimento e instalação - ref. SINAPI 86889 | UN | 1 | 0 |  | 0 | 0
13 |  |  | PREVENTIVO CONTRA INCÊDIO
13.1 |  |  | EDIFICAÇÃO
13.1.1 | SINAPI/SC | 101909 | Extintor de incêndio portátil com carga de pqs de 6 kg, classe bc - fornecimento e instalação. af_10/2020_pe | UN | 2 | 0 |  | 0 | 0
13.1.2 | Composição Própria | C.P. 1312411176929 | Placa de sinalização, fotoluminescente em PVC anti chamas * extintor* - fornecimento e instalação | UN | 2 | 0 |  | 0 | 0
13.1.3 | Composição Própria | C.P. 1312110120546 | Placa de sinalização, fotoluminescente em PVC anti chamas *saída/saida com indicação (seta)* - fornecimento e execução | UN | 10 | 0 |  | 0 | 0
13.1.4 | Composição Própria | C.P. 1312411176928 | Placa de sinalização, fotoluminescente em PVC anti chamas *saída/saida com indicação (seta)* dupla face - fornecimento e execução | UN | 2 | 0 |  | 0 | 0
13.1.5 | SINAPI/SC | 97599 | Luminária de emergência, lâmpadas LED, 100 lumens - fornecimento e instalação. af_09/2024 | UN | 5 | 0 |  | 0 | 0
13.1.6 | Composição Própria | C.P. 1312411176932 | Luminária de emergência, lâmpadas LED, 400 lúmens - fornecimento e instalação - ref. SINAPI 97599 | UN | 6 | 0 |  | 0 | 0
13.2 |  |  | ESPAÇO COBERTO
13.2.1 | SINAPI/SC | 101909 | Extintor de incêndio portátil com carga de pqs de 6 kg, classe bc - fornecimento e instalação. af_10/2020_pe | UN | 1 | 0 |  | 0 | 0
13.2.2 | Composição Própria | C.P. 1312411176929 | Placa de sinalização, fotoluminescente em PVC anti chamas * extintor* - fornecimento e instalação | UN | 1 | 0 |  | 0 | 0
14 |  |  | PAVIMENTAÇÃO E SERVIÇOS EXTERNOS
14.1 | SINAPI/SC | 94275 | Assentamento de guia (meio-fio) em trecho reto, confeccionada em concreto pré-fabricado, dimensões 100x15x13x20 cm (comprimento x base inferior x base superior x altura). af_01/2024 | M | 660.1 | 0 |  | 0 | 0
14.2 | SINAPI/SC | 94276 | Assentamento de guia (meio-fio) em trecho curvo, confeccionada em concreto pré-fabricado, dimensões 100x15x13x20 cm (comprimento x base inferior x base superior x altura). af_01/2024 | M | 23.4 | 0 |  | 0 | 0
14.3 | Composição Própria | C.P. 1312206136595 | Execução e compactação de base e ou sub base de brita graduada simples - ref. SINAPI 96396/72890 - bha | M3 | 206.99 | 0 |  | 0 | 0
14.4 | Composição Própria | C.P. 1312207137916 | Execução e compactação de base e ou sub base para pavimentação de pedra rachão - ref. SINAPI 96399 | M3 | 55.58 | 0 |  | 0 | 0
14.5 | SINAPI/SC | 92397 | Execução de pavimento em piso intertravado, com bloco retangular cor natural de 20 x 10 cm, espessura 6 cm. af_10/2022 | M2 | 1630.5 | 0 |  | 0 | 0
14.6 | SINAPI/SC | 92398 | Execução de pavimento em piso intertravado, com bloco retangular cor natural de 20 x 10 cm, espessura 8 cm. af_10/2022 | M2 | 370.51 | 0 |  | 0 | 0
14.7 | Composição Própria | C.P. 1312111122516 | Execução de pavimento em piso intertravado tátil, alerga ou direcional - fornecimento e instalação - ref. SINAPI 92397 | M² | 68.94 | 0 |  | 0 | 0
14.8 | Composição Própria | C.P. 1312108117534 | Execução de piso de concreto, usinado, acabamento convencional, espessura 7 cm, armado, executado sobre lona e lastro de brita - ref. SINAPI 94995 - bha | M2 | 550.59 | 0 |  | 0 | 0
14.9 | Composição Própria | C.P. 1312108117534 | Execução de piso de concreto, usinado, acabamento convencional, espessura 7 cm, armado, executado sobre lona e lastro de brita - ref. SINAPI 94995 - bha | M2 | 122 | 0 |  | 0 | 0
14.10 | Composição Própria | C.P. 1312108117534 | Execução de piso de concreto, usinado, acabamento convencional, espessura 7 cm, armado, executado sobre lona e lastro de brita - ref. SINAPI 94995 - bha (piso entorno edificação, rampa acesso edificação e base para equipamentos da climatização) | M2 | 121.91 | 0 |  | 0 | 0
14.11 | Composição Própria | C.P. 1312108117538 | Execução de piso emborrachado para playground - fornecimento e execução - ref. SINAPI 72185 - bha | M2 | 122 | 0 |  | 0 | 0
14.12 | Composição Própria | C.P. 1312207137453 | Areia para quadra de areia - ref. SINAPI 100323/ 73692 | M3 | 33.82 | 0 |  | 0 | 0
14.13 | Composição Própria | C.P. 1312305148239 | Corrimão duplo, h=92cm e h=70cm , em aço galvanizado, incluso pintura, fixação no chão- ref. SINAPI 99858/ 99839 - bha | M | 10.8 | 0 |  | 0 | 0
15 |  |  | MOBILIARIO URBANO
15.1 |  |  | MOBILIARIOS DIVERSOS
15.1.1 | Composição Própria | C.P. 1312311160021 | Banco de concreto armado, polido com resina acrilica incolor fosca, dimensões de 150x50x45cm (forma em madeira e metálica) com assento em réguas de madeira itaúba, envernizada e perfil galvanizado e pintado, flor esculpida no concreto (negativo de 1cm), base de nivelamento em concreto - fornecimento e instalação | UN | 12 | 0 |  | 0 | 0
15.1.2 | Composição Própria | C.P. 1312207137462 | Lixeira plastica fixada em tubo de aço galvanizado - fornecimento e instalação - ref. SINAPI 103310 | UN | 8 | 0 |  | 0 | 0
15.1.3 | Composição Própria | C.P. 131210689844 | Paraciclo em tudo de aço galvanizado, pintado - fixação com chumbador em base de concreto - fornecimento e execução - ref. SINAPI 103308 | UN | 7 | 0 |  | 0 | 0
15.1.4 | Composição Própria | C.P. 1312211142943 | Bicicletário de concreto (funcionarios) - fornecimento e instalação | UN | 5 | 0 |  | 0 | 0
15.1.5 | Composição Própria | C.P. 1312311160033 | Mesa de jogos em concreto armado, polido com resina acrilica incolor fosca tampo mesa 100x100x6cm, base da mesa 50x50x76cm, flor esculplica no concreto. incluso tabuleiro de jogos e 4 bancos de concreto armado 50x50x45cm, assentos em madeira - fornecimento e instalação | UN | 3 | 0 |  | 0 | 0
15.1.6 | Composição Própria | C.P. 1312406170410 | Placa de estacionamento para vaga reservada (idoso/pcd), em acm 3mm com película refletiva, dimensão 40x60cm, incluso poste - fornecimento e instalação - ref. SINAPI 103195 | UN | 2 | 0 |  | 0 | 0
15.1.7 | Composição Própria | C.P. 1312411176955 | Pergolado em estruta metalica galvanizada pintada e fechamento em tela, dimensões de 2x6m - fornecimento e instalação - ref. SINAPI 100775 | UN | 1 | 0 |  | 0 | 0
15.2 |  |  | ACADEMIA
15.2.1 | Composição Própria | C.P. 1312207137089 | Multiexercitdor com seis funções, fabricado com tubos de aço carbono, pintura no processo eletrostático - fixação em base de concreto armado - fornecimento e instalação- ref. SINAPI 103186 | UN | 1 | 0 |  | 0 | 0
15.2.2 | Composição Própria | C.P. 1312404167058 | Rotação diagonal duplo, fabricado com tubos de aço carbono, pintura no processo eletrostático - fixação em base de concreto armado - fornecimento e instalação- ref. SINAPI 103208 | UN | 1 | 0 |  | 0 | 0
15.2.3 | Composição Própria | C.P. 1312108117488 | Simulador de caminhada triplo, fabricado com tubos de aço carbono, pintura no processo eletrostático - fixação em base de concreto armado - fornecimento e instalação- ref. SINAPI 103187 | UN | 1 | 0 |  | 0 | 0
15.2.4 | Composição Própria | C.P. 1312108117486 | Simulador de cavalgada triplo, fabricado com tubos de aço carbono, pintura no processo eletrostático - fixação em base de concreto armado - fornecimento e instalação - ref. SINAPI 103188 | UN | 1 | 0 |  | 0 | 0
15.2.5 | Composição Própria | C.P. 1312207137090 | Alongador com três alturas, fabricado com tubos de aço carbono, pintura no processo eletrostático - fixação em base de concreto armado - fornecimento e instalação- ref. SINAPI 103206 | UN | 1 | 0 |  | 0 | 0
15.2.6 | Composição Própria | C.P. 1312108117484 | Pressão de pernas triplo, fabricado com tubos de aço carbono, pintura no processo eletrostático - fixação em base de concreto armado - fornecimento e instalação - ref. SINAPI 103205 | UN | 1 | 0 |  | 0 | 0
15.2.7 | Composição Própria | C.P. 1312303145768 | Simulador de remo individual, fabricado com tubos de aço carbono, pintura no processo eletrostático - fixação em base de concreto armado - fornecimento e instalação- ref. SINAPI 103189 | UN | 2 | 0 |  | 0 | 0
15.2.8 | Composição Própria | C.P. 1312411176948 | Barras paralelas em tudo de aço galvanizado, pintado - fixação com chumbador em base de concreto - fornecimento e execução - ref. SINAPI 103308 | UN | 1 | 0 |  | 0 | 0
15.2.9 | Composição Própria | C.P. 1312406170422 | Espaldar duplo em tudo de aço galvanizado, pintado - fixação com chumbador em base de concreto - fornecimento e execução - ref. SINAPI 103308 | UN | 1 | 0 |  | 0 | 0
15.2.10 | Composição Própria | C.P. 1312406170423 | Barra assimétrica, com duas alturas, em tudo de aço galvanizado, pintado - fixação com chumbador em base de concreto - fornecimento e execução - ref. SINAPI 103308 | UN | 1 | 0 |  | 0 | 0
15.2.11 | Composição Própria | C.P. 1312108117517 | Banco para abdominais, base em concreto com tubos de aço carbono, pintura no processo eletrostático - fixação em base de concreto armado - fornecimento e instalação. | UN | 1 | 0 |  | 0 | 0
15.3 |  |  | PLAYGROUND
15.3.1 | Composição Própria | C.P. 1312406170418 | Balanço adaptado duplo sendo um simples e um para cadeirante - fornecimento e instalação - ref. SINAPI 103212 | UN | 1 | 0 |  | 0 | 0
15.3.2 | Composição Própria | C.P. 1312207138640 | Gangorra fabricação com tubos de aço carbono/galvanizado e assento, pintura a pó eletrostática - fixação em base de concreto armado - fornecimento e instalação- ref. SINAPI 103210 | und | 2 | 0 |  | 0 | 0
15.3.3 | Composição Própria | C.P. 1312406170412 | Parque infantil colorido, contendo: 3 plataforma (torre), com guarda corpo, escada, escorregador reto e de tubo, 2 balanços, escalada e passarelas. fabricado em madeira plástica, com cantos arredondados - fornecimento e instalação - ref. SINAPI 103217 | UN | 1 | 0 |  | 0 | 0
15.4 |  |  | QUADRA
15.4.1 | Composição Própria | C.P. 1312411176949 | Par de postes e rede de vôlei - fornecimento e instalação - ref. SINAPI 103190 | UN | 1 | 0 |  | 0 | 0
15.4.2 | Composição Própria | C.P. 1312411176950 | Conjunto de par de traves para futebol - fornecimento e instalação - ref. SINAPI 103205 | UN | 1 | 0 |  | 0 | 0
16 |  |  | PAISAGISMO
16.1 | Composição Própria | C.P. 1312112124091 | Aplicação de terra vegetal e adubo para plantio de gramas, floreiras e hortas - fornecimento e execução - ref. SINAPI 98520 | M2 | 799.15 | 0 |  | 0 | 0
16.2 | SINAPI/SC | 98511 | Plantio de árvore do tipo "aroeira salsa" . af_07/2024 | UN | 6 | 0 |  | 0 | 0
16.3 | Composição Própria | C.P. 1312211142746 | Plantio de muda de arvore do tipo "ipe amarelo" - ref. SINAPI 98510 - bha | UN | 6 | 0 |  | 0 | 0
16.4 | Composição Própria | C.P. 1312411176941 | Plantio de arbusto do florifero do tipo "clusia" - ref. SINAPI 98509 | M² | 37.72 | 0 |  | 0 | 0
16.5 | SINAPI/SC | 98505 | Plantio de muda de flor do tipo " onze horas". af_07/2024 | M2 | 158.09 | 0 |  | 0 | 0
16.6 | SINAPI/SC | 98505 | Plantio de forração, muda de grama do tipo "amendoim". af_07/2024 | M2 | 222.63 | 0 |  | 0 | 0
16.7 | SINAPI/SC | 103946 | Plantio de grama do tipo "São Carlos", em placas. af_07/2024 | M2 | 379.19 | 0 |  | 0 | 0
17 |  |  | SERVIÇOS FINAIS
17.1 | Composição Própria | C.P. 1312407171325 | Limpeza final em áreas internas "edificações" - ref. SINAPI 99803 | M2 | 868.05 | 0 |  | 0 | 0
17.2 | Composição Própria | C.P. 1312407171324 | Limpeza final em áreas externas "pavimentadas" - ref. SINAPI 99802 | M2 | 2795.51 | 0 |  | 0 | 0
[8 empty] | TOTAL | 0