## Sheet1
Entidade: | MUNICÍPIO DE JOINVILLE
Obra: | CEI SANTA CATARINA
ITEM | TABELA | CODIGO | DESCRICAO | UNIDADE | QUANTIDADE | CUSTO_UNITARIO | BDI | PRECO_UNITARIO | PRECO
1 |  |  | SERVIÇOS PRELIMINARES
1.1 | SINAPI/SC | 98525 | Limpeza mecanizada de camada vegetal, vegetação e pequenas árvores (diâmetro de tronco menor que 0,20 m), com trator de esteiras.af_05/2018 | m² | 1964.2 | 0 | 22.23 | 0 | 0
1.2 | SINAPI/SC | 100982 | Carga, manobra e descarga de entulho em caminhão basculante 10 m³ - carga com escavadeira hidráulica (caçamba de 0,80 m³ / 111 hp) e descarga livre (unidade: m3). af_07/2020 | m³ | 589.26 | 0 | 22.23 | 0 | 0
1.3 | SINAPI/SC | 95875 | Transporte com caminhão basculante de 10 m³, em via urbana pavimentada, DMT até 30 km (unidade: m3xkm). af_07/2020 | m³XKm | 11785.25 | 0 | 22.23 | 0 | 0
1.4 | SINAPI/SC | 98459 | Tapume com telha metálica. af_05/2018 | m² | 368.48 | 0 | 22.23 | 0 | 0
1.5 | Composição Própria | C.P. 1312306149216 | Locação de obra com auxílio de topografo, inclusive estacas de piquete e testemunhas | M² | 1964.2 | 0 | 22.23 | 0 | 0
1.6 | SINAPI/SC | 99059 | Locacao convencional de obra, utilizando gabarito de tábuas corridas pontaletadas a cada 2,00m - 2 utilizações. af_10/2018 | m | 228.85 | 0 | 22.23 | 0 | 0
1.7 | Composição Própria | C.P. 1312303146518 | Placa de obra (para construcao civil) em chapa galvanizada *n.22*, inclusive pontaletes para fixacao - fornecimento e instalação | M2 | 2 | 0 | 22.23 | 0 | 0
1.8 | SINAPI/SC | 101490 | Entrada de energia elétrica, aérea, monofásica, com caixa de sobrepor, cabo de 16 mm2 e disjuntor DIN 50A (não incluso o poste de concreto). af_07/2020_ps | un | 1 | 0 | 22.23 | 0 | 0
1.9 | SINAPI/SC | 95635 | Kit cavalete para medição de água - entrada principal, em PVC soldável DN 25 (¾") fornecimento e instalação (exclusive hidrômetro). af_11/2016 | un | 1 | 0 | 22.23 | 0 | 0
1.10 | SINAPI/SC | 93582 | Execução de central de armadura em canteiro de obra, não incluso mobiliário e equipamentos. af_04/2016 | m² | 10 | 0 | 22.23 | 0 | 0
1.11 | Composição Própria | C.P. 1312303146519 | Locacao de container 2,30 x 6,00 m, alt. 2,50 m, com 1 sanitario, para escritorio, completo, sem divisorias internas (inclusive mobilização e desmobilização) | MES | 12 | 0 | 22.23 | 0 | 0
2 |  |  | ADMINISTRAÇÃO DA OBRA
2.1 | SINAPI/SC | 93572 | Encarregado geral de obras com encargos complementares | mês | 12 | 0 | 22.23 | 0 | 0
2.2 | SINAPI/SC | 93567 | Engenheiro civil de obra pleno com encargos complementares | mês | 12 | 0 | 22.23 | 0 | 0
2.3 | SINAPI/SC | 100321 | Técnico em segurança do trabalho com encargos complementares | mês | 12 | 0 | 22.23 | 0 | 0
3 |  |  | SUPRESSÃO DE VEGETAÇÃO
3.1 | SINAPI/SC | 98529 | Corte raso e recorte de árvore com diâmetro de tronco maior ou igual a 0,20 m e menor que 0,40 m.af_05/2018 | UN | 40 | 0 | 22.23 | 0 | 0
3.2 | SINAPI/SC | 98533 | Poda em altura de árvore com diâmetro de tronco maior ou igual a 0,20 m e menor que 0,40 m.af_05/2018 | UN | 40 | 0 | 22.23 | 0 | 0
3.3 | SINAPI/SC | 98526 | Remoção de raízes remanescentes de tronco de árvore com diâmetro maior ou igual a 0,20 m e menor que 0,40 m.af_05/2018 | UN | 40 | 0 | 22.23 | 0 | 0
3.4 | SINAPI/SC | 98530 | Corte raso e recorte de árvore com diâmetro de tronco maior ou igual a 0,40 m e menor que 0,60 m.af_05/2018 | UN | 3 | 0 | 22.23 | 0 | 0
3.5 | SINAPI/SC | 98534 | Poda em altura de árvore com diâmetro de tronco maior ou igual a 0,40 m e menor que 0,60 m.af_05/2018 | UN | 3 | 0 | 22.23 | 0 | 0
3.6 | SINAPI/SC | 98527 | Remoção de raízes remanescentes de tronco de árvore com diâmetro maior ou igual a 0,40 m e menor que 0,60 m.af_05/2018 | UN | 3 | 0 | 22.23 | 0 | 0
3.7 | SINAPI/SC | 100978 | Carga, manobra e descarga de solos e materiais granulares em caminhão basculante 10 m³ - carga com escavadeira hidráulica (caçamba de 1,20 m³ / 155 hp) e descarga livre (unidade: m3). af_07/2020 | M3 | 12.12 | 0 | 22.23 | 0 | 0
3.8 | SINAPI/SC | 95875 | Transporte com caminhão basculante de 10 m³, em via urbana pavimentada, DMT até 30 km (unidade: m3xkm). af_07/2020 | M3XKM | 242.4 | 0 | 22.23 | 0 | 0
4 |  |  | TERRAPLANAGEM
4.1 |  |  | CORTE
4.1.1 | SINAPI/SC | 101126 | Escavação horizontal, incluindo carga e descarga em solo de 1A categoria com trator de esteiras (170hp/lâmina: 5,20m3). af_07/2020 | m³ | 1955.3 | 0 | 22.23 | 0 | 0
4.1.2 | SINAPI/SC | 94319 | Aterro manual de valas com solo argilo-arenoso. af_08/2023 | M3 | 3.33 | 0 | 22.23 | 0 | 0
4.1.3 | SINAPI/SC | 100975 | Carga, manobra e descarga de solos e materiais granulares em caminhão basculante 14 m³ - carga com pá carregadeira (caçamba de 1,7 a 2,8 m³ / 128 hp) e descarga livre (unidade: m3). af_07/2020 | m³ | 2538.86 | 0 | 22.23 | 0 | 0
4.1.4 | SINAPI/SC | 93593 | Transporte com caminhão basculante de 14 m³, em via urbana pavimentada, adicional para DMT excedente a 30 km (unidade: m3xkm). af_07/2020 | M3XKM | 50771.2 | 0 | 22.23 | 0 | 0
5 |  |  | ACESSOS PARA HÉLICE CONTÍNUA
5.1 | Composição Própria | C.P. 1312310153982 | Execução de base de pedra rachão para acesso da helice continua, espalhamento mecanizado - exclusive transporte. | M3 | 250 | 0 | 22.23 | 0 | 0
5.2 | SINAPI/SC | 93592 | Transporte com caminhão basculante de 14 m³, em via urbana em revestimento primário (unidade: m3xkm). af_07/2020 | M3XKM | 5000 | 0 | 22.23 | 0 | 0
6 |  |  | ESTRUTURAS DE CONCRETO
6.1 |  |  | FUNDAÇÕES - ESTAQUEAMENTO
6.1.1 | Composição Própria | C.P. 1312310153799 | Estaca hélice contínua, diâmetro de 30 cm, incluso concreto fck=30mpa, armadura 12,5mm, mobilização e desmobilização - fornecimento e execução | M | 2880 | 0 | 22.23 | 0 | 0
6.1.2 | SINAPI/SC | 95601 | Arrasamento mecanico de estaca de concreto armado, diametros de até 40 cm. af_05/2021 | un | 240 | 0 | 22.23 | 0 | 0
6.2 |  |  | BLOCO DE FUNDAÇÃO (SUBSOLO)
6.2.1 | SINAPI/SC | 96523 | Escavação manual para bloco de coroamento ou sapata (incluindo escavação para colocação de fôrmas). af_06/2017 | m³ | 37.15 | 0 | 22.23 | 0 | 0
6.2.2 | SINAPI/SC | 96534 | Fabricação, montagem e desmontagem de fôrma para bloco de coroamento, em madeira serrada, E =25 mm, 4 utilizações. af_06/2017 | m² | 30.78 | 0 | 22.23 | 0 | 0
6.2.3 | SINAPI/SC | 96544 | Armação de bloco, viga baldrame ou sapata utilizando aço CA-50 de 6,3 mm - montagem. af_06/2017 | kg | 56.5 | 0 | 22.23 | 0 | 0
6.2.4 | SINAPI/SC | 96545 | Armação de bloco, viga baldrame ou sapata utilizando aço CA-50 de 8 mm - montagem. af_06/2017 | kg | 17.7 | 0 | 22.23 | 0 | 0
6.2.5 | SINAPI/SC | 96546 | Armação de bloco, viga baldrame ou sapata utilizando aço CA-50 de 10 mm - montagem. af_06/2017 | kg | 20.2 | 0 | 22.23 | 0 | 0
6.2.6 | SINAPI/SC | 96547 | Armação de bloco, viga baldrame ou sapata utilizando aço CA-50 de 12,5 mm - montagem. af_06/2017 | kg | 7.53 | 0 | 22.23 | 0 | 0
6.2.7 | SINAPI/SC | 96548 | Armação de bloco, viga baldrame ou sapata utilizando aço CA-50 de 16 mm - montagem. af_06/2017 | kg | 180.2 | 0 | 22.23 | 0 | 0
6.2.8 | SINAPI/SC | 96543 | Armação de bloco, viga baldrame e sapata utilizando aço CA-60 de 5 mm - montagem. af_06/2017 | kg | 44.4 | 0 | 22.23 | 0 | 0
6.2.9 | Composição Própria | C.P. 1312203131181 | Concretagem de blocos de coroamento e vigas baldrames, fck 35 MPa, com uso de bomba, lançamento, adensamento e acabamento. af_06/2017 | M3 | 6.13 | 0 | 22.23 | 0 | 0
6.2.10 | SINAPI/SC | 93382 | Reaterro manual de valas com compactação mecanizada. af_04/2016 | m³ | 30.12 | 0 | 22.23 | 0 | 0
6.2.11 | SINAPI/SC | 100975 | Carga, manobra e descarga de solos e materiais granulares em caminhão basculante 14 m³ - carga com pá carregadeira (caçamba de 1,7 a 2,8 m³ / 128 hp) e descarga livre (unidade: m3). af_07/2020 | M3 | 9.14 | 0 | 22.23 | 0 | 0
6.2.12 | SINAPI/SC | 93593 | Transporte com caminhão basculante de 14 m³, em via urbana pavimentada, adicional para DMT excedente a 30 km (unidade: m3xkm). af_07/2020 | M3XKM | 274.17 | 0 | 22.23 | 0 | 0
6.3 |  |  | PILARES - COLARINHOS (SUBSOLO)
6.3.1 | SINAPI/SC | 92762 | Armação de pilar ou viga de estrutura convencional de concreto armado utilizando aço CA-50 de 10,0 mm - montagem. af_06/2022 | kg | 78.6 | 0 | 22.23 | 0 | 0
6.3.2 | SINAPI/SC | 92763 | Armação de pilar ou viga de estrutura convencional de concreto armado utilizando aço CA-50 de 12,5 mm - montagem. af_06/2022 | kg | 18 | 0 | 22.23 | 0 | 0
6.3.3 | SINAPI/SC | 92759 | Armação de pilar ou viga de estrutura convencional de concreto armado utilizando aço CA-60 de 5,0 mm - montagem. af_06/2022 | kg | 30.2 | 0 | 22.23 | 0 | 0
6.3.4 | SINAPI/SC | 92413 | Montagem e desmontagem de fôrma de pilares retangulares e estruturas similares, pé-direito simples, em madeira serrada, 4 utilizações. af_09/2020 | m² | 12.84 | 0 | 22.23 | 0 | 0
6.3.5 | Composição Própria | C.P. 131180922574 | Concretagem de pilares, fck = 35 MPa, com uso de bomba em edificação com seção média de pilares menor ou igual a 0,25 m² - lançamento, adensamento e acabamento. af_12/2015 | M3 | 0.9 | 0 | 22.23 | 0 | 0
6.4 |  |  | VIGAS BALDRAME (SUBSOLO)
6.4.1 | SINAPI/SC | 96525 | Escavação mecanizada para viga baldrame com mini-escavadeira (incluindo escavação para colocação de fôrmas). af_06/2017 | m³ | 24.54 | 0 | 22.23 | 0 | 0
6.4.2 | SINAPI/SC | 96536 | Fabricação, montagem e desmontagem de fôrma para viga baldrame, em madeira serrada, E =25 mm, 4 utilizações. af_06/2017 | m² | 104.16 | 0 | 22.23 | 0 | 0
6.4.3 | SINAPI/SC | 96544 | Armação de bloco, viga baldrame ou sapata utilizando aço CA-50 de 6,3 mm - montagem. af_06/2017 | KG | 2.53 | 0 | 22.23 | 0 | 0
6.4.4 | SINAPI/SC | 96545 | Armação de bloco, viga baldrame ou sapata utilizando aço CA-50 de 8 mm - montagem. af_06/2017 | KG | 204.36 | 0 | 22.23 | 0 | 0
6.4.5 | SINAPI/SC | 96546 | Armação de bloco, viga baldrame ou sapata utilizando aço CA-50 de 10 mm - montagem. af_06/2017 | KG | 193.9 | 0 | 22.23 | 0 | 0
6.4.6 | SINAPI/SC | 96547 | Armação de bloco, viga baldrame ou sapata utilizando aço CA-50 de 12,5 mm - montagem. af_06/2017 | KG | 94.85 | 0 | 22.23 | 0 | 0
6.4.7 | SINAPI/SC | 96543 | Armação de bloco, viga baldrame e sapata utilizando aço CA-60 de 5 mm - montagem. af_06/2017 | KG | 107.57 | 0 | 22.23 | 0 | 0
6.4.8 | Composição Própria | C.P. 1312203131181 | Concretagem de blocos de coroamento e vigas baldrames, fck 35 MPa, com uso de bomba, lançamento, adensamento e acabamento. af_06/2017 | M3 | 9.05 | 0 | 22.23 | 0 | 0
6.4.9 | SINAPI/SC | 93382 | Reaterro manual de valas, com compactador de solos de percussão. af_08/2023 | M3 | 15.49 | 0 | 22.23 | 0 | 0
6.4.10 | SINAPI/SC | 100975 | Carga, manobra e descarga de solos e materiais granulares em caminhão basculante 14 m³ - carga com pá carregadeira (caçamba de 1,7 a 2,8 m³ / 128 hp) e descarga livre (unidade: m3). af_07/2020 | M3 | 11.77 | 0 | 22.23 | 0 | 0
6.4.11 | SINAPI/SC | 93593 | Transporte com caminhão basculante de 14 m³, em via urbana pavimentada, adicional para DMT excedente a 30 km (unidade: m3xkm). af_07/2020 | M3XKM | 352.95 | 0 | 22.23 | 0 | 0
6.5 |  |  | BLOCO DE FUNDAÇÃO (TÉRREO)
6.5.1 | SINAPI/SC | 96523 | Escavação manual para bloco de coroamento ou sapata (incluindo escavação para colocação de fôrmas). af_06/2017 | m³ | 513.31 | 0 | 22.23 | 0 | 0
6.5.2 | SINAPI/SC | 96534 | Fabricação, montagem e desmontagem de fôrma para bloco de coroamento, em madeira serrada, E =25 mm, 4 utilizações. af_06/2017 | m² | 231.8 | 0 | 22.23 | 0 | 0
6.5.3 | SINAPI/SC | 96544 | Armação de bloco, viga baldrame ou sapata utilizando aço CA-50 de 6,3 mm - montagem. af_06/2017 | kg | 161.43 | 0 | 22.23 | 0 | 0
6.5.4 | SINAPI/SC | 96545 | Armação de bloco, viga baldrame ou sapata utilizando aço CA-50 de 8 mm - montagem. af_06/2017 | kg | 128.8 | 0 | 22.23 | 0 | 0
6.5.5 | SINAPI/SC | 96546 | Armação de bloco, viga baldrame ou sapata utilizando aço CA-50 de 10 mm - montagem. af_06/2017 | kg | 59.88 | 0 | 22.23 | 0 | 0
6.5.6 | SINAPI/SC | 96547 | Armação de bloco, viga baldrame ou sapata utilizando aço CA-50 de 12,5 mm - montagem. af_06/2017 | kg | 351.85 | 0 | 22.23 | 0 | 0
6.5.7 | SINAPI/SC | 96548 | Armação de bloco, viga baldrame ou sapata utilizando aço CA-50 de 16 mm - montagem. af_06/2017 | kg | 659.2 | 0 | 22.23 | 0 | 0
6.5.8 | SINAPI/SC | 96543 | Armação de bloco, viga baldrame e sapata utilizando aço CA-60 de 5 mm - montagem. af_06/2017 | kg | 503.57 | 0 | 22.23 | 0 | 0
6.5.9 | Composição Própria | C.P. 1312203131181 | Concretagem de blocos de coroamento e vigas baldrames, fck 35 MPa, com uso de bomba, lançamento, adensamento e acabamento. af_06/2017 | M3 | 53.29 | 0 | 22.23 | 0 | 0
6.5.10 | SINAPI/SC | 93382 | Reaterro manual de valas, com compactador de solos de percussão. af_08/2023 | M3 | 441.87 | 0 | 22.23 | 0 | 0
6.5.11 | SINAPI/SC | 100975 | Carga, manobra e descarga de solos e materiais granulares em caminhão basculante 14 m³ - carga com pá carregadeira (caçamba de 1,7 a 2,8 m³ / 128 hp) e descarga livre (unidade: m3). af_07/2020 | M3 | 92.87 | 0 | 22.23 | 0 | 0
6.5.12 | SINAPI/SC | 93593 | Transporte com caminhão basculante de 14 m³, em via urbana pavimentada, adicional para DMT excedente a 30 km (unidade: m3xkm). af_07/2020 | M3XKM | 2786.16 | 0 | 22.23 | 0 | 0
6.6 |  |  | PILARES - COLARINHOS (TÉRREO)
6.6.1 | SINAPI/SC | 92413 | Montagem e desmontagem de fôrma de pilares retangulares e estruturas similares, pé-direito simples, em madeira serrada, 4 utilizações. af_09/2020 | m² | 267.08 | 0 | 22.23 | 0 | 0
6.6.2 | SINAPI/SC | 92762 | Armação de pilar ou viga de estrutura convencional de concreto armado utilizando aço CA-50 de 10,0 mm - montagem. af_06/2022 | kg | 1050.7 | 0 | 22.23 | 0 | 0
6.6.3 | SINAPI/SC | 92763 | Armação de pilar ou viga de estrutura convencional de concreto armado utilizando aço CA-50 de 12,5 mm - montagem. af_06/2022 | kg | 272.2 | 0 | 22.23 | 0 | 0
6.6.4 | SINAPI/SC | 92764 | Armação de pilar ou viga de estrutura convencional de concreto armado utilizando aço CA-50 de 16,0 mm - montagem. af_06/2022 | kg | 146.6 | 0 | 22.23 | 0 | 0
6.6.5 | SINAPI/SC | 92759 | Armação de pilar ou viga de estrutura convencional de concreto armado utilizando aço CA-60 de 5,0 mm - montagem. af_06/2022 | kg | 454.5 | 0 | 22.23 | 0 | 0
6.6.6 | Composição Própria | C.P. 131180922574 | Concretagem de pilares, fck = 35 MPa, com uso de bomba em edificação com seção média de pilares menor ou igual a 0,25 m² - lançamento, adensamento e acabamento. af_12/2015 | M3 | 17.66 | 0 | 22.23 | 0 | 0
6.7 |  |  | LAJE (PISO - TÉRREO)
6.7.1 | SINAPI/SC | 92771 | Armação de laje de estrutura convencional de concreto armado utilizando aço CA-50 de 10,0 mm - montagem. af_06/2022 | kg | 3423.4 | 0 | 22.23 | 0 | 0
6.7.2 | SINAPI/SC | 92769 | Armação de laje de estrutura convencional de concreto armado utilizando aço CA-50 de 6,3 mm - montagem. af_06/2022 | kg | 3656.9 | 0 | 22.23 | 0 | 0
6.7.3 | SINAPI/SC | 92768 | Armação de laje de estrutura convencional de concreto armado utilizando aço CA-60 de 5,0 mm - montagem. af_06/2022 | kg | 1112.3 | 0 | 22.23 | 0 | 0
6.7.4 | SINAPI/SC | 97086 | Fabricação, montagem e desmontagem de forma para radier, piso de concreto ou laje sobre solo, em madeira serrada, 4 utilizações. af_09/2021 | m² | 1014.42 | 0 | 22.23 | 0 | 0
6.7.5 | Composição Própria | C.P. 1312309152969 | Concretagem de radier, piso de concreto ou laje sobre solo, fck 35 MPa - lançamento, adensamento e acabamento. SINAPI 97096 | M3 | 121.73 | 0 | 22.23 | 0 | 0
6.8 |  |  | VIGAS BALDRAME (TÉRREO)
6.8.1 | SINAPI/SC | 96525 | Escavação mecanizada para viga baldrame com mini-escavadeira (incluindo escavação para colocação de fôrmas). af_06/2017 | m³ | 259.55 | 0 | 22.23 | 0 | 0
6.8.2 | SINAPI/SC | 96536 | Fabricação, montagem e desmontagem de fôrma para viga baldrame, em madeira serrada, E =25 mm, 4 utilizações. af_06/2017 | m² | 1083.62 | 0 | 22.23 | 0 | 0
6.8.3 | SINAPI/SC | 96544 | Armação de bloco, viga baldrame ou sapata utilizando aço CA-50 de 6,3 mm - montagem. af_06/2017 | KG | 219.2 | 0 | 22.23 | 0 | 0
6.8.4 | SINAPI/SC | 96545 | Armação de bloco, viga baldrame ou sapata utilizando aço CA-50 de 8 mm - montagem. af_06/2017 | KG | 1830.51 | 0 | 22.23 | 0 | 0
6.8.5 | SINAPI/SC | 96546 | Armação de bloco, viga baldrame ou sapata utilizando aço CA-50 de 10 mm - montagem. af_06/2017 | KG | 1742.8 | 0 | 22.23 | 0 | 0
6.8.6 | SINAPI/SC | 96547 | Armação de bloco, viga baldrame ou sapata utilizando aço CA-50 de 12,5 mm - montagem. af_06/2017 | KG | 1619.26 | 0 | 22.23 | 0 | 0
6.8.7 | SINAPI/SC | 96548 | Armação de bloco, viga baldrame ou sapata utilizando aço CA-50 de 16 mm - montagem. af_06/2017 | KG | 1176.8 | 0 | 22.23 | 0 | 0
6.8.8 | SINAPI/SC | 96543 | Armação de bloco, viga baldrame e sapata utilizando aço CA-60 de 5 mm - montagem. af_06/2017 | KG | 1320.9 | 0 | 22.23 | 0 | 0
6.8.9 | SINAPI/SC | 93382 | Reaterro manual de valas, com compactador de solos de percussão. af_08/2023 | M3 | 159.92 | 0 | 22.23 | 0 | 0
6.8.10 | Composição Própria | C.P. 1312203131181 | Concretagem de blocos de coroamento e vigas baldrames, fck 35 MPa, com uso de bomba, lançamento, adensamento e acabamento. af_06/2017 | M3 | 100.32 | 0 | 22.23 | 0 | 0
6.8.11 | SINAPI/SC | 100975 | Carga, manobra e descarga de solos e materiais granulares em caminhão basculante 14 m³ - carga com pá carregadeira (caçamba de 1,7 a 2,8 m³ / 128 hp) e descarga livre (unidade: m3). af_07/2020 | M3 | 129.52 | 0 | 22.23 | 0 | 0
6.8.12 | SINAPI/SC | 93593 | Transporte com caminhão basculante de 14 m³, em via urbana pavimentada, adicional para DMT excedente a 30 km (unidade: m3xkm). af_07/2020 | M3XKM | 585.6 | 0 | 22.23 | 0 | 0
6.9 |  |  | LANCE DE ESCADA
6.9.1 | SINAPI/SC | 101996 | Fabricação de fôrma para escadas, com 1 lance e laje plana, em madeira serrada, E =25 mm. af_11/2020 | m² | 16.65 | 0 | 22.23 | 0 | 0
6.9.2 | SINAPI/SC | 95944 | Armação de escada, de uma estrutura convencional de concreto armado utilizando aço CA-50 de 6,3 mm - montagem. af_11/2020 | kg | 14.1 | 0 | 22.23 | 0 | 0
6.9.3 | SINAPI/SC | 95946 | Armação de escada, de uma estrutura convencional de concreto armado utilizando aço CA-50 de 10,0 mm - montagem. af_11/2020 | kg | 322.4 | 0 | 22.23 | 0 | 0
6.9.4 | Composição Própria | C.P. 1312309153024 | Concretagem de escadas, fck=35 MPa, com uso de bomba - lançamento, adensamento e acabamento | M3 | 2.07 | 0 | 22.23 | 0 | 0
6.10 |  |  | PILARES (TÉRREO - COBERTURA)
6.10.1 | SINAPI/SC | 92762 | Armação de pilar ou viga de estrutura convencional de concreto armado utilizando aço CA-50 de 10,0 mm - montagem. af_06/2022 | kg | 1318.8 | 0 | 22.23 | 0 | 0
6.10.2 | SINAPI/SC | 92763 | Armação de pilar ou viga de estrutura convencional de concreto armado utilizando aço CA-50 de 12,5 mm - montagem. af_06/2022 | kg | 452.6 | 0 | 22.23 | 0 | 0
6.10.3 | SINAPI/SC | 92764 | Armação de pilar ou viga de estrutura convencional de concreto armado utilizando aço CA-50 de 16,0 mm - montagem. af_06/2022 | kg | 261.88 | 0 | 22.23 | 0 | 0
6.10.4 | SINAPI/SC | 92759 | Armação de pilar ou viga de estrutura convencional de concreto armado utilizando aço CA-60 de 5,0 mm - montagem. af_06/2022 | kg | 763.1 | 0 | 22.23 | 0 | 0
6.10.5 | SINAPI/SC | 92413 | Montagem e desmontagem de fôrma de pilares retangulares e estruturas similares, pé-direito simples, em madeira serrada, 4 utilizações. af_09/2020 | m² | 506.77 | 0 | 22.23 | 0 | 0
6.10.6 | Composição Própria | C.P. 131180922574 | Concretagem de pilares, fck = 35 MPa, com uso de bomba em edificação com seção média de pilares menor ou igual a 0,25 m² - lançamento, adensamento e acabamento. af_12/2015 | M3 | 32.07 | 0 | 22.23 | 0 | 0
6.11 |  |  | VIGAS (COBERTURA)
6.11.1 | SINAPI/SC | 92762 | Armação de pilar ou viga de estrutura convencional de concreto armado utilizando aço CA-50 de 10,0 mm - montagem. af_06/2022 | kg | 1237.13 | 0 | 22.23 | 0 | 0
6.11.2 | SINAPI/SC | 92763 | Armação de pilar ou viga de estrutura convencional de concreto armado utilizando aço CA-50 de 12,5 mm - montagem. af_06/2022 | kg | 1056.39 | 0 | 22.23 | 0 | 0
6.11.3 | SINAPI/SC | 92764 | Armação de pilar ou viga de estrutura convencional de concreto armado utilizando aço CA-50 de 16,0 mm - montagem. af_06/2022 | kg | 393.61 | 0 | 22.23 | 0 | 0
6.11.4 | SINAPI/SC | 92760 | Armação de pilar ou viga de estrutura convencional de concreto armado utilizando aço CA-50 de 6,3 mm - montagem. af_06/2022 | kg | 158.9 | 0 | 22.23 | 0 | 0
6.11.5 | SINAPI/SC | 92761 | Armação de pilar ou viga de estrutura convencional de concreto armado utilizando aço CA-50 de 8,0 mm - montagem. af_06/2022 | kg | 1328.86 | 0 | 22.23 | 0 | 0
6.11.6 | SINAPI/SC | 92759 | Armação de pilar ou viga de estrutura convencional de concreto armado utilizando aço CA-60 de 5,0 mm - montagem. af_06/2022 | kg | 1014.67 | 0 | 22.23 | 0 | 0
6.11.7 | SINAPI/SC | 92448 | Montagem e desmontagem de fôrma de viga, escoramento com pontalete de madeira, pé-direito simples, em madeira serrada, 4 utilizações. af_09/2020 | m² | 730.1 | 0 | 22.23 | 0 | 0
6.11.8 | Composição Própria | C.P. 1312303146996 | Concretagem de vigas e lajes, fck=35 MPa, para lajes com uso de bomba - lançamento, adensamento e acabamento | M3 | 63.16 | 0 | 22.23 | 0 | 0
6.12 |  |  | LAJE (COBERTURA)
6.12.1 | SINAPI/SC | 92771 | Armação de laje de estrutura convencional de concreto armado utilizando aço CA-50 de 10,0 mm - montagem. af_06/2022 | kg | 4329.1 | 0 | 22.23 | 0 | 0
6.12.2 | SINAPI/SC | 92769 | Armação de laje de estrutura convencional de concreto armado utilizando aço CA-50 de 6,3 mm - montagem. af_06/2022 | kg | 4283.9 | 0 | 22.23 | 0 | 0
6.12.3 | SINAPI/SC | 92768 | Armação de laje de estrutura convencional de concreto armado utilizando aço CA-60 de 5,0 mm - montagem. af_06/2022 | kg | 1437.87 | 0 | 22.23 | 0 | 0
6.12.4 | SINAPI/SC | 103761 | Montagem e desmontagem de fôrma de laje maciça, pé-direito simples, em chapa de madeira compensada resinada e cimbramento de madeira, 4 utilizações. af_03/2022 | m² | 1131.01 | 0 | 22.23 | 0 | 0
6.12.5 | Composição Própria | C.P. 1312303146996 | Concretagem de vigas e lajes, fck=35 MPa, para lajes com uso de bomba - lançamento, adensamento e acabamento | M3 | 134.36 | 0 | 22.23 | 0 | 0
6.13 |  |  | PILARES (COBERTURA - CAIXA D'ÁGUA)
6.13.1 | SINAPI/SC | 92764 | Armação de pilar ou viga de estrutura convencional de concreto armado utilizando aço CA-50 de 16,0 mm - montagem. af_06/2022 | kg | 349.61 | 0 | 22.23 | 0 | 0
6.13.2 | SINAPI/SC | 92759 | Armação de pilar ou viga de estrutura convencional de concreto armado utilizando aço CA-60 de 5,0 mm - montagem. af_06/2022 | kg | 66.69 | 0 | 22.23 | 0 | 0
6.13.3 | Composição Própria | C.P. 131180922574 | Concretagem de pilares, fck = 35 MPa, com uso de bomba em edificação com seção média de pilares menor ou igual a 0,25 m² - lançamento, adensamento e acabamento. af_12/2015 | M3 | 2.6 | 0 | 22.23 | 0 | 0
6.13.4 | SINAPI/SC | 92413 | Montagem e desmontagem de fôrma de pilares retangulares e estruturas similares, pé-direito simples, em madeira serrada, 4 utilizações. af_09/2020 | m² | 28.8 | 0 | 22.23 | 0 | 0
6.14 |  |  | VIGAS (CAIXA D'ÁGUA)
6.14.1 | SINAPI/SC | 92762 | Armação de pilar ou viga de estrutura convencional de concreto armado utilizando aço CA-50 de 10,0 mm - montagem. af_06/2022 | kg | 12.61 | 0 | 22.23 | 0 | 0
6.14.2 | SINAPI/SC | 92763 | Armação de pilar ou viga de estrutura convencional de concreto armado utilizando aço CA-50 de 12,5 mm - montagem. af_06/2022 | kg | 39.33 | 0 | 22.23 | 0 | 0
6.14.3 | SINAPI/SC | 92764 | Armação de pilar ou viga de estrutura convencional de concreto armado utilizando aço CA-50 de 16,0 mm - montagem. af_06/2022 | kg | 278.35 | 0 | 22.23 | 0 | 0
6.14.4 | SINAPI/SC | 92760 | Armação de pilar ou viga de estrutura convencional de concreto armado utilizando aço CA-50 de 6,3 mm - montagem. af_06/2022 | kg | 1.5 | 0 | 22.23 | 0 | 0
6.14.5 | SINAPI/SC | 92761 | Armação de pilar ou viga de estrutura convencional de concreto armado utilizando aço CA-50 de 8,0 mm - montagem. af_06/2022 | kg | 70.52 | 0 | 22.23 | 0 | 0
6.14.6 | SINAPI/SC | 92759 | Armação de pilar ou viga de estrutura convencional de concreto armado utilizando aço CA-60 de 5,0 mm - montagem. af_06/2022 | kg | 69.33 | 0 | 22.23 | 0 | 0
6.14.7 | Composição Própria | C.P. 1312303146996 | Concretagem de vigas e lajes, fck=35 MPa, para lajes com uso de bomba - lançamento, adensamento e acabamento | M3 | 3.63 | 0 | 22.23 | 0 | 0
6.14.8 | SINAPI/SC | 92448 | Montagem e desmontagem de fôrma de viga, escoramento com pontalete de madeira, pé-direito simples, em madeira serrada, 4 utilizações. af_09/2020 | m² | 31.32 | 0 | 22.23 | 0 | 0
6.15 |  |  | LAJE (CAIXA D'ÁGUA)
6.15.1 | SINAPI/SC | 92771 | Armação de laje de estrutura convencional de concreto armado utilizando aço CA-50 de 10,0 mm - montagem. af_06/2022 | kg | 429.4 | 0 | 22.23 | 0 | 0
6.15.2 | SINAPI/SC | 92769 | Armação de laje de estrutura convencional de concreto armado utilizando aço CA-50 de 6,3 mm - montagem. af_06/2022 | kg | 1.18 | 0 | 22.23 | 0 | 0
6.15.3 | SINAPI/SC | 92768 | Armação de laje de estrutura convencional de concreto armado utilizando aço CA-60 de 5,0 mm - montagem. af_06/2022 | kg | 22.92 | 0 | 22.23 | 0 | 0
6.15.4 | Composição Própria | C.P. 1312303146996 | Concretagem de vigas e lajes, fck=35 MPa, para lajes com uso de bomba - lançamento, adensamento e acabamento | M3 | 3.22 | 0 | 22.23 | 0 | 0
6.15.5 | SINAPI/SC | 103761 | Montagem e desmontagem de fôrma de laje maciça, pé-direito simples, em chapa de madeira compensada resinada e cimbramento de madeira, 4 utilizações. af_03/2022 | m² | 20.15 | 0 | 22.23 | 0 | 0
6.16 |  |  | PILARES (CAIXA D'ÁGUA - COBERTURA CAIXA D'ÁGUA)
6.16.1 | SINAPI/SC | 92764 | Armação de pilar ou viga de estrutura convencional de concreto armado utilizando aço CA-50 de 16,0 mm - montagem. af_06/2022 | kg | 210.14 | 0 | 22.23 | 0 | 0
6.16.2 | SINAPI/SC | 92759 | Armação de pilar ou viga de estrutura convencional de concreto armado utilizando aço CA-60 de 5,0 mm - montagem. af_06/2022 | kg | 47.02 | 0 | 22.23 | 0 | 0
6.16.3 | SINAPI/SC | 92413 | Montagem e desmontagem de fôrma de pilares retangulares e estruturas similares, pé-direito simples, em madeira serrada, 4 utilizações. af_09/2020 | m² | 23.04 | 0 | 22.23 | 0 | 0
6.16.4 | Composição Própria | C.P. 131180922574 | Concretagem de pilares, fck = 35 MPa, com uso de bomba em edificação com seção média de pilares menor ou igual a 0,25 m² - lançamento, adensamento e acabamento. af_12/2015 | M3 | 2.08 | 0 | 22.23 | 0 | 0
6.17 |  |  | VIGAS (COBERTURA CAIXA D'ÁGUA)
6.17.1 | SINAPI/SC | 92762 | Armação de pilar ou viga de estrutura convencional de concreto armado utilizando aço CA-50 de 10,0 mm - montagem. af_06/2022 | kg | 13.59 | 0 | 22.23 | 0 | 0
6.17.2 | SINAPI/SC | 92763 | Armação de pilar ou viga de estrutura convencional de concreto armado utilizando aço CA-50 de 12,5 mm - montagem. af_06/2022 | kg | 41.43 | 0 | 22.23 | 0 | 0
6.17.3 | SINAPI/SC | 92760 | Armação de pilar ou viga de estrutura convencional de concreto armado utilizando aço CA-50 de 6,3 mm - montagem. af_06/2022 | kg | 7.37 | 0 | 22.23 | 0 | 0
6.17.4 | SINAPI/SC | 92759 | Armação de pilar ou viga de estrutura convencional de concreto armado utilizando aço CA-60 de 5,0 mm - montagem. af_06/2022 | kg | 18.67 | 0 | 22.23 | 0 | 0
6.17.5 | Composição Própria | C.P. 1312303146996 | Concretagem de vigas e lajes, fck=35 MPa, para lajes com uso de bomba - lançamento, adensamento e acabamento | M3 | 1.27 | 0 | 22.23 | 0 | 0
6.17.6 | SINAPI/SC | 92448 | Montagem e desmontagem de fôrma de viga, escoramento com pontalete de madeira, pé-direito simples, em madeira serrada, 4 utilizações. af_09/2020 | m² | 16.86 | 0 | 22.23 | 0 | 0
6.18 |  |  | PILARES (PLATIBANDA)
6.18.1 | SINAPI/SC | 92413 | Montagem e desmontagem de fôrma de pilares retangulares e estruturas similares, pé-direito simples, em madeira serrada, 4 utilizações. af_09/2020 | m² | 60.04 | 0 | 22.23 | 0 | 0
6.18.2 | SINAPI/SC | 92759 | Armação de pilar ou viga de estrutura convencional de concreto armado utilizando aço CA-60 de 5,0 mm - montagem. af_06/2022 | kg | 79.55 | 0 | 22.23 | 0 | 0
6.18.3 | SINAPI/SC | 92762 | Armação de pilar ou viga de estrutura convencional de concreto armado utilizando aço CA-50 de 10,0 mm - montagem. af_06/2022 | kg | 309.6 | 0 | 22.23 | 0 | 0
6.18.4 | Composição Própria | C.P. 131180922574 | Concretagem de pilares, fck = 35 MPa, com uso de bomba em edificação com seção média de pilares menor ou igual a 0,25 m² - lançamento, adensamento e acabamento. af_12/2015 | M3 | 2.43 | 0 | 22.23 | 0 | 0
6.19 |  |  | VIGAS (PLATIBANDA)
6.19.1 | SINAPI/SC | 92448 | Montagem e desmontagem de fôrma de viga, escoramento com pontalete de madeira, pé-direito simples, em madeira serrada, 4 utilizações. af_09/2020 | m² | 145.69 | 0 | 22.23 | 0 | 0
6.19.2 | SINAPI/SC | 92759 | Armação de pilar ou viga de estrutura convencional de concreto armado utilizando aço CA-60 de 5,0 mm - montagem. af_06/2022 | kg | 243.4 | 0 | 22.23 | 0 | 0
6.19.3 | SINAPI/SC | 92761 | Armação de pilar ou viga de estrutura convencional de concreto armado utilizando aço CA-50 de 8,0 mm - montagem. af_06/2022 | kg | 395 | 0 | 22.23 | 0 | 0
6.19.4 | Composição Própria | C.P. 1312303146996 | Concretagem de vigas e lajes, fck=35 MPa, para lajes com uso de bomba - lançamento, adensamento e acabamento | M3 | 7.95 | 0 | 22.23 | 0 | 0
6.20 |  |  | JUNTAS DE DILATAÇÃO
6.20.1 | Composição Própria | C.P. 1312303147017 | Tratamento de junta de dilatação, com selante pu,inclusive instalação de tarugo delimitador em espuma de polietileno, com distanciamento máximo de 1,5 m entre juntas transversais | M | 169.2 | 0 | 22.23 | 0 | 0
7 |  |  | PAREDES E DIVISÓRIAS
7.1 |  |  | ALVENARIA
7.1.1 | SINAPI/SC | 103334 | Alvenaria de vedação de blocos cerâmicos furados na horizontal de 14x9x19 cm (espessura 14 cm, bloco deitado) e argamassa de assentamento com preparo em betoneira. af_12/2021 | m² | 1795.25 | 0 | 22.23 | 0 | 0
7.1.2 | SINAPI/SC | 101155 | Alvenaria de vedação de blocos de concreto celular de 15x30x60cm (espessura 15cm) e argamassa de assentamento com preparo em betoneira. af_05/2020 | M2 | 295.73 | 0 | 22.23 | 0 | 0
7.1.3 | SINAPI/SC | 87905 | Chapisco aplicado em alvenaria (com presença de vãos) e estruturas de concreto de fachada, com colher de pedreiro. argamassa traço 1:3 com preparo em betoneira 400l. af_10/2022 | m² | 4915.14 | 0 | 22.23 | 0 | 0
7.1.4 | SINAPI/SC | 89173 | (composicao representativa) do serviço de emboço/massa única, aplicado manualmente, traço 1:2:8, em betoneira de 400l, paredes internas, com execução de taliscas, edificação habitacional unifamiliar (casas) e edificação pública padrão. af_12/2014 | m² | 4915.14 | 0 | 22.23 | 0 | 0
7.1.5 | SINAPI/SC | 93186 | Verga moldada in loco em concreto para janelas com até 1,5 m de vão. af_03/2016 | m | 28 | 0 | 22.23 | 0 | 0
7.1.6 | SINAPI/SC | 93187 | Verga moldada in loco em concreto para janelas com mais de 1,5 m de vão. af_03/2016 | m | 95.3 | 0 | 22.23 | 0 | 0
7.1.7 | SINAPI/SC | 93188 | Verga moldada in loco em concreto para portas com até 1,5 m de vão. af_03/2016 | m | 87 | 0 | 22.23 | 0 | 0
7.1.8 | SINAPI/SC | 93189 | Verga moldada in loco em concreto para portas com mais de 1,5 m de vão. af_03/2016 | m | 8.8 | 0 | 22.23 | 0 | 0
7.1.9 | SINAPI/SC | 93196 | Contraverga moldada in loco em concreto para vãos de até 1,5 m de comprimento. af_03/2016 | m | 28 | 0 | 22.23 | 0 | 0
7.1.10 | SINAPI/SC | 93197 | Contraverga moldada in loco em concreto para vãos de mais de 1,5 m de comprimento. af_03/2016 | m | 95.3 | 0 | 22.23 | 0 | 0
7.2 |  |  | DIVISÓRIAS
7.2.1 | SINAPI/SC | 102253 | Divisoria sanitária, tipo cabine, em granito cinza polido, esp = 3cm, assentado com argamassa colante ac iii-e, exclusive ferragens. af_01/2021 | m² | 60.62 | 0 | 22.23 | 0 | 0
8 |  |  | COBERTURAS
8.1 |  |  | COBERTURA ESCOLA
8.1.1 |  |  | MADEIRAMENTO
8.1.1.1 | SINAPI/SC | 92543 | Trama de madeira composta por terças para telhados de até 2 águas para telha ondulada de fibrocimento, metálica, plástica ou termoacústica, incluso transporte vertical. af_07/2019 | M2 | 997.91 | 0 | 22.23 | 0 | 0
8.1.2 |  |  | TELHAMENTO
8.1.2.1 | SINAPI/SC | 94210 | Telhamento com telha ondulada de fibrocimento E = 6 mm, com recobrimento lateral de 1 1/4 de onda para telhado com inclinação máxima de 10°, com até 2 águas, incluso içamento. af_07/2019 | m² | 997.91 | 0 | 22.23 | 0 | 0
8.1.2.2 | SINAPI/SC | 94223 | Cumeeira para telha de fibrocimento ondulada E = 6 mm, incluso acessórios de fixação e içamento. af_07/2019 | m | 27 | 0 | 22.23 | 0 | 0
8.1.3 |  |  | RUFOS
8.1.3.1 | Composição Própria | C.P. 1312310153047 | Rufo cantoneira em chapa de alumínio espessura 0,8mm, corte de 32 cm, incluso içamento. - fornecimento e instalação | M | 88.01 | 0 | 22.23 | 0 | 0
8.1.3.2 | Composição Própria | C.P. 1312310153049 | Rufo com duas pingadeiras em chapa de alumínio espessura 0,8mm, corte de 30 cm, incluso içamento. - fornecimento e instalação | M | 239.87 | 0 | 22.23 | 0 | 0
8.1.4 |  |  | IMPERMEABILIZAÇÃO CALHAS E LAJES
8.1.4.1 | SINAPI/SC | 98547 | Impermeabilização de superfície com manta asfáltica, duas camadas, inclusive aplicação de primer asfáltico, E =3mm e e =4mm. af_09/2023 | M2 | 342.92 | 0 | 22.23 | 0 | 0
8.1.4.2 | SINAPI/SC | 98566 | Proteção mecânica de superfície vertical com argamassa de cimento e areia, traço 1:3, E =3cm. af_09/2023 | M2 | 144.32 | 0 | 22.23 | 0 | 0
8.1.4.3 | SINAPI/SC | 98565 | Proteção mecânica de superficie horizontal com argamassa de cimento e areia, traço 1:3, E =3cm. af_09/2023 | M2 | 211.16 | 0 | 22.23 | 0 | 0
8.1.4.4 | SINAPI/SC | 98558 | Tratamento de ralo ou ponto emergente com argamassa poliméricA / membrana acrílica reforçado com tela de poliéster (mav). af_09/2023 | UN | 14 | 0 | 22.23 | 0 | 0
8.2 |  |  | COBERTURA CAIXA D'ÁGUA
8.2.1 |  |  | MADEIRAMENTO
8.2.1.1 | SINAPI/SC | 92543 | Trama de madeira composta por terças para telhados de até 2 águas para telha ondulada de fibrocimento, metálica, plástica ou termoacústica, incluso transporte vertical. af_07/2019 | M2 | 22.8 | 0 | 22.23 | 0 | 0
8.2.2 |  |  | CALHA E RUFOS
8.2.2.1 | Composição Própria | C.P. 1312310153049 | Rufo com duas pingadeiras em chapa de alumínio espessura 0,8mm, corte de 30 cm, incluso içamento. - fornecimento e instalação | M | 19.43 | 0 | 22.23 | 0 | 0
8.2.2.2 | Composição Própria | C.P. 1312310153047 | Rufo cantoneira em chapa de alumínio espessura 0,8mm, corte de 32 cm, incluso içamento. - fornecimento e instalação | M | 14.63 | 0 | 22.23 | 0 | 0
8.2.2.3 | Composição Própria | C.P. 1312310153050 | Calha metálica em chapa de alumínio espessura 0,8mm, 150mm, incluso içamento. - fornecimento e instalação | M | 4.45 | 0 | 22.23 | 0 | 0
8.2.3 |  |  | TELHAMENTO
8.2.3.1 | SINAPI/SC | 94210 | Telhamento com telha ondulada de fibrocimento E = 6 mm, com recobrimento lateral de 1 1/4 de onda para telhado com inclinação máxima de 10°, com até 2 águas, incluso içamento. af_07/2019 | m² | 22.8 | 0 | 22.23 | 0 | 0
8.3 |  |  | PROTEÇÃO DE CONCRETO NOS TOPOS DOS MUROS
8.3.1 | Composição Própria | C.P. 1312303146692 | Chapim de concreto pré-moldado para proteção de topo de muros - fornecimento e assentamento | M | 42.83 | 0 | 22.23 | 0 | 0
9 |  |  | INSTALAÇÕES HIDROSSANITÁRIAS
9.1 |  |  | ALIMENTAÇÃO - ÁGUA FRIA
9.1.1 | SINAPI/SC | 89403 | Tubo, PVC, soldável, DN 32mm, instalado em ramal de distribuição de água - fornecimento e instalação. af_06/2022 | m | 16.06 | 0 | 22.23 | 0 | 0
9.1.2 | SINAPI/SC | 92365 | Tubo de aço galvanizado com costura, classe média, DN 40 (1 1/2"), conexão rosqueada, instalado em rede de alimentação para hidrante - fornecimento e instalação. af_10/2020 | m | 14.9 | 0 | 22.23 | 0 | 0
9.1.3 | SINAPI/SC | 89448 | Tubo, PVC, soldável, DN 40mm, instalado em prumada de água - fornecimento e instalação. af_06/2022 | m | 3.07 | 0 | 22.23 | 0 | 0
9.1.4 | SINAPI/SC | 89356 | Tubo, PVC, soldável, DN 25mm, instalado em ramal ou sub-ramal de água - fornecimento e instalação. af_06/2022 | m | 63.2 | 0 | 22.23 | 0 | 0
9.1.5 | SINAPI/SC | 94703 | Adaptador com flange e anel de vedação, PVC, soldável, DN 25 mm x 3/4 , instalado em reservação de água de edificação que possua reservatório de fibra/fibrocimento fornecimento e instalação. af_06/2016 | un | 1 | 0 | 22.23 | 0 | 0
9.1.6 | SINAPI/SC | 94704 | Adaptador com flange e anel de vedação, PVC, soldável, DN 32 mm x 1 , instalado em reservação de água de edificação que possua reservatório de fibra/fibrocimento fornecimento e instalação. af_06/2016 | un | 3 | 0 | 22.23 | 0 | 0
9.1.7 | SINAPI/SC | 94705 | Adaptador com flange e anel de vedação, PVC, soldável, DN 40 mm x 1 1/4 , instalado em reservação de água de edificação que possua reservatório de fibra/fibrocimento fornecimento e instalação. af_06/2016 | un | 2 | 0 | 22.23 | 0 | 0
9.1.8 | SINAPI/SC | 94706 | Adaptador com flange e anel de vedação, PVC, soldável, DN 50 mm x 1 1/2 , instalado em reservação de água de edificação que possua reservatório de fibra/fibrocimento fornecimento e instalação. af_06/2016 | un | 2 | 0 | 22.23 | 0 | 0
9.1.9 | SINAPI/SC | 89429 | Adaptador curto com bolsa e rosca para registro, PVC, soldável, DN 25mm x 3/4 , instalado em ramal de distribuição de água - fornecimento e instalação. af_06/2022 | un | 4 | 0 | 22.23 | 0 | 0
9.1.10 | SINAPI/SC | 89436 | Adaptador curto com bolsa e rosca para registro, PVC, soldável, DN 32mm x 1 , instalado em ramal de distribuição de água - fornecimento e instalação. af_06/2022 | un | 11 | 0 | 22.23 | 0 | 0
9.1.11 | SINAPI/SC | 94660 | Adaptador curto com bolsa e rosca para registro, PVC, soldável, DN 40 mm x 1 1/4 , instalado em reservação de água de edificação que possua reservatório de fibra/fibrocimento fornecimento e instalação. af_06/2016 | un | 5 | 0 | 22.23 | 0 | 0
9.1.12 | SINAPI/SC | 103957 | Bucha de redução, curta, PVC, soldável, DN 32 x 25 mm, instalado em prumada de água - fornecimento e instalação. af_06/2022 | un | 1 | 0 | 22.23 | 0 | 0
9.1.13 | SINAPI/SC | 103993 | Bucha de redução, PVC, soldável, DN 40mm x 32mm, instalado em ramal de distribuição de água - fornecimento e instalação. af_06/2022 | un | 1 | 0 | 22.23 | 0 | 0
9.1.14 | Composição Própria | C.P. 1312310153457 | Tê de redução, 40x32mm, aço galvanizado (1 1/2") - fornecimento e instalação | UN | 1 | 0 | 22.23 | 0 | 0
9.1.15 | Composição Própria | C.P. 1312306149457 | Tanque d´água em polietileno, 10.000 litros - fornecimento e instalação | UN | 1 | 0 | 22.23 | 0 | 0
9.1.16 | Composição Própria | C.P. 1312310153455 | Cotovelo 45 graus, 40mm, aço galvanizado (1 1/2") - fornecimento e instalação | UN | 9 | 0 | 22.23 | 0 | 0
9.1.17 | Composição Própria | C.P. 1312310153456 | Cotovelo 90 graus, 40mm, aço galvanizado (1 1/2") - fornecimento e instalação | UN | 3 | 0 | 22.23 | 0 | 0
9.1.18 | SINAPI/SC | 89363 | Joelho 45 graus, PVC, soldável, DN 25mm, instalado em ramal ou sub-ramal de água - fornecimento e instalação. af_06/2022 | un | 8 | 0 | 22.23 | 0 | 0
9.1.19 | SINAPI/SC | 89378 | Luva, PVC, soldável, DN 25mm, instalado em ramal ou sub-ramal de água - fornecimento e instalação. af_06/2022 | un | 1 | 0 | 22.23 | 0 | 0
9.1.20 | SINAPI/SC | 89493 | Joelho 45 graus, PVC, soldável, DN 32mm, instalado em prumada de água - fornecimento e instalação. af_06/2022 | un | 2 | 0 | 22.23 | 0 | 0
9.1.21 | SINAPI/SC | 89362 | Joelho 90 graus, PVC, soldável, DN 25mm, instalado em ramal ou sub-ramal de água - fornecimento e instalação. af_06/2022 | un | 11 | 0 | 22.23 | 0 | 0
9.1.22 | SINAPI/SC | 89413 | Joelho 90 graus, PVC, soldável, DN 32mm, instalado em ramal de distribuição de água - fornecimento e instalação. af_06/2022 | un | 13 | 0 | 22.23 | 0 | 0
9.1.23 | SINAPI/SC | 89497 | Joelho 90 graus, PVC, soldável, DN 40mm, instalado em prumada de água - fornecimento e instalação. af_06/2022 | un | 2 | 0 | 22.23 | 0 | 0
9.1.24 | SINAPI/SC | 94495 | Registro de gaveta bruto, latão, roscável, 1" - fornecimento e instalação. af_08/2021 | un | 4 | 0 | 22.23 | 0 | 0
9.1.25 | Composição Própria | C.P. 1312310153454 | Caixa dágua em polietileno, 7500l - fornecimento e instalação | UN | 1 | 0 | 22.23 | 0 | 0
9.1.26 | SINAPI/SC | 94497 | Registro de gaveta bruto, latão, roscável, 1 1/2" - fornecimento e instalação. af_08/2021 | un | 1 | 0 | 22.23 | 0 | 0
9.1.27 | SINAPI/SC | 94496 | Registro de gaveta bruto, latão, roscável, 1 1/4" - fornecimento e instalação. af_08/2021 | un | 2 | 0 | 22.23 | 0 | 0
9.1.28 | SINAPI/SC | 89353 | Registro de gaveta bruto, latão, roscável, 3/4" - fornecimento e instalação. af_08/2021 | un | 2 | 0 | 22.23 | 0 | 0
9.1.29 | Composição Própria | C.P. 1312310153458 | Tê, 40x40mm, aço galvanizado (1 1/2")- fornecimento e instalação | UN | 1 | 0 | 22.23 | 0 | 0
9.1.30 | SINAPI/SC | 94796 | Torneira de boia para caixa d'água, roscável, 3/4" - fornecimento e instalação. af_08/2021 | un | 1 | 0 | 22.23 | 0 | 0
9.1.31 | SINAPI/SC | 89443 | Te, PVC, soldável, DN 32mm, instalado em ramal de distribuição de água - fornecimento e instalação. af_06/2022 | un | 3 | 0 | 22.23 | 0 | 0
9.1.32 | SINAPI/SC | 89623 | Te, PVC, soldável, DN 40mm, instalado em prumada de água - fornecimento e instalação. af_06/2022 | un | 2 | 0 | 22.23 | 0 | 0
9.1.33 | SINAPI/SC | 89390 | União, PVC, soldável, DN 32mm, instalado em ramal ou sub-ramal de água - fornecimento e instalação. af_06/2022 | un | 2 | 0 | 22.23 | 0 | 0
9.1.34 | SINAPI/SC | 89568 | União, PVC, soldável, DN 40mm, instalado em prumada de água - fornecimento e instalação. af_06/2022 | un | 2 | 0 | 22.23 | 0 | 0
9.1.35 | SINAPI/SC | 99629 | Válvula de retenção vertical, de bronze, roscável, 1" - fornecimento e instalação. af_08/2021 | un | 2 | 0 | 22.23 | 0 | 0
9.1.36 | SINAPI/SC | 93358 | Escavação manual de vala com profundidade menor ou igual a 1,30 m. af_02/2021 | m³ | 4.64 | 0 | 22.23 | 0 | 0
9.1.37 | SINAPI/SC | 93382 | Reaterro manual de valas com compactação mecanizada. af_04/2016 | m³ | 4.64 | 0 | 22.23 | 0 | 0
9.2 |  |  | DISTRIBUIÇÃO - ÁGUA FRIA
9.2.1 | SINAPI/SC | 89403 | Tubo, PVC, soldável, DN 32mm, instalado em ramal de distribuição de água - fornecimento e instalação. af_06/2022 | m | 25.07 | 0 | 22.23 | 0 | 0
9.2.2 | SINAPI/SC | 89356 | Tubo, PVC, soldável, DN 25mm, instalado em ramal ou sub-ramal de água - fornecimento e instalação. af_06/2022 | m | 217.65 | 0 | 22.23 | 0 | 0
9.2.3 | SINAPI/SC | 89449 | Tubo, PVC, soldável, DN 50mm, instalado em prumada de água - fornecimento e instalação. af_06/2022 | m | 85.99 | 0 | 22.23 | 0 | 0
9.2.4 | SINAPI/SC | 94706 | Adaptador com flange e anel de vedação, PVC, soldável, DN 50 mm x 1 1/2 , instalado em reservação de água de edificação que possua reservatório de fibra/fibrocimento fornecimento e instalação. af_06/2016 | un | 1 | 0 | 22.23 | 0 | 0
9.2.5 | SINAPI/SC | 89429 | Adaptador curto com bolsa e rosca para registro, PVC, soldável, DN 25mm x 3/4 , instalado em ramal de distribuição de água - fornecimento e instalação. af_06/2022 | un | 59 | 0 | 22.23 | 0 | 0
9.2.6 | SINAPI/SC | 89596 | Adaptador curto com bolsa e rosca para registro, PVC, soldável, DN 50mm x 1.1/2 , instalado em prumada de água - fornecimento e instalação. af_06/2022 | un | 2 | 0 | 22.23 | 0 | 0
9.2.7 | SINAPI/SC | 103957 | Bucha de redução, curta, PVC, soldável, DN 32 x 25 mm, instalado em prumada de água - fornecimento e instalação. af_06/2022 | un | 7 | 0 | 22.23 | 0 | 0
9.2.8 | SINAPI/SC | 103966 | Bucha de redução, longa, PVC, soldável, DN 50 x 25 mm, instalado em prumada de água - fornecimento e instalação. af_06/2022 | un | 2 | 0 | 22.23 | 0 | 0
9.2.9 | Composição Própria | C.P. 1312310153051 | Bucha de redução, PVC, soldável, DN 50mm x 32mm, instalado em ramal ou sub-ramal de água - fornecimento e instalação. | un | 4 | 0 | 22.23 | 0 | 0
9.2.10 | SINAPI/SC | 89400 | Tê de redução, PVC, soldável, DN 32mm x 25mm, instalado em ramal ou sub-ramal de água - fornecimento e instalação. af_06/2022 | un | 6 | 0 | 22.23 | 0 | 0
9.2.11 | SINAPI/SC | 89627 | Tê de redução, PVC, soldável, DN 50mm x 25mm, instalado em prumada de água - fornecimento e instalação. af_06/2022 | un | 11 | 0 | 22.23 | 0 | 0
9.2.12 | Composição Própria | C.P. 1312310153052 | Tê de redução, PVC, soldável, DN 50mm x 32mm, instalado em ramal ou sub-ramal de água - fornecimento e instalação. | UN | 2 | 0 | 22.23 | 0 | 0
9.2.13 | SINAPI/SC | 89384 | Curva de transposição, PVC, soldável, DN 25mm, instalado em ramal ou sub-ramal de água fornecimento e instalação. af_06/2022 | un | 1 | 0 | 22.23 | 0 | 0
9.2.14 | SINAPI/SC | 89363 | Joelho 45 graus, PVC, soldável, DN 25mm, instalado em ramal ou sub-ramal de água - fornecimento e instalação. af_06/2022 | un | 38 | 0 | 22.23 | 0 | 0
9.2.15 | SINAPI/SC | 89381 | Luva com bucha de latão, PVC, soldável, DN 25mm x 3/4 , instalado em ramal ou sub-ramal de água - fornecimento e instalação. af_06/2022 | un | 7 | 0 | 22.23 | 0 | 0
9.2.16 | SINAPI/SC | 89502 | Joelho 45 graus, PVC, soldável, DN 50mm, instalado em prumada de água - fornecimento e instalação. af_06/2022 | un | 2 | 0 | 22.23 | 0 | 0
9.2.17 | SINAPI/SC | 89362 | Joelho 90 graus, PVC, soldável, DN 25mm, instalado em ramal ou sub-ramal de água - fornecimento e instalação. af_06/2022 | un | 89 | 0 | 22.23 | 0 | 0
9.2.18 | SINAPI/SC | 89413 | Joelho 90 graus, PVC, soldável, DN 32mm, instalado em ramal de distribuição de água - fornecimento e instalação. af_06/2022 | un | 3 | 0 | 22.23 | 0 | 0
9.2.19 | SINAPI/SC | 89501 | Joelho 90 graus, PVC, soldável, DN 50mm, instalado em prumada de água - fornecimento e instalação. af_06/2022 | un | 6 | 0 | 22.23 | 0 | 0
9.2.20 | SINAPI/SC | 90373 | Joelho 90 graus com bucha de latão, PVC, soldável, DN 25mm, x 1/2 instalado em ramal ou sub-ramal de água - fornecimento e instalação. af_06/2022 | un | 65 | 0 | 22.23 | 0 | 0
9.2.21 | SINAPI/SC | 89353 | Registro de gaveta bruto, latão, roscável, 3/4" - fornecimento e instalação. af_08/2021 | un | 26 | 0 | 22.23 | 0 | 0
9.2.22 | SINAPI/SC | 94497 | Registro de gaveta bruto, latão, roscável, 1 1/2" - fornecimento e instalação. af_08/2021 | un | 1 | 0 | 22.23 | 0 | 0
9.2.23 | SINAPI/SC | 89351 | Registro de pressão bruto, latão, roscável, 3/4'' - fornecimento e instalação. af_08/2021 | un | 7 | 0 | 22.23 | 0 | 0
9.2.24 | SINAPI/SC | 89395 | Te, PVC, soldável, DN 25mm, instalado em ramal ou sub-ramal de água - fornecimento e instalação. af_06/2022 | un | 39 | 0 | 22.23 | 0 | 0
9.2.25 | SINAPI/SC | 89443 | Te, PVC, soldável, DN 32mm, instalado em ramal de distribuição de água - fornecimento e instalação. af_06/2022 | un | 1 | 0 | 22.23 | 0 | 0
9.2.26 | SINAPI/SC | 89625 | Te, PVC, soldável, DN 50mm, instalado em prumada de água - fornecimento e instalação. af_06/2022 | un | 6 | 0 | 22.23 | 0 | 0
9.2.27 | SINAPI/SC | 89396 | Tê com bucha de latão na bolsa central, PVC, soldável, DN 25mm x 1/2 , instalado em ramal ou sub-ramal de água - fornecimento e instalação. af_06/2022 | un | 12 | 0 | 22.23 | 0 | 0
9.2.28 | SINAPI/SC | 93358 | Escavação manual de vala com profundidade menor ou igual a 1,30 m. af_02/2021 | m³ | 2.74 | 0 | 22.23 | 0 | 0
9.2.29 | SINAPI/SC | 93382 | Reaterro manual de valas com compactação mecanizada. af_04/2016 | m³ | 2.74 | 0 | 22.23 | 0 | 0
9.3 |  |  | INSTALAÇÕES DE ESGOTO SANITÁRIO
9.3.1 | SINAPI/SC | 89711 | Tubo PVC, serie normal, esgoto predial, DN 40 mm, fornecido e instalado em ramal de descarga ou ramal de esgoto sanitário. af_08/2022 | m | 75.5 | 0 | 22.23 | 0 | 0
9.3.2 | SINAPI/SC | 89714 | Tubo PVC, serie normal, esgoto predial, DN 100 mm, fornecido e instalado em ramal de descarga ou ramal de esgoto sanitário. af_08/2022 | m | 73.19 | 0 | 22.23 | 0 | 0
9.3.3 | SINAPI/SC | 89356 | Tubo, PVC, soldável, DN 25mm, instalado em ramal ou sub-ramal de água - fornecimento e instalação. af_06/2022 | m | 6.43 | 0 | 22.23 | 0 | 0
9.3.4 | SINAPI/SC | 92341 | Tubo de aço galvanizado com costura, classe média, DN 50 (2"), conexão rosqueada, instalado em prumadas - fornecimento e instalação. af_10/2020 | m | 15.66 | 0 | 22.23 | 0 | 0
9.3.5 | SINAPI/SC | 89712 | Tubo PVC, serie normal, esgoto predial, DN 50 mm, fornecido e instalado em ramal de descarga ou ramal de esgoto sanitário. af_08/2022 | m | 103.37 | 0 | 22.23 | 0 | 0
9.3.6 | SINAPI/SC | 89849 | Tubo PVC, serie normal, esgoto predial, DN 150 mm, fornecido e instalado em subcoletor aéreo de esgoto sanitário. af_08/2022 | m | 97.19 | 0 | 22.23 | 0 | 0
9.3.7 | SINAPI/SC | 89799 | Tubo PVC, serie normal, esgoto predial, DN 75 mm, fornecido e instalado em prumada de esgoto sanitário ou ventilação. af_08/2022 | m | 8.59 | 0 | 22.23 | 0 | 0
9.3.8 | SINAPI/SC | 89546 | Bucha de redução longa, PVC, serie R, água pluvial, DN 50 x 40 mm, junta elástica, fornecido e instalado em ramal de encaminhamento. af_06/2022 | un | 7 | 0 | 22.23 | 0 | 0
9.3.9 | SINAPI/SC | 103964 | Bucha de redução, longa, PVC, soldável, DN 40 x 25 mm, instalado em prumada de água - fornecimento e instalação. af_06/2022 | un | 4 | 0 | 22.23 | 0 | 0
9.3.10 | SINAPI/SC | 104357 | CAP, PVC, série normal, esgoto predial, DN 100 mm, junta elástica, fornecido e instalado em subcoletor aéreo de esgoto sanitário. af_08/2022 | un | 1 | 0 | 22.23 | 0 | 0
9.3.11 | SINAPI/SC | 104084 | CAP, PVC ocre, junta elástica, DN 150 mm, para coletor predial de esgoto. af_06/2022 | un | 3 | 0 | 22.23 | 0 | 0
9.3.12 | Composição Própria | C.P. 1312310153054 | CAP PVC, soldavel, DN 75 mm, serie normal, para esgoto predial - fornecimento e instalação | UN | 1 | 0 | 22.23 | 0 | 0
9.3.13 | Composição Própria | C.P. 1312310153459 | Cotovelo 45 graus, 50mm, aço galvanizado (2") - fornecimento e instalação | UN | 3 | 0 | 22.23 | 0 | 0
9.3.14 | Composição Própria | C.P. 1312310153460 | Cotovelo 90 graus, 50mm, aço galvanizado (2") - fornecimento e instalação | UN | 1 | 0 | 22.23 | 0 | 0
9.3.15 | SINAPI/SC | 104064 | Curva longa, 90 graus, PVC ocre, junta elástica, DN 150 mm, para coletor predial de esgoto. af_06/2022 | un | 1 | 0 | 22.23 | 0 | 0
9.3.16 | SINAPI/SC | 89732 | Joelho 45 graus, PVC, serie normal, esgoto predial, DN 50 mm, junta elástica, fornecido e instalado em ramal de descarga ou ramal de esgoto sanitário. af_08/2022 | un | 100 | 0 | 22.23 | 0 | 0
9.3.17 | SINAPI/SC | 89806 | Joelho 45 graus, PVC, serie normal, esgoto predial, DN 75 mm, junta elástica, fornecido e instalado em prumada de esgoto sanitário ou ventilação. af_08/2022 | un | 6 | 0 | 22.23 | 0 | 0
9.3.18 | SINAPI/SC | 89746 | Joelho 45 graus, PVC, serie normal, esgoto predial, DN 100 mm, junta elástica, fornecido e instalado em ramal de descarga ou ramal de esgoto sanitário. af_08/2022 | un | 37 | 0 | 22.23 | 0 | 0
9.3.19 | SINAPI/SC | 89855 | Joelho 45 graus, PVC, serie normal, esgoto predial, DN 150 mm, junta elástica, fornecido e instalado em subcoletor aéreo de esgoto sanitário. af_08/2022 | un | 8 | 0 | 22.23 | 0 | 0
9.3.20 | SINAPI/SC | 89726 | Joelho 45 graus, PVC, serie normal, esgoto predial, DN 40 mm, junta soldável, fornecido e instalado em ramal de descarga ou ramal de esgoto sanitário. af_08/2022 | un | 78 | 0 | 22.23 | 0 | 0
9.3.21 | SINAPI/SC | 89731 | Joelho 90 graus, PVC, serie normal, esgoto predial, DN 50 mm, junta elástica, fornecido e instalado em ramal de descarga ou ramal de esgoto sanitário. af_08/2022 | un | 34 | 0 | 22.23 | 0 | 0
9.3.22 | SINAPI/SC | 89363 | Joelho 45 graus, PVC, soldável, DN 25mm, instalado em ramal ou sub-ramal de água - fornecimento e instalação. af_06/2022 | un | 8 | 0 | 22.23 | 0 | 0
9.3.23 | SINAPI/SC | 89805 | Joelho 90 graus, PVC, serie normal, esgoto predial, DN 75 mm, junta elástica, fornecido e instalado em prumada de esgoto sanitário ou ventilação. af_08/2022 | un | 2 | 0 | 22.23 | 0 | 0
9.3.24 | SINAPI/SC | 89744 | Joelho 90 graus, PVC, serie normal, esgoto predial, DN 100 mm, junta elástica, fornecido e instalado em ramal de descarga ou ramal de esgoto sanitário. af_08/2022 | un | 19 | 0 | 22.23 | 0 | 0
9.3.25 | SINAPI/SC | 89854 | Joelho 90 graus, PVC, serie normal, esgoto predial, DN 150 mm, junta elástica, fornecido e instalado em subcoletor aéreo de esgoto sanitário. af_08/2022 | un | 4 | 0 | 22.23 | 0 | 0
9.3.26 | SINAPI/SC | 89724 | Joelho 90 graus, PVC, serie normal, esgoto predial, DN 40 mm, junta soldável, fornecido e instalado em ramal de descarga ou ramal de esgoto sanitário. af_08/2022 | un | 59 | 0 | 22.23 | 0 | 0
9.3.27 | SINAPI/SC | 89362 | Joelho 90 graus, PVC, soldável, DN 25mm, instalado em ramal ou sub-ramal de água - fornecimento e instalação. af_06/2022 | un | 4 | 0 | 22.23 | 0 | 0
9.3.28 | SINAPI/SC | 89366 | Joelho 90 graus com bucha de latão, PVC, soldável, DN 25mm, x 3/4 instalado em ramal ou sub-ramal de água - fornecimento e instalação. af_06/2022 | un | 8 | 0 | 22.23 | 0 | 0
9.3.29 | SINAPI/SC | 89797 | Junção simples, PVC, serie normal, esgoto predial, DN 100 x 100 mm, junta elástica, fornecido e instalado em ramal de descarga ou ramal de esgoto sanitário. af_08/2022 | un | 11 | 0 | 22.23 | 0 | 0
9.3.30 | Composição Própria | C.P. 131190228526 | Juncao simples, PVC, serie normal, esgoto predial, DN 100 x 50 mm, junta elastica, fornecido e instalado em ramal de descarga ou ramal de esgoto sanitario. af_12/2014 (refer. SINAPI 89797) -csc | UN | 24 | 0 | 22.23 | 0 | 0
9.3.31 | Composição Própria | C.P. 1312310154042 | Junção simples, PVC, serie normal, esgoto predial, DN 100 x 75 mm, junta elástica, fornecido e instalado em ramal de descarga ou ramal de esgoto sanitário. | UN | 1 | 0 | 22.23 | 0 | 0
9.3.32 | Composição Própria | C.P. 1312310153589 | Juncao simples, PVC, serie normal, esgoto predial, DN 150 x 100 mm, junta elastica, fornecido e instalado em ramal de descarga ou rama de esgoto sanitário | UN | 5 | 0 | 22.23 | 0 | 0
9.3.33 | Composição Própria | C.P. 1312303146369 | Junção simples, PVC, serie normal, esgoto predial, DN 150 x 150 mm, junta elástica, fornecido e instalado em subcoletor aéreo de esgoto sanitário. af_08/2022 - ref. SINAPI 89863 | UN | 2 | 0 | 22.23 | 0 | 0
9.3.34 | SINAPI/SC | 89783 | Junção simples, PVC, serie normal, esgoto predial, DN 40 mm, junta soldável, fornecido e instalado em ramal de descarga ou ramal de esgoto sanitário. af_08/2022 | un | 3 | 0 | 22.23 | 0 | 0
9.3.35 | SINAPI/SC | 89827 | Junção simples, PVC, serie normal, esgoto predial, DN 50 x 50 mm, junta elástica, fornecido e instalado em prumada de esgoto sanitário ou ventilação. af_08/2022 | un | 1 | 0 | 22.23 | 0 | 0
9.3.36 | Composição Própria | C.P. 1312205133539 | Junção simples, PVC, serie normal, esgoto predial, DN 75x50mm - fornecimento e instalação - SINAPI 89830 (amunesc) | UN | 6 | 0 | 22.23 | 0 | 0
9.3.37 | SINAPI/SC | 89753 | Luva simples, PVC, serie normal, esgoto predial, DN 50 mm, junta elástica, fornecido e instalado em ramal de descarga ou ramal de esgoto sanitário. af_08/2022 | un | 122 | 0 | 22.23 | 0 | 0
9.3.38 | SINAPI/SC | 89817 | Luva simples, PVC, serie normal, esgoto predial, DN 75 mm, junta elástica, fornecido e instalado em prumada de esgoto sanitário ou ventilação. af_08/2022 | un | 12 | 0 | 22.23 | 0 | 0
9.3.39 | SINAPI/SC | 89778 | Luva simples, PVC, serie normal, esgoto predial, DN 100 mm, junta elástica, fornecido e instalado em ramal de descarga ou ramal de esgoto sanitário. af_08/2022 | un | 76 | 0 | 22.23 | 0 | 0
9.3.40 | SINAPI/SC | 95693 | Luva simples, PVC, série normal, esgoto predial, DN 150 mm, junta elástica, fornecido e instalado em subcoletor aéreo de esgoto sanitário. af_08/2022 | un | 14 | 0 | 22.23 | 0 | 0
9.3.41 | Composição Própria | C.P. 1312310153078 | Redução excêntrica 100x50mm, esgoto série normal - fornecimento e instalação | un | 3 | 0 | 22.23 | 0 | 0
9.3.42 | Composição Própria | C.P. 1312310153080 | Caixa de gordura retangular, em concreto pré-moldado, dimensões internas: 0,6x0,6m, altura até 1 m, inclusive tampa - fornecimento e instalação | un | 1 | 0 | 22.23 | 0 | 0
9.3.43 | SINAPI/SC | 89549 | Redução excêntrica, PVC, serie R, água pluvial, DN 75 x 50 mm, junta elástica, fornecido e instalado em ramal de encaminhamento. af_06/2022 | un | 1 | 0 | 22.23 | 0 | 0
9.3.44 | Composição Própria | C.P. 1312303146562 | Caixa de inspeção retangular, em concreto pré-moldado, dimensões internas: 0,6x0,6m, altura até 1 m, inclusive tampa - fornecimento e instalação | UN | 6 | 0 | 22.23 | 0 | 0
9.3.45 | SINAPI/SC | 89707 | Caixa sifonada, PVC, DN 100 x 100 x 50 mm, junta elástica, fornecida e instalada em ramal de descarga ou em ramal de esgoto sanitário. af_08/2022 | un | 9 | 0 | 22.23 | 0 | 0
9.3.46 | SINAPI/SC | 93358 | Escavação manual de vala com profundidade menor ou igual a 1,30 m. af_02/2021 | m³ | 39.11 | 0 | 22.23 | 0 | 0
9.3.47 | SINAPI/SC | 104329 | Caixa sifonada, com grelha redonda, PVC, DN 150 x 150 x 50 mm, junta soldável, fornecida e instalada em ramal de descarga ou em ramal de esgoto sanitário. af_08/2022 | un | 19 | 0 | 22.23 | 0 | 0
9.3.48 | Composição Própria | C.P. 1312305148621 | Te, PVC, serie normal, esgoto predial, DN 150 x 150 mm, junta elástica, fornecido e instalado em ramal de descarga ou ramal de esgoto sanitário. af_08/2022 | UN | 1 | 0 | 22.23 | 0 | 0
9.3.49 | SINAPI/SC | 89784 | Te, PVC, serie normal, esgoto predial, DN 50 x 50 mm, junta elástica, fornecido e instalado em ramal de descarga ou ramal de esgoto sanitário. af_08/2022 | un | 37 | 0 | 22.23 | 0 | 0
9.3.50 | SINAPI/SC | 104352 | Te, PVC, série normal, esgoto predial, DN 100 x 50 mm, junta elástica, fornecido e instalado em prumada de esgoto sanitário ou ventilação. af_08/2022 | un | 7 | 0 | 22.23 | 0 | 0
9.3.51 | SINAPI/SC | 89395 | Te, PVC, soldável, DN 25mm, instalado em ramal ou sub-ramal de água - fornecimento e instalação. af_06/2022 | un | 4 | 0 | 22.23 | 0 | 0
9.3.52 | SINAPI/SC | 93382 | Reaterro manual de valas com compactação mecanizada. af_04/2016 | m³ | 39.11 | 0 | 22.23 | 0 | 0
9.3.53 | Composição Própria | C.P. 1312303146650 | Caixa cloradora retangular, em alvenaria com blocos de concreto, dimensões internas: 0,6x0,6x1,56 m para rede de esgoto | UN | 1 | 0 | 22.23 | 0 | 0
9.4 |  |  | DRENAGEM PLUVIAL
9.4.1 | SINAPI/SC | 89511 | Tubo PVC, série R, água pluvial, DN 75 mm, fornecido e instalado em ramal de encaminhamento. af_06/2022 | m | 30.44 | 0 | 22.23 | 0 | 0
9.4.2 | SINAPI/SC | 102707 | Tubo de concreto simples poroso, DN 200 mm, para dreno - fornecimento e assentamento. af_07/2021 | m | 45.6 | 0 | 22.23 | 0 | 0
9.4.3 | SINAPI/SC | 89578 | Tubo PVC, série R, água pluvial, DN 100 mm, fornecido e instalado em condutores verticais de águas pluviais. af_06/2022 | m | 103.75 | 0 | 22.23 | 0 | 0
9.4.4 | SINAPI/SC | 104166 | Tubo PVC, série R, água pluvial, DN 150 mm, fornecido e instalado em ramal de encaminhamento. af_06/2022 | m | 179.58 | 0 | 22.23 | 0 | 0
9.4.5 | SINAPI/SC | 95571 | Tubo de concreto (simples) para redes coletoras de águas pluviais, diâmetro de 400 mm, junta rígida, instalado em local com alto nível de interferências - fornecimento e assentamento | m | 40.78 | 0 | 22.23 | 0 | 0
9.4.6 | Composição Própria | C.P. 1312303146593 | Caixa enterrada hidráulica retangular, em concreto pré- moldado, dimensões internas: 0,8x0,8m, altura até 1 m, inclusive grelha - fornecimento e instalação | UN | 2 | 0 | 22.23 | 0 | 0
9.4.7 | SINAPI/SC | 89531 | Joelho 45 graus, PVC, serie R, água pluvial, DN 100 mm, junta elástica, fornecido e instalado em ramal de encaminhamento. af_06/2022 | un | 1 | 0 | 22.23 | 0 | 0
9.4.8 | SINAPI/SC | 104168 | Joelho 45 graus, PVC, serie R, água pluvial, DN 150 mm, junta elástica, fornecido e instalado em ramal de encaminhamento. af_06/2022 | un | 5 | 0 | 22.23 | 0 | 0
9.4.9 | SINAPI/SC | 89584 | Joelho 90 graus, PVC, serie R, água pluvial, DN 100 mm, junta elástica, fornecido e instalado em condutores verticais de águas pluviais. af_06/2022 | un | 20 | 0 | 22.23 | 0 | 0
9.4.10 | SINAPI/SC | 104167 | Joelho 90 graus, PVC, serie R, água pluvial, DN 150 mm, junta elástica, fornecido e instalado em ramal de encaminhamento. af_06/2022 | un | 6 | 0 | 22.23 | 0 | 0
9.4.11 | SINAPI/SC | 89669 | Luva simples, PVC, serie R, água pluvial, DN 100 mm, junta elástica, fornecido e instalado em condutores verticais de águas pluviais. af_06/2022 | un | 21 | 0 | 22.23 | 0 | 0
9.4.12 | SINAPI/SC | 104170 | Luva simples, PVC, serie R, água pluvial, DN 150 mm, junta elástica, fornecido e instalado em ramal de encaminhamento. af_06/2022 | un | 11 | 0 | 22.23 | 0 | 0
9.4.13 | Composição Própria | C.P. 1312310153098 | Caixa de passagem com grelha, 30x30cm - fornecimento e instalação | un | 3 | 0 | 22.23 | 0 | 0
9.4.14 | Composição Própria | C.P. 1312303146592 | Caixa enterrada hidráulica retangular, em concreto pré- moldado, dimensões internas: 0,6x0,6m, altura até 1 m, inclusive grelha - fornecimento e instalação | UN | 3 | 0 | 22.23 | 0 | 0
9.4.15 | Composição Própria | C.P. 1312305148464 | Caixa enterrada hidráulica retangular, em concreto pré-moldado, dimensões internas: 0,6x0,6m, altura até 1,5 m, inclusive grelha - fornecimento e instalação | UN | 5 | 0 | 22.23 | 0 | 0
9.4.16 | Composição Própria | C.P. 1312310154047 | Caixa enterrada hidráulica retangular, em concreto pré-moldado, dimensões internas: 0,8x0,8 m. -fornecimento e instalação | UN | 3 | 0 | 22.23 | 0 | 0
9.4.17 | SINAPI/SC | 93358 | Escavação manual de vala com profundidade menor ou igual a 1,30 m. af_02/2021 | m³ | 39.84 | 0 | 22.23 | 0 | 0
9.4.18 | SINAPI/SC | 93382 | Reaterro manual de valas com compactação mecanizada. af_04/2016 | m³ | 39.84 | 0 | 22.23 | 0 | 0
9.4.19 | Composição Própria | C.P. 1312310153461 | Canaleta de passagem com grelha 20 cm - fornecimento e instalação | M | 106.78 | 0 | 22.23 | 0 | 0
9.5 |  |  | DRENO AR-CONDICIONADO
9.5.1 | Composição Própria | C.P. 1312303146636 | Mangueira cristal, DN 25mm - fornecimento e instalação | M | 0.37 | 0 | 22.23 | 0 | 0
9.5.2 | SINAPI/SC | 89711 | Tubo PVC, serie normal, esgoto predial, DN 40 mm, fornecido e instalado em ramal de descarga ou ramal de esgoto sanitário. af_08/2022 | m | 73.14 | 0 | 22.23 | 0 | 0
9.5.3 | SINAPI/SC | 89714 | Tubo PVC, serie normal, esgoto predial, DN 100 mm, fornecido e instalado em ramal de descarga ou ramal de esgoto sanitário. af_08/2022 | m | 0.99 | 0 | 22.23 | 0 | 0
9.5.4 | SINAPI/SC | 89356 | Tubo, PVC, soldável, DN 25mm, instalado em ramal ou sub-ramal de água - fornecimento e instalação. af_06/2022 | m | 60.09 | 0 | 22.23 | 0 | 0
9.5.5 | SINAPI/SC | 89712 | Tubo PVC, serie normal, esgoto predial, DN 50 mm, fornecido e instalado em ramal de descarga ou ramal de esgoto sanitário. af_08/2022 | m | 60.3 | 0 | 22.23 | 0 | 0
9.5.6 | SINAPI/SC | 103964 | Bucha de redução, longa, PVC, soldável, DN 40 x 25 mm, instalado em prumada de água - fornecimento e instalação. af_06/2022 | un | 22 | 0 | 22.23 | 0 | 0
9.5.7 | SINAPI/SC | 104357 | CAP, PVC, série normal, esgoto predial, DN 100 mm, junta elástica, fornecido e instalado em subcoletor aéreo de esgoto sanitário. af_08/2022 | un | 9 | 0 | 22.23 | 0 | 0
9.5.8 | SINAPI/SC | 89732 | Joelho 45 graus, PVC, serie normal, esgoto predial, DN 50 mm, junta elástica, fornecido e instalado em ramal de descarga ou ramal de esgoto sanitário. af_08/2022 | un | 14 | 0 | 22.23 | 0 | 0
9.5.9 | SINAPI/SC | 89707 | Caixa sifonada, PVC, DN 100 x 100 x 50 mm, junta elástica, fornecida e instalada em ramal de descarga ou em ramal de esgoto sanitário. af_08/2022 | un | 9 | 0 | 22.23 | 0 | 0
9.5.10 | SINAPI/SC | 89726 | Joelho 45 graus, PVC, serie normal, esgoto predial, DN 40 mm, junta soldável, fornecido e instalado em ramal de descarga ou ramal de esgoto sanitário. af_08/2022 | un | 26 | 0 | 22.23 | 0 | 0
9.5.11 | SINAPI/SC | 89363 | Joelho 45 graus, PVC, soldável, DN 25mm, instalado em ramal ou sub-ramal de água - fornecimento e instalação. af_06/2022 | un | 40 | 0 | 22.23 | 0 | 0
9.5.12 | Composição Própria | C.P. 1312304148101 | Luva soldável e com rosca, PVC, soldável, DN 25mm x 1/2 , instalado em ramal ou sub-ramal de água - fornecimento e instalação - (mg-hid-301 magnus pc) | UN | 2 | 0 | 22.23 | 0 | 0
9.5.13 | SINAPI/SC | 89724 | Joelho 90 graus, PVC, serie normal, esgoto predial, DN 40 mm, junta soldável, fornecido e instalado em ramal de descarga ou ramal de esgoto sanitário. af_08/2022 | un | 22 | 0 | 22.23 | 0 | 0
9.5.14 | SINAPI/SC | 89783 | Junção simples, PVC, serie normal, esgoto predial, DN 40 mm, junta soldável, fornecido e instalado em ramal de descarga ou ramal de esgoto sanitário. af_08/2022 | un | 8 | 0 | 22.23 | 0 | 0
9.5.15 | SINAPI/SC | 89753 | Luva simples, PVC, serie normal, esgoto predial, DN 50 mm, junta elástica, fornecido e instalado em ramal de descarga ou ramal de esgoto sanitário. af_08/2022 | un | 14 | 0 | 22.23 | 0 | 0
9.5.16 | SINAPI/SC | 89385 | Luva soldável e com rosca, PVC, soldável, DN 25mm x 3/4 , instalado em ramal ou sub-ramal de água - fornecimento e instalação. af_06/2022 | un | 20 | 0 | 22.23 | 0 | 0
9.5.17 | Composição Própria | C.P. 1312303146572 | Prolongamento para caixa sifonada PVC 100x100mm - fornecimento e instalação | UN | 5 | 0 | 22.23 | 0 | 0
9.5.18 | Composição Própria | C.P. 1312310153104 | Caixa de passagem split com dreno central para ar condicionado polar cpp005u39x22x6cm - fornecimento e instalação | un | 20 | 0 | 22.23 | 0 | 0
9.5.19 | SINAPI/SC | 93358 | Escavação manual de vala com profundidade menor ou igual a 1,30 m. af_02/2021 | m³ | 16.5 | 0 | 22.23 | 0 | 0
9.5.20 | SINAPI/SC | 93382 | Reaterro manual de valas com compactação mecanizada. af_04/2016 | m³ | 16.5 | 0 | 22.23 | 0 | 0
9.6 |  |  | VENTILAÇÃO DE ESGOTO SANITÁRIO
9.6.1 | SINAPI/SC | 89711 | Tubo PVC, serie normal, esgoto predial, DN 40 mm, fornecido e instalado em ramal de descarga ou ramal de esgoto sanitário. af_08/2022 | m | 25.33 | 0 | 22.23 | 0 | 0
9.6.2 | SINAPI/SC | 89712 | Tubo PVC, serie normal, esgoto predial, DN 50 mm, fornecido e instalado em ramal de descarga ou ramal de esgoto sanitário. af_08/2022 | m | 158.22 | 0 | 22.23 | 0 | 0
9.6.3 | SINAPI/SC | 89799 | Tubo PVC, serie normal, esgoto predial, DN 75 mm, fornecido e instalado em prumada de esgoto sanitário ou ventilação. af_08/2022 | m | 51.63 | 0 | 22.23 | 0 | 0
9.6.4 | SINAPI/SC | 89546 | Bucha de redução longa, PVC, serie R, água pluvial, DN 50 x 40 mm, junta elástica, fornecido e instalado em ramal de encaminhamento. af_06/2022 | un | 17 | 0 | 22.23 | 0 | 0
9.6.5 | SINAPI/SC | 104351 | Terminal de ventilação, PVC, série normal, esgoto predial, DN 75 mm, junta soldável, fornecido e instalado em prumada de esgoto sanitário ou ventilação. af_08/2022 | un | 2 | 0 | 22.23 | 0 | 0
9.6.6 | SINAPI/SC | 89732 | Joelho 45 graus, PVC, serie normal, esgoto predial, DN 50 mm, junta elástica, fornecido e instalado em ramal de descarga ou ramal de esgoto sanitário. af_08/2022 | un | 75 | 0 | 22.23 | 0 | 0
9.6.7 | SINAPI/SC | 89726 | Joelho 45 graus, PVC, serie normal, esgoto predial, DN 40 mm, junta soldável, fornecido e instalado em ramal de descarga ou ramal de esgoto sanitário. af_08/2022 | un | 4 | 0 | 22.23 | 0 | 0
9.6.8 | SINAPI/SC | 89731 | Joelho 90 graus, PVC, serie normal, esgoto predial, DN 50 mm, junta elástica, fornecido e instalado em ramal de descarga ou ramal de esgoto sanitário. af_08/2022 | un | 101 | 0 | 22.23 | 0 | 0
9.6.9 | SINAPI/SC | 89805 | Joelho 90 graus, PVC, serie normal, esgoto predial, DN 75 mm, junta elástica, fornecido e instalado em prumada de esgoto sanitário ou ventilação. af_08/2022 | un | 3 | 0 | 22.23 | 0 | 0
9.6.10 | SINAPI/SC | 89724 | Joelho 90 graus, PVC, serie normal, esgoto predial, DN 40 mm, junta soldável, fornecido e instalado em ramal de descarga ou ramal de esgoto sanitário. af_08/2022 | un | 11 | 0 | 22.23 | 0 | 0
9.6.11 | SINAPI/SC | 89827 | Junção simples, PVC, serie normal, esgoto predial, DN 50 x 50 mm, junta elástica, fornecido e instalado em prumada de esgoto sanitário ou ventilação. af_08/2022 | un | 12 | 0 | 22.23 | 0 | 0
9.6.12 | SINAPI/SC | 89753 | Luva simples, PVC, serie normal, esgoto predial, DN 50 mm, junta elástica, fornecido e instalado em ramal de descarga ou ramal de esgoto sanitário. af_08/2022 | un | 148 | 0 | 22.23 | 0 | 0
9.6.13 | SINAPI/SC | 89817 | Luva simples, PVC, serie normal, esgoto predial, DN 75 mm, junta elástica, fornecido e instalado em prumada de esgoto sanitário ou ventilação. af_08/2022 | un | 13 | 0 | 22.23 | 0 | 0
9.6.14 | SINAPI/SC | 89549 | Redução excêntrica, PVC, serie R, água pluvial, DN 75 x 50 mm, junta elástica, fornecido e instalado em ramal de encaminhamento. af_06/2022 | un | 4 | 0 | 22.23 | 0 | 0
9.6.15 | SINAPI/SC | 89782 | Te, PVC, serie normal, esgoto predial, DN 40 x 40 mm, junta soldável, fornecido e instalado em ramal de descarga ou ramal de esgoto sanitário. af_08/2022 | un | 3 | 0 | 22.23 | 0 | 0
9.6.16 | SINAPI/SC | 89784 | Te, PVC, serie normal, esgoto predial, DN 50 x 50 mm, junta elástica, fornecido e instalado em ramal de descarga ou ramal de esgoto sanitário. af_08/2022 | un | 17 | 0 | 22.23 | 0 | 0
9.6.17 | Composição Própria | C.P. 131210688780 | Te, PVC, serie normal, esgoto predial, DN 75x50 mm, junta elastica, fornecimento e instalação-sinapi 89786 | UN | 8 | 0 | 22.23 | 0 | 0
9.6.18 | SINAPI/SC | 89829 | Te, PVC, serie normal, esgoto predial, DN 75 x 75 mm, junta elástica, fornecido e instalado em prumada de esgoto sanitário ou ventilação. af_08/2022 | un | 2 | 0 | 22.23 | 0 | 0
9.6.19 | SINAPI/SC | 93382 | Reaterro manual de valas com compactação mecanizada. af_04/2016 | m³ | 8.03 | 0 | 22.23 | 0 | 0
9.6.20 | SINAPI/SC | 93358 | Escavação manual de vala com profundidade menor ou igual a 1,30 m. af_02/2021 | m³ | 8.03 | 0 | 22.23 | 0 | 0
9.7 |  |  | TRATAMENTO DE ESGOTO SANITÁRIO
9.7.1 | SINAPI/SC | 101115 | Escavação horizontal em solo de 1A categoria com trator de esteiras (150hp/lâmina: 3,18m3). af_07/2020 | m³ | 50.85 | 0 | 22.23 | 0 | 0
9.7.2 | SINAPI/SC | 93590 | Transporte com caminhão basculante de 10 m³, em via urbana pavimentada, adicional para DMT excedente a 30 km (unidade: m3xkm). af_07/2020 | m³XKm | 1525.5 | 0 | 22.23 | 0 | 0
9.7.3 | Composição Própria | C.P. 1312303146644 | Filtro anaeróbio retangular em concreto, conforme o projeto, (incluso formas, armaduras, concreto, tampas, escavações, transporte de material, impermeabilizacao , tubos e conexões hidráulicas, brita) - fornecimento e instalação | UN | 1 | 0 | 22.23 | 0 | 0
9.7.4 | Composição Própria | C.P. 1312303146648 | Tanque séptico, retangular, em concreto, conforme o projeto (incluso formas, armaduras, concreto fck 30 MPa, tampas, escavações, transporte de material, tubos e conexões hidráulicas, impermeabilizacao ) fornecimento e instalação | UN | 1 | 0 | 22.23 | 0 | 0
9.7.5 | SINAPI/SC | 93382 | Reaterro manual de valas com compactação mecanizada. af_04/2016 | m³ | 1 | 0 | 22.23 | 0 | 0
9.8 |  |  | SISTEMA DE BOMBAS
9.8.1 | Composição Própria | C.P. 1312303147002 | Quadro de comando com revesamento de motores e bombas - fornecimento e instalação | UN | 1 | 0 | 22.23 | 0 | 0
9.8.2 | Composição Própria | C.P. 1312310153124 | Bomba centrífuga, 3/4 CV - 220/380v - fornecimento e instalação | un | 2 | 0 | 22.23 | 0 | 0
10 |  |  | INSTALAÇÕES DE SPDA
10.1 | SINAPI/SC | 96985 | Haste de aterramento 5/8 para spda - fornecimento e instalação. af_12/2017 | un | 24 | 0 | 22.23 | 0 | 0
10.2 | Composição Própria | C.P. 1312303146914 | Minicaptor, em aco galvanizado a fogo,â fixacao com rosca soberba ou mecanica, h=300 mm x dn=10 mm - fornecimento e instalação | UN | 19 | 0 | 22.23 | 0 | 0
10.3 | Composição Própria | C.P. 1312310153231 | Conector metálico tipo parafuso fendido (split bolt), bimetálico para spda, cabos até 50mm - fornecimento e instalação | UN | 21 | 0 | 22.23 | 0 | 0
10.4 | Composição Própria | C.P. 1312310153481 | Caixa de equipotencialização em aço para sobrepor, com tampa, 9 terminais – fornecimento e instalação | un | 1 | 0 | 22.23 | 0 | 0
10.5 | SINAPI/SC | 97881 | Caixa enterrada elétrica retangular, em concreto pré-moldado, fundo com brita, dimensões internas: 0,3x0,3x0,3 m. af_12/2020 | un | 3 | 0 | 22.23 | 0 | 0
10.6 | Composição Própria | C.P. 1312310153482 | Conector metalico tipo parafuso fendido (split bolt), com separador de cabos bimetalicos, para cabos ate 50 mm2 | un | 24 | 0 | 22.23 | 0 | 0
10.7 | SINAPI/SC | 93358 | Escavação manual de vala com profundidade menor ou igual a 1,30 m. af_02/2021 | m³ | 40.14 | 0 | 22.23 | 0 | 0
10.8 | Composição Própria | C.P. 1312310153855 | Reaterro manual apiloado com soquete. ( SINAPI 96995- af_10/2017) | M3 | 40.14 | 0 | 22.23 | 0 | 0
10.9 | Composição Própria | C.P. 1312310153483 | Barra chata em alumínio 7/8"x1/8" para sistema preventivo contra descargas atmosféricas - fornecimento e instalação | m | 590.76 | 0 | 22.23 | 0 | 0
10.10 | SINAPI/SC | 96977 | Cordoalha de cobre nu 50 mm², enterrada, sem isolador - fornecimento e instalação. af_12/2017 | m | 234.15 | 0 | 22.23 | 0 | 0
10.11 | Composição Própria | C.P. 1312205133799 | Parafuso de aco zincado com rosca soberba, cabeca chata e fenda simples, diametro 4,2 mm, comprimento * 32 * mm _(amunesc) | UN | 96 | 0 | 22.23 | 0 | 0
10.12 | Composição Própria | C.P. 1312205133798 | Parafuso, auto atarrachante, cabeca chata, fenda simples, 1/4 (6,35 mm) x 25 mm_(amunesc) | UN | 450 | 0 | 22.23 | 0 | 0
10.13 | Composição Própria | C.P. 1312301144525 | Parafuso 1/4" cabeça chata e porca sextavada 1/4" - fornecimento e execução | UN | 435 | 0 | 22.23 | 0 | 0
10.14 | Composição Própria | C.P. 1312303145890 | Abraçadeira PVC encaixa para eletroduto 1"- fornecimento e instalação - ref. SINAPI 91170 | UN | 72 | 0 | 22.23 | 0 | 0
10.15 | Composição Própria | C.P. 1312112123093 | Solda exotérmica para spda - fornecimento e instalação (ref. caderno técnico de composições para sistema de proteção contra descargas atmosféricas do SINAPI 08/2023)vgl | un | 48 | 0 | 22.23 | 0 | 0
10.16 | Composição Própria | C.P. 1312310154035 | Terminal de compressão em cobre estanhado para cabo 50mm2, 1 furo e 1 compressão, para parafuso de fixação M8 - fornecimento e instalação | un | 24 | 0 | 22.23 | 0 | 0
11 |  |  | INSTALAÇÕES ELÉTRICAS
11.1 |  |  | CABOS
11.1.1 | SINAPI/SC | 91932 | Cabo de cobre flexível isolado, 10 mm², anti-chama 450/750 V, para circuitos terminais - fornecimento e instalação. af_03/2023 | m | 407 | 0 | 22.23 | 0 | 0
11.1.2 | SINAPI/SC | 91934 | Cabo de cobre flexível isolado, 16 mm², anti-chama 450/750 V, para circuitos terminais - fornecimento e instalação. af_03/2023 | m | 132.4 | 0 | 22.23 | 0 | 0
11.1.3 | SINAPI/SC | 91926 | Cabo de cobre flexível isolado, 2,5 mm², anti-chama 450/750 V, para circuitos terminais - fornecimento e instalação. af_03/2023 | m | 6458.29 | 0 | 22.23 | 0 | 0
11.1.4 | SINAPI/SC | 91928 | Cabo de cobre flexível isolado, 4 mm², anti-chama 450/750 V, para circuitos terminais - fornecimento e instalação. af_03/2023 | m | 82 | 0 | 22.23 | 0 | 0
11.1.5 | SINAPI/SC | 91930 | Cabo de cobre flexível isolado, 6 mm², anti-chama 450/750 V, para circuitos terminais - fornecimento e instalação. af_03/2023 | m | 1572.8 | 0 | 22.23 | 0 | 0
11.1.6 | SINAPI/SC | 92982 | Cabo de cobre flexível isolado, 16 mm², anti-chama 0,6/1,0 kV, para distribuição - fornecimento e instalação | m | 119.3 | 0 | 22.23 | 0 | 0
11.1.7 | SINAPI/SC | 92998 | Cabo de cobre flexível isolado, 185 mm², anti-chama 0,6/1,0 kV, para rede enterrada de distribuição de energia elétrica - fornecimento e instalação. af_12/2021 | m | 198.8 | 0 | 22.23 | 0 | 0
11.1.8 | SINAPI/SC | 92986 | Cabo de cobre flexível isolado, 35 mm², anti-chama 0,6/1,0 kV, para rede enterrada de distribuição de energia elétrica - fornecimento e instalação. af_12/2021 | M | 210.3 | 0 | 22.23 | 0 | 0
11.1.9 | Composição Própria | C.P. 1312310153064 | Cabo múltiplo tipo PP, atox, isol. 1kv, 3x1,5mm² (rabicho sobre o forro a partir dos perfilados / eletrocalhas até as luminárias) - fornecimento e instalação | M | 192 | 0 | 22.23 | 0 | 0
11.1.10 | SINAPI/SC | 92990 | Cabo de cobre flexível isolado, 70 mm², anti-chama 0,6/1,0 kV, para rede enterrada de distribuição de energia elétrica - fornecimento e instalação. af_12/2021 | m | 20.4 | 0 | 22.23 | 0 | 0
11.1.11 | SINAPI/SC | 92992 | Cabo de cobre flexível isolado, 95 mm², anti-chama 0,6/1,0 kV, para rede enterrada de distribuição de energia elétrica - fornecimento e instalação. af_12/2021 | m | 47.5 | 0 | 22.23 | 0 | 0
11.2 |  |  | ELETRODUTOS/ ELETROCALHAS E ACESSÓRIOS
11.2.1 | SINAPI/SC | 91835 | Eletroduto flexível corrugado reforçado, PVC, DN 25 mm (3/4"), para circuitos terminais, instalado em forro - fornecimento e instalação. af_03/2023 | m | 10.18 | 0 | 22.23 | 0 | 0
11.2.2 | SINAPI/SC | 97667 | Eletroduto flexível corrugado, PEAD, DN 50 (1 1/2"), para rede enterrada de distribuição de energia elétrica - fornecimento e instalação. af_12/2021 | m | 44.73 | 0 | 22.23 | 0 | 0
11.2.3 | Composição Própria | C.P. 1312310153132 | Tampa cega p/condulete caixa 4" x 2"- fornecimento e instalação | UN | 49 | 0 | 22.23 | 0 | 0
11.2.4 | SINAPI/SC | 95817 | Condulete de PVC, tipo X, para eletroduto de PVC soldável DN 25 mm (3/4), aparente - fornecimento e instalação. af_10/2022 | un | 400 | 0 | 22.23 | 0 | 0
11.2.5 | Composição Própria | C.P. 1312310153462 | Curva horizontal 90° perfurada 150x100mm, em aço galvanizado, chapa 18, na cor branca - fornecimento e instalação | UN | 3 | 0 | 22.23 | 0 | 0
11.2.6 | Composição Própria | C.P. 1312310153463 | Eletrocalha perfurada, galvanizada a fogo, 150x100x3000 mm, chapa 20, na cor branca - fornecimento e instalação | M | 107.69 | 0 | 22.23 | 0 | 0
11.2.7 | Composição Própria | C.P. 1312310153464 | Tala plana perfurada 150x100mm para eletrocalha metálica, em aço galvanizado, na cor branca - fornecimento e instalação | UN | 257 | 0 | 22.23 | 0 | 0
11.2.8 | Composição Própria | C.P. 1312310153465 | Saída dupla para eletroduto 3/4", em aço galvanizado, chapa 18, na cor branca - fornecimento e instalação. | UN | 15 | 0 | 22.23 | 0 | 0
11.2.9 | SINAPI/SC | 100861 | Suporte mão francesa em aço, abas iguais 30 cm, capacidade minima 60 kg, branco - fornecimento e instalação. af_01/2020 | un | 94 | 0 | 22.23 | 0 | 0
11.2.10 | Composição Própria | C.P. 1312310153466 | Terminal para eletrocalha perfurada 150x100mm, em aço galvanizado, chapa 18, na cor branca - fornecimento e instalação | UN | 2 | 0 | 22.23 | 0 | 0
11.2.11 | Composição Própria | C.P. 1312310153467 | Te horizontal 90⁰ para eletrocalha 150x100mm, na cor branca - fornecimento e instalação | UN | 3 | 0 | 22.23 | 0 | 0
11.2.12 | Composição Própria | C.P. 1312310153468 | Luva para eletroduto, PVC, soldável, DN 32 mm (1") - fornecimento e instalação | UN | 4 | 0 | 22.23 | 0 | 0
11.2.13 | Composição Própria | C.P. 1312310153469 | Emenda x para perfilado 38x38 mm, em aço galvanizado, na cor branca - fornecimento e instalação | UN | 11 | 0 | 22.23 | 0 | 0
11.2.14 | Composição Própria | C.P. 1312303146767 | Luva para eletroduto, PVC, soldável, DN 25 mm (3/4") - fornecimento e instalação | UN | 304 | 0 | 22.23 | 0 | 0
11.2.15 | SINAPI/SC | 95728 | Eletroduto rígido soldável, PVC, DN 32 mm (1''), aparente - fornecimento e instalação. af_10/2022 | m | 9.45 | 0 | 22.23 | 0 | 0
11.2.16 | SINAPI/SC | 95727 | Eletroduto rígido soldável, PVC, DN 25 mm (3/4''), aparente - fornecimento e instalação. af_10/2022 | m | 606.3 | 0 | 22.23 | 0 | 0
11.2.17 | Composição Própria | C.P. 1312306149591 | Curva horizontal 90° para perfilado perfurado 38x38mm, em aço galvanizado, chapa 18, na cor branca - fornecimento e instalação | UN | 4 | 0 | 22.23 | 0 | 0
11.2.18 | Composição Própria | C.P. 1312310153470 | Tala plana perfurada, para perfilado 38x38mm, em aço galvanizado, na cor branca - fornecimento e instalação | UN | 806 | 0 | 22.23 | 0 | 0
11.2.19 | Composição Própria | C.P. 1312306149602 | Junção "t" para perfilado perfurado 38x38mm, em aço galvanizado, chapa 18, na cor branca - fornecimento e instalação | UN | 33 | 0 | 22.23 | 0 | 0
11.2.20 | Composição Própria | C.P. 1312310153471 | Terminal de acabamento para perfilado 38x38mm, em aço galvanizado, na cor branca - fornecimento e instalação | UN | 74 | 0 | 22.23 | 0 | 0
11.2.21 | Composição Própria | C.P. 1312303146671 | Fornecimento e instalação de perfilado perfurado 38x38mm, na cor branca | M | 629.64 | 0 | 22.23 | 0 | 0
11.2.22 | SINAPI/SC | 97670 | Eletroduto flexível corrugado, PEAD, DN 100 (4"), para rede enterrada de distribuição de energia elétrica - fornecimento e instalação. af_12/2021 | m | 99.75 | 0 | 22.23 | 0 | 0
11.2.23 | SINAPI/SC | 93358 | Escavação manual de vala com profundidade menor ou igual a 1,30 m. af_02/2021 | m³ | 24.77 | 0 | 22.23 | 0 | 0
11.2.24 | Composição Própria | C.P. 1312310153855 | Reaterro manual apiloado com soquete. ( SINAPI 96995- af_10/2017) | M3 | 24.77 | 0 | 22.23 | 0 | 0
11.3 |  |  | DISJUNTORES
11.3.1 | Composição Própria | C.P. 1312310153472 | Disjuntor termomagnético tripolar , corrente nominal de 160a - fornecimento e instalação | un | 2 | 0 | 22.23 | 0 | 0
11.3.2 | Composição Própria | C.P. 1312310153473 | Disjuntor termomagnético tripolar , corrente nominal de 225a - fornecimento e instalação. | un | 1 | 0 | 22.23 | 0 | 0
11.3.3 | SINAPI/SC | 93672 | Disjuntor tripolar tipo DIN, corrente nominal de 40A - fornecimento e instalação. af_10/2020 | un | 4 | 0 | 22.23 | 0 | 0
11.3.4 | SINAPI/SC | 93654 | Disjuntor monopolar tipo DIN, corrente nominal de 16A - fornecimento e instalação. af_10/2020 | un | 50 | 0 | 22.23 | 0 | 0
11.3.5 | SINAPI/SC | 93655 | Disjuntor monopolar tipo DIN, corrente nominal de 20A - fornecimento e instalação. af_10/2020 | un | 2 | 0 | 22.23 | 0 | 0
11.3.6 | SINAPI/SC | 93657 | Disjuntor monopolar tipo DIN, corrente nominal de 32A - fornecimento e instalação. af_10/2020 | un | 21 | 0 | 22.23 | 0 | 0
11.3.7 | SINAPI/SC | 93658 | Disjuntor monopolar tipo DIN, corrente nominal de 40A - fornecimento e instalação. af_10/2020 | UN | 7 | 0 | 22.23 | 0 | 0
11.3.8 | Composição Própria | C.P. 1312205134005 | DPS 275v - 12,5/60ka - classe I - fornecimento e instalação | un | 4 | 0 | 22.23 | 0 | 0
11.3.9 | Composição Própria | C.P. 1312306148982 | Interruptor diferencial residual bipolar 25 a , sensibilidade 30 ma - fornecimento e instalacao | UN | 23 | 0 | 22.23 | 0 | 0
11.3.10 | Composição Própria | C.P. 1312202128967 | Interruptor diferencial residual (idr), sensibilidade de 30ma - 40A bipolar | UN | 7 | 0 | 22.23 | 0 | 0
11.3.11 | SINAPI/SC | 93668 | Disjuntor tripolar tipo DIN, corrente nominal de 16A - fornecimento e instalação. af_10/2020 | UN | 6 | 0 | 22.23 | 0 | 0
11.4 |  |  | QUADROS DE DISTRIBUIÇÃO E CAIXAS DE PASSAGEM
11.4.1 | Composição Própria | C.P. 1312310153189 | Caixa enterrada elétrica retangular, em alvenaria com tijolos cerâmicos maciços, fundo com brita, dimensões internas: 0,85x0,65x0,8 m | un | 3 | 0 | 22.23 | 0 | 0
11.4.2 | Composição Própria | C.P. 1312310154063 | Quadro de distribuicao com barramento trifasico, de embutir, em chapa de aco galvanizado, para 12 disjuntores DIN, 100 a - fornecimento e instalação | UN | 2 | 0 | 22.23 | 0 | 0
11.4.3 | Composição Própria | C.P. 1312310153474 | Quadro de distribuição, em chapa de aço galvanizado, pintado, para 40 disjuntores DIN, barramento 150a, padrão tta- fornecimento e instalação | un | 1 | 0 | 22.23 | 0 | 0
11.4.4 | Composição Própria | C.P. 1312310153475 | Quadro de distribuicao, em chapa de aço galvanizado, pintado, para 50 disjuntores DIN, barramento 225a, com chave seletora, padrão tta- fornecimento e instalação | un | 1 | 0 | 22.23 | 0 | 0
11.4.5 | Composição Própria | C.P. 1312310153476 | Quadro de distribuição, em chapa de aço galvanizado, pintado, para 70 disjuntores DIN, barramento 225a, padrão tta- fornecimento e instalação | un | 1 | 0 | 22.23 | 0 | 0
11.4.6 | SINAPI/SC | 97881 | Caixa enterrada elétrica retangular, em concreto pré-moldado, fundo com brita, dimensões internas: 0,3x0,3x0,3 m. af_12/2020 | un | 3 | 0 | 22.23 | 0 | 0
11.4.7 | Composição Própria | C.P. 1312310153477 | Tampa ferro fundido d400kn, 700x900 mm para caixa de passagem - fornecimento e instalação | un | 3 | 0 | 22.23 | 0 | 0
11.4.8 | Composição Própria | C.P. 1312310154034 | Quadro de distribuição de energia em PVC, de embutir, barramento terra/neutro, para 18 disjuntores - fornecimento e instalação. af_10/2020 | un | 1 | 0 | 22.23 | 0 | 0
11.4.9 | Composição Própria | C.P. 1312306149097 | Isolador 30x50 para painel elétrico - fornecimento e instalação | un | 70 | 0 | 22.23 | 0 | 0
11.4.10 | Composição Própria | C.P. 1312306149146 | Canaleta recorte aberto cinza - fornecimento e instalação | M | 40 | 0 | 22.23 | 0 | 0
11.4.11 | Composição Própria | C.P. 1312112124765 | Trilho DIN (padrão ts32 e ts35) | m | 12 | 0 | 22.23 | 0 | 0
11.4.12 | Composição Própria | C.P. 1312307150582 | Parafuso sextavado 1/4 x 50mm | UN | 100 | 0 | 22.23 | 0 | 0
11.4.13 | Composição Própria | C.P. 1312306149188 | Barra chata de cobre 3/4"x1/4" - fornecimento e instalação | M | 0.9 | 0 | 22.23 | 0 | 0
11.4.14 | Composição Própria | C.P. 1312304147277 | Barra chata de cobre 1/2"x1/8" - fornecimento e instalação | M | 2.9 | 0 | 22.23 | 0 | 0
11.4.15 | Composição Própria | C.P. 1312306149317 | Barra chata de cobre 1'' x 1/4''- fornecimento e instalação | m | 0.9 | 0 | 22.23 | 0 | 0
11.5 |  |  | ILUMINAÇÃO E ACESSÓRIOS
11.5.1 | SINAPI/SC | 95817 | Condulete de PVC, tipo X, para eletroduto de PVC soldável DN 25 mm (3/4), aparente - fornecimento e instalação. af_10/2022 | un | 74 | 0 | 22.23 | 0 | 0
11.5.2 | Composição Própria | C.P. 1312310153478 | Luminária tipo Arandela LED tartaruga branca leitosa com sensor de presença bivolt - fornecimento e instalação | un | 7 | 0 | 22.23 | 0 | 0
11.5.3 | Composição Própria | C.P. 1312306149706 | Poste decorativo 1 super LED tipo 3 pétala (inclusive esta), em aço galvanizado, pintado na cor preta, base flangeada, com 3m, inclusive chumbadores para base de concreto (inclusa conforme especificações de projeto) e fotocélula, caixa elétrica, haste e cordoalha de aterramento - fornecimento e instalação | UN | 2 | 0 | 22.23 | 0 | 0
11.5.4 | Composição Própria | C.P. 1312310153227 | Refletor holofote LED 100w branco frio - fornecimento e instalação | UN | 26 | 0 | 22.23 | 0 | 0
11.5.5 | Composição Própria | C.P. 1312310153544 | Luminária tipo plafon LED, de embutir, 48 W, 60x60 cm, branco frio 6000k - fornecimento e instalação. | UN | 192 | 0 | 22.23 | 0 | 0
11.6 |  |  | INTERRUPTORES E TOMADAS
11.6.1 | SINAPI/SC | 91996 | Tomada média de embutir (1 módulo), 2p+t 10 A, incluindo suporte e placa - fornecimento e instalação. af_03/2023 | un | 72 | 0 | 22.23 | 0 | 0
11.6.2 | Composição Própria | C.P. 1312310153479 | Fornecimento e instalação de tomada, 2p+t 20 A, incluindo suporte e placa | un | 39 | 0 | 22.23 | 0 | 0
11.6.3 | SINAPI/SC | 92004 | Tomada média de embutir (2 módulos), 2p+t 10 A, incluindo suporte e placa - fornecimento e instalação. af_03/2023 | un | 23 | 0 | 22.23 | 0 | 0
11.6.4 | SINAPI/SC | 92029 | Interruptor paralelo (1 módulo) com 1 tomada de embutir 2p+t 10 A, incluindo suporte e placa - fornecimento e instalação. af_03/2023 | un | 1 | 0 | 22.23 | 0 | 0
11.6.5 | SINAPI/SC | 91955 | Interruptor paralelo (1 módulo), 10A/250V, incluindo suporte e placa - fornecimento e instalação. af_03/2023 | un | 10 | 0 | 22.23 | 0 | 0
11.6.6 | SINAPI/SC | 91957 | Interruptor simples (1 módulo) com interruptor paralelo (1 módulo), 10A/250V, incluindo suporte e placa - fornecimento e instalação. af_03/2023 | un | 3 | 0 | 22.23 | 0 | 0
11.6.7 | SINAPI/SC | 91953 | Interruptor simples (1 módulo), 10A/250V, incluindo suporte e placa - fornecimento e instalação. af_03/2023 | un | 6 | 0 | 22.23 | 0 | 0
11.6.8 | SINAPI/SC | 91959 | Interruptor simples (2 módulos), 10A/250V, incluindo suporte e placa - fornecimento e instalação. af_03/2023 | un | 24 | 0 | 22.23 | 0 | 0
11.6.9 | SINAPI/SC | 91967 | Interruptor simples (3 módulos), 10A/250V, incluindo suporte e placa - fornecimento e instalação. af_03/2023 | un | 7 | 0 | 22.23 | 0 | 0
11.6.10 | Composição Própria | C.P. 1312310153480 | Caixa de tomada para perfilado 38x38- fornecimento e instalação | un | 192 | 0 | 22.23 | 0 | 0
11.6.11 | SINAPI/SC | 91992 | Tomada alta de embutir (1 módulo), 2p+t 10 A, incluindo suporte e placa - fornecimento e instalação. af_03/2023 | un | 192 | 0 | 22.23 | 0 | 0
11.6.12 | Composição Própria | C.P. 1312303146769 | Fornecimento e instalação de tomada, 2p+t 10 A, incluindo suporte e placa | UN | 39 | 0 | 22.23 | 0 | 0
12 |  |  | INSTALAÇÕES DE LÓGICA
12.1 | Composição Própria | C.P. 1312310153484 | Central telefônica pabx impacta 40 equipada com 6 linhas e 20 ramais - fornecimento e instalação | un | 1 | 0 | 22.23 | 0 | 0
12.2 | Composição Própria | C.P. 1312310153518 | Suporte vertical para eletrocalha lisa ou perfurada (50x50mm) em aço galvanizado, na cor branca - fornecimento e instalação | UN | 112 | 0 | 22.23 | 0 | 0
12.3 | Composição Própria | C.P. 1312310153519 | Switch 24p 10/100/1000mbps - fornecimento e instalação | UN | 2 | 0 | 22.23 | 0 | 0
12.4 | Composição Própria | C.P. 1312310153521 | Voice panel 20 portas - rj45 - fornecimento e instalação | UN | 1 | 0 | 22.23 | 0 | 0
12.5 | Composição Própria | C.P. 1312310153523 | Régua/calha de tomadas, com 10 tomadas 2p+t, 10A - fornecimento e instalação | UN | 1 | 0 | 22.23 | 0 | 0
12.6 | Composição Própria | C.P. 1312310153525 | Guia de cabos fechado 1u, na cor preto - fornecimento e instalação | UN | 3 | 0 | 22.23 | 0 | 0
12.7 | SINAPI/SC | 95817 | Condulete de PVC, tipo X, para eletroduto de PVC soldável DN 25 mm (3/4), aparente - fornecimento e instalação. af_10/2022 | un | 37 | 0 | 22.23 | 0 | 0
12.8 | Composição Própria | C.P. 1312303146767 | Luva para eletroduto, PVC, soldável, DN 25 mm (3/4") - fornecimento e instalação | UN | 14 | 0 | 22.23 | 0 | 0
12.9 | Composição Própria | C.P. 1312310153527 | Cabo de rede, par trancado u/utp, 4 pares, categoria 5e (cat 5e), isolamento PVC (lszh)- fornecimento e instalação | M | 707.67 | 0 | 22.23 | 0 | 0
12.10 | Composição Própria | C.P. 1312310153132 | Tampa cega p/condulete caixa 4" x 2"- fornecimento e instalação | UN | 21 | 0 | 22.23 | 0 | 0
12.11 | Composição Própria | C.P. 1312310153532 | Tomada rj45, 8 fios, 2 módulos, cat 5e, conjunto montado para embutir 4" x 2" - fornecimento e instalação | UN | 7 | 0 | 22.23 | 0 | 0
12.12 | Composição Própria | C.P. 1312201125810 | Tomada rj45, 8 fios, cat 5e, conjunto montado para embutir 4" x 2" (placa + suporte + modulo) | un | 8 | 0 | 22.23 | 0 | 0
12.13 | Composição Própria | C.P. 1312306149715 | Curva horizontal 90° para eletrocalha perfurada 50x50mm, em aço galvanizado, chapa 18, na cor branca - fornecimento e instalação | UN | 2 | 0 | 22.23 | 0 | 0
12.14 | Composição Própria | C.P. 1312306149709 | Eletrocalha perfurada galvanizada a fogo 50x50mm , chapa 18, na cor branca ( fornecimento e instalação) | M | 148 | 0 | 22.23 | 0 | 0
12.15 | Composição Própria | C.P. 1312310153535 | Tala plana perfurada 50mm para eletrocalha metálica, na cor branca - fornecimento e instalação | UN | 116 | 0 | 22.23 | 0 | 0
12.16 | Composição Própria | C.P. 1312306149729 | Terminal para eletrocalha perfurada 50x50mm, em aço galvanizado, chapa 18, na cor branca - fornecimento e instalação | UN | 4 | 0 | 22.23 | 0 | 0
12.17 | Composição Própria | C.P. 1312310153536 | Te horizontal 90⁰ para eletrocalha 50x50mm, na cor branca - fornecimento e instalação | UN | 2 | 0 | 22.23 | 0 | 0
12.18 | SINAPI/SC | 95727 | Eletroduto rígido soldável, PVC, DN 25 mm (3/4''), aparente - fornecimento e instalação. af_10/2022 | m | 130.37 | 0 | 22.23 | 0 | 0
12.19 | Composição Própria | C.P. 1312309151870 | Rack de parede padrao 19" altura, parede 10u com profundidade 470mm corpo em chapa de aço - fornecimento e instalação - mag ele 722 jp | UND | 2 | 0 | 22.23 | 0 | 0
12.20 | SINAPI/SC | 98270 | Cabo telefônico ci-50 50 pares instalado em entrada de edificação - fornecimento e instalação. af_11/2019 | M | 54 | 0 | 22.23 | 0 | 0
13 |  |  | CLIMATIZAÇÃO, RENOVAÇÃO DE AR E EXAUSTÃO
13.1 |  |  | EQUIPAMENTOS
13.1.1 | SINAPI/SC | 103249 | Ar condicionado split on/off, hi-wall (parede), 12000 btus/h, ciclo quente/frio - fornecimento e instalação. af_11/2021_pe | un | 1 | 0 | 22.23 | 0 | 0
13.1.2 | SINAPI/SC | 103252 | Ar condicionado split on/off, hi-wall (parede), 18000 btus/h, ciclo quente/frio - fornecimento e instalação. af_11/2021_pe | un | 14 | 0 | 22.23 | 0 | 0
13.1.3 | SINAPI/SC | 103255 | Ar condicionado split on/off, hi-wall (parede), 24000 btus/h, ciclo quente/frio - fornecimento e instalação. af_11/2021_pe | un | 3 | 0 | 22.23 | 0 | 0
13.1.4 | Composição Própria | C.P. 1312310153542 | Aparelho de ar-condicionado split 30000 btus - fornecimento e instalação | UN | 4 | 0 | 22.23 | 0 | 0
13.1.5 | SINAPI/SC | 103246 | Ar condicionado split on/off, hi-wall (parede), 9000 btus/h, ciclo quente/frio - fornecimento e instalação. af_11/2021_pe | un | 1 | 0 | 22.23 | 0 | 0
13.1.6 | Composição Própria | C.P. 1312310153641 | Insuflador 160 m³/h, com filtro classe g4 e grade metálica para proteção - fornecimento e instalação | un | 18 | 0 | 22.23 | 0 | 0
13.1.7 | Composição Própria | C.P. 1312310153668 | Insuflador 250 m³/h, com filtro classe g4 e grade metálica para proteção - fornecimento e instalação | un | 23 | 0 | 22.23 | 0 | 0
13.1.8 | Composição Própria | C.P. 1312310153549 | Duto quadrado 40x40 cm, em aço galvanizado chapa #24 - fornecimento e instalação | M | 1 | 0 | 22.23 | 0 | 0
13.2 |  |  | ITENS COMPLEMENTARES E ACESSÓRIOS
13.2.1 | SINAPI/SC | 103289 | Tubo em cobre flexível, DN 1/4", com isolamento, instalado em forro, para ramal de alimentação de ar condicionado, incluso fixador. af_11/2021 | m | 199.18 | 0 | 22.23 | 0 | 0
13.2.2 | SINAPI/SC | 103290 | Tubo em cobre flexível, DN 3/8", com isolamento, instalado em forro, para ramal de alimentação de ar condicionado, incluso fixador. af_11/2021 | m | 51.47 | 0 | 22.23 | 0 | 0
13.2.3 | Composição Própria | C.P. 1312310153545 | Duto de ventilação quadrado 10x10 cm, em aço galvanizado chapa #24 - fornecimento e instalação | M | 16.9 | 0 | 22.23 | 0 | 0
13.2.4 | Composição Própria | C.P. 1312310153546 | Cabo PP 5x2,5mm - fornecimento e instalação | M | 250.65 | 0 | 22.23 | 0 | 0
13.2.5 | Composição Própria | C.P. 1312310153547 | Tubo em cobre flexível, DN 3/4", com isolamento, instalado em ramal de alimentação de ar condicionado com condensadora individual -fornecimento e instalação. | M | 250.65 | 0 | 22.23 | 0 | 0
13.3 |  |  | DUTOS, EQUIPAMENTOS E ACESSÓRIOS PARA EXAUSTÃO
13.3.1 | Composição Própria | C.P. 1312310153549 | Duto quadrado 40x40 cm, em aço galvanizado chapa #24 - fornecimento e instalação | M | 3.11 | 0 | 22.23 | 0 | 0
13.3.2 | Composição Própria | C.P. 1312307150196 | Exaustor industrial D=40cm, alta vazão para coifa - fornecimento e instalação | UN | 1 | 0 | 22.23 | 0 | 0
13.3.3 | Composição Própria | C.P. 1312310153675 | Veneziana de ventilação permanente, 40x40cm, com tela de PVC, inclusive pintura- fornecimento e instalação. | un | 1 | 0 | 22.23 | 0 | 0
13.3.4 | Composição Própria | C.P. 1312310153548 | Coifa em chapa de aço inox, tipo ilha, 150x100cm, inclusive calha coletora de gordura e dreno, inclusive fixação com tirantes - fornecimento e instalação | UN | 1 | 0 | 22.23 | 0 | 0
14 |  |  | SISTEMA PREVENTIVO CONTRA INCÊNDIOS
14.1 |  |  | SISTEMA HIDRÁULICO PREVENTIVO
14.1.1 | SINAPI/SC | 94713 | Adaptador com flanges livres, PVC, soldável, DN 75 mm x 2 1/2 , instalado em reservação de água de edificação que possua reservatório de fibra/fibrocimento fornecimento e instalação. af_06/2016 | un | 1 | 0 | 22.23 | 0 | 0
14.1.2 | SINAPI/SC | 94473 | Cotovelo 90 graus, em ferro galvanizado, conexão rosqueada, DN 65 (2 1/2), instalado em reservação de água de edificação que possua reservatório de fibra/fibrocimento  fornecimento e instalação. af_06/2016 | un | 15 | 0 | 22.23 | 0 | 0
14.1.3 | Composição Própria | C.P. 1312310153550 | Cotovelo macho-fêmea 90⁰ galvanizado 2.1/2" - fornecimento e instalação | UN | 1 | 0 | 22.23 | 0 | 0
14.1.4 | SINAPI/SC | 92666 | Luva, em ferro galvanizado, conexão rosqueada, DN 65 (2 1/2"), instalado em rede de alimentação para sprinkler - fornecimento e instalação. af_10/2020 | un | 12 | 0 | 22.23 | 0 | 0
14.1.5 | SINAPI/SC | 92665 | Niple, em ferro galvanizado, conexão rosqueada, DN 65 (2 1/2"), instalado em rede de alimentação para sprinkler - fornecimento e instalação. af_10/2020 | un | 3 | 0 | 22.23 | 0 | 0
14.1.6 | SINAPI/SC | 92336 | Tubo de aço galvanizado com costura, classe média, conexão ranhurada, DN 65 (2 1/2"), instalado em prumadas - fornecimento e instalação. af_10/2020 | m | 78.7 | 0 | 22.23 | 0 | 0
14.1.7 | SINAPI/SC | 92642 | Tê, em ferro galvanizado, conexão rosqueada, DN 65 (2 1/2"), instalado em rede de alimentação para hidrante - fornecimento e instalação. af_10/2020 | un | 3 | 0 | 22.23 | 0 | 0
14.1.8 | Composição Própria | C.P. 1312306149114 | Abrigo hidrante de recalque 40x40x20 cm, com registro globo angular 45 graus 2 1/2" e adaptador storz 2 1/2", - fornecimento e instalação | UN | 1 | 0 | 22.23 | 0 | 0
14.1.9 | SINAPI/SC | 94499 | Registro de gaveta bruto, latão, roscável, 2 1/2" - fornecimento e instalação. af_08/2021 | un | 1 | 0 | 22.23 | 0 | 0
14.1.10 | Composição Própria | C.P. 1312310153681 | Válvula de retenção horizontal com portinhola, 2.1/2" - fonecimento e instalação | UN | 1 | 0 | 22.23 | 0 | 0
14.1.11 | Composição Própria | C.P. 1312310153551 | União com assento cônico de ferro longo (macho-femea), diametro 2.1/2" - fornecimento e instalação | UN | 2 | 0 | 22.23 | 0 | 0
14.1.12 | Composição Própria | C.P. 1312310153552 | Abrigo para mangueira, 90x60x17cm, com registro globo angular 45 graus 2 1/2", adaptador storz 2 1/2", mangueira de incêndio tipo 2, 30m (2x15m) 2 1/2" , esguicho em latão tipo Agulheta (requintE =1/2") 2 1/2", niple 2.1/2", redução giratória(2.1/2"x1.1/2") e tampão cego 1.1/2" - fornecimento e instalação. | UN | 3 | 0 | 22.23 | 0 | 0
14.2 |  |  | VITAIS E SINALIZAÇÃO
14.2.1 | Composição Própria | C.P. 1312310153767 | Abrigo em alumínio e vidro 32x60x20 cm - fornecimento e instalação | un | 2 | 0 | 22.23 | 0 | 0
14.2.2 | Composição Própria | C.P. 1312310153682 | Central de alarme de incêndio analógica, com bateria - fornecimento e instalação | UN | 1 | 0 | 22.23 | 0 | 0
14.2.3 | SINAPI/SC | 101906 | Extintor de incêndio portátil com carga de co2 de 4 kg, classe bc - fornecimento e instalação. af_10/2020_pe | un | 1 | 0 | 22.23 | 0 | 0
14.2.4 | Composição Própria | C.P. 1312310153526 | Extintor de incêndio portátil com carga de pqs de 4 kg, classe abc - fornecimento e instalação | UN | 4 | 0 | 22.23 | 0 | 0
14.2.5 | SINAPI/SC | 97599 | Luminária de emergência, com 30 lâmpadas LED de 2 W, sem reator - fornecimento e instalação. af_02/2020 | un | 16 | 0 | 22.23 | 0 | 0
14.2.6 | Composição Própria | C.P. 1312310153696 | Modulo de comando rele endereçável | un | 3 | 0 | 22.23 | 0 | 0
14.2.7 | Composição Própria | C.P. 1312310153539 | Placa de sinalização de saída fotoluminescente, com ou sem seta, modelo 30x15cm -fornecimento e instalação | UN | 21 | 0 | 22.23 | 0 | 0
14.2.8 | Composição Própria | C.P. 1312310153516 | Placa lotação máxima, fixada na parede, 40x30 cm - fornecimento e instalação | UN | 1 | 0 | 22.23 | 0 | 0
14.2.9 | Composição Própria | C.P. 1312310153520 | Placa fotoluminescente, localização de abrigo de mangueira e hidrante, fixada na parede, 30x30 cm - fornecimento e instalação | UN | 3 | 0 | 22.23 | 0 | 0
14.2.10 | Composição Própria | C.P. 1312310153522 | Placa fotoluminescente, localização de extintor, fixada na parede, 20x20 cm - fornecimento e instalação | UN | 5 | 0 | 22.23 | 0 | 0
14.2.11 | Composição Própria | C.P. 1312310153524 | Sinalizador visual e acústico - fornecimento e instalação | UN | 3 | 0 | 22.23 | 0 | 0
14.2.12 | Composição Própria | C.P. 1312310153528 | Claviculário geral para 100 chaves - fornecimento e instalação | UN | 1 | 0 | 22.23 | 0 | 0
14.2.13 | Composição Própria | C.P. 1312310153529 | Porta chave quebra vidro, para saída de emergência - fornecimento e instalação | UN | 4 | 0 | 22.23 | 0 | 0
14.2.14 | Composição Própria | C.P. 1312310153531 | Botoeira de emergência para portas - fornecimento e instalação | UN | 2 | 0 | 22.23 | 0 | 0
14.2.15 | Composição Própria | C.P. 1312310153534 | Acionador manual para alarme de incêndio - fornecimento e instalação | UN | 3 | 0 | 22.23 | 0 | 0
14.2.16 | Composição Própria | C.P. 1312310153538 | Detector óptico de fumaça - fornecimento e instalação | UN | 9 | 0 | 22.23 | 0 | 0
14.2.17 | Composição Própria | C.P. 1312310153540 | Placa de sinalização de saída fotoluminescente, com ou sem seta, modelo 40x20cm, inclusive tirante para fixação no teto -fornecimento e instalação | UN | 1 | 0 | 22.23 | 0 | 0
14.2.18 | Composição Própria | C.P. 1312310153541 | Pintura com tinta anti-chama intumescente classe 2a (120 minutos) de acabamento pulverizada (diversas cores) sobre tubo metálico executado em fábrica (02 demãos). | M² | 16.12 | 0 | 22.23 | 0 | 0
15 |  |  | PINTURAS E REVESTIMENTOS DE PAREDE
15.1 |  |  | REVESTIMENTOS E PINTURAS DE PAREDES INTERNAS
15.1.1 | SINAPI/SC | 88485 | Fundo selador acrílico, aplicação manual em parede, uma demão. af_04/2023 | m² | 1523.92 | 0 | 22.23 | 0 | 0
15.1.2 | SINAPI/SC | 88497 | Emassamento com massa látex, aplicação em parede, duas demãos, lixamento manual. af_04/2023 | m² | 1523.92 | 0 | 22.23 | 0 | 0
15.1.3 | Composição Própria | C.P. 1312310153239 | Revestimento cerâmico para paredes internas com placas bege polido de dimensões 35x70 cm aplicadas na altura inteira das paredes - fornecimento e instalação | M² | 739.4 | 0 | 22.23 | 0 | 0
15.1.4 | Composição Própria | C.P. 1312310153241 | Revestimento cerâmico para paredes com placas tipo esmaltada extra de dimensões 10x10 cm. (cor azul) -fornecimento e execução | M² | 178.01 | 0 | 22.23 | 0 | 0
15.1.5 | Composição Própria | C.P. 1312310153240 | Revestimento cerâmico para paredes com placas tipo esmaltada extra de dimensões 10x10 cm. (cor bege) -fornecimento e execução | M² | 23.61 | 0 | 22.23 | 0 | 0
15.1.6 | SINAPI/SC | 88489 | Pintura látex acrílica premium, aplicação manual em paredes, duas demãos. af_04/2023 | m² | 1523.92 | 0 | 22.23 | 0 | 0
15.1.7 | Composição Própria | C.P. 1312310153238 | Pintura látex acrílica cor azul, aplicação manual em paredes, duas demãos | M² | 322.93 | 0 | 22.23 | 0 | 0
15.2 |  |  | PINTURA DE PAREDES EXTERNAS
15.2.1 | SINAPI/SC | 88485 | Fundo selador acrílico, aplicação manual em parede, uma demão. af_04/2023 | m² | 2415.55 | 0 | 22.23 | 0 | 0
15.2.2 | SINAPI/SC | 88489 | Pintura látex acrílica premium, aplicação manual em paredes, duas demãos. af_04/2023 | m² | 2092.62 | 0 | 22.23 | 0 | 0
15.2.3 | Composição Própria | C.P. 1312310153238 | Pintura látex acrílica cor azul, aplicação manual em paredes, duas demãos | M² | 322.93 | 0 | 22.23 | 0 | 0
16 |  |  | REVESTIMENTOS DE PISOS
16.1 |  |  | REVESTIMENTOS INTERNOS - PRÉDIO ESCOLA
16.1.1 | SINAPI/SC | 94439 | (composicao representativa) do serviço de contrapiso em argamassa traço 1:4 (cim e areia), betoneira 400 l, E = 4 cm áreas secas e molhadas sobre laje , e = 3 cm áreas molhadas sobre impermeabilização, casa e edificação pública padrão. af_11/2014 | m² | 1648.03 | 0 | 22.23 | 0 | 0
16.1.2 | SINAPI/SC | 104598 | Revestimento cerâmico para piso com placas tipo porcelanato de dimensões 80x80 cm aplicada em ambientes de área maior que 10 m². af_02/2023_pe | m² | 371.34 | 0 | 22.23 | 0 | 0
16.1.3 | SINAPI/SC | 101727 | Piso vinílico semi-flexível em placas, padrão liso, espessura 3,2 mm, fixado com cola. af_09/2020 | m² | 102.96 | 0 | 22.23 | 0 | 0
16.1.4 | Composição Própria | C.P. 1312310153234 | Pintura de piso com tinta epóxi, aplicação manual, 2 demãos, incluso primer epóxi - fornecimento e instalação | M² | 75.85 | 0 | 22.23 | 0 | 0
16.1.5 | SINAPI/SC | 104619 | Rodapé cerâmico de 7cm de altura com placas tipo esmaltada extra de dimensões 80x80cm. af_02/2023 | m | 289.83 | 0 | 22.23 | 0 | 0
16.1.6 | Composição Própria | C.P. 1312310153232 | Revestimento cerâmico para piso com placas de porcelanato antiderrapante de dimensões 80x80 cm - fornecimento e instalação | M2 | 460.17 | 0 | 22.23 | 0 | 0
16.2 |  |  | REVESTIMENTO LIXEIRA
16.2.1 | SINAPI/SC | 104593 | Revestimento cerâmico para piso com placas tipo esmaltada extra de dimensões 80x80 cm aplicada em ambientes de área menor que 5 m². af_02/2023_pe | m² | 2.7 | 0 | 22.23 | 0 | 0
16.3 |  |  | REVESTIMENTO DE TETO EXTERNO
16.3.1 | SINAPI/SC | 87885 | Chapisco aplicado no teto ou em alvenaria e estrutura, com rolo para textura acrílica. argamassa industrializada com preparo em misturador 300 kg. af_10/2022 | m² | 114.77 | 0 | 22.23 | 0 | 0
16.3.2 | SINAPI/SC | 87885 | Chapisco aplicado no teto ou em alvenaria e estrutura, com rolo para textura acrílica. argamassa industrializada com preparo em misturador 300 kg. af_10/2022 | m² | 2.59 | 0 | 22.23 | 0 | 0
16.3.3 | SINAPI/SC | 88484 | Fundo selador acrílico, aplicação manual em teto, uma demão. af_04/2023 | m² | 114.77 | 0 | 22.23 | 0 | 0
16.3.4 | SINAPI/SC | 88484 | Fundo selador acrílico, aplicação manual em teto, uma demão. af_04/2023 | m² | 2.59 | 0 | 22.23 | 0 | 0
16.3.5 | SINAPI/SC | 88488 | Pintura látex acrílica premium, aplicação manual em teto, duas demãos. af_04/2023 | m² | 114.77 | 0 | 22.23 | 0 | 0
16.3.6 | SINAPI/SC | 88488 | Pintura látex acrílica premium, aplicação manual em teto, duas demãos. af_04/2023 | m² | 2.59 | 0 | 22.23 | 0 | 0
17 |  |  | IMPERMEABILIZAÇÃO
17.1 | SINAPI/SC | 98557 | Impermeabilização de superfície com emulsão asfáltica, 2 demãos af_06/2018 | m² | 610.72 | 0 | 22.23 | 0 | 0
17.2 | SINAPI/SC | 98560 | Impermeabilização de piso com argamassa de cimento e areia, com aditivo impermeabilizante, E = 2cm. af_06/2018 | m² | 275.01 | 0 | 22.23 | 0 | 0
17.3 | SINAPI/SC | 98561 | Impermeabilização de paredes com argamassa de cimento e areia, com aditivo impermeabilizante, E = 2cm. af_06/2018 | m² | 349.815 | 0 | 22.23 | 0 | 0
17.4 | SINAPI/SC | 98547 | Impermeabilização de superfície com manta asfáltica, duas camadas, inclusive aplicação de primer asfáltico, E =3mm e e =4mm. af_09/2023 | M2 | 198.75 | 0 | 22.23 | 0 | 0
17.5 | SINAPI/SC | 98565 | Proteção mecânica de superficie horizontal com argamassa de cimento e areia, traço 1:3, E =3cm. af_09/2023 | M2 | 198.75 | 0 | 22.23 | 0 | 0
17.6 | SINAPI/SC | 98558 | Tratamento de ralo ou ponto emergente com argamassa poliméricA / membrana acrílica reforçado com véu de poliéster (mav). af_06/2018 | un | 4 | 0 | 22.23 | 0 | 0
18 |  |  | FORROS
18.1 |  |  | FORRO INTERNO - PRÉDIO ESCOLA
18.1.1 | Composição Própria | C.P. 1312310153237 | Forro modular PVC branco esp: 10mm, 625x625mm, inclusive estrutura metálica em aço galvanizado e elementos de fixação -fornecimento e instalação | M² | 977.21 | 0 | 22.23 | 0 | 0
19 |  |  | ESQUADRIAS
19.1 |  |  | JANELAS
19.1.1 | Composição Própria | C.P. 1312310153375 | Janela basculante, com seis caixilhos de vidro, em alumínio na cor branca, dimensão 90x150 cm - fornecimento e instalação | un | 12 | 0 | 22.23 | 0 | 0
19.1.2 | Composição Própria | C.P. 1312310153382 | Janela basculante, com dois caixilhos de vidro, em alumínio na cor branca, dimensão 100x60 cm - fornecimento e instalação | un | 1 | 0 | 22.23 | 0 | 0
19.1.3 | Composição Própria | C.P. 1312310153388 | Janela basculante, com dois caixilhos de vidro, em alumínio na cor branca, dimensão 200x60 cm - fornecimento e instalação | un | 18 | 0 | 22.23 | 0 | 0
19.1.4 | Composição Própria | C.P. 1312310153394 | Janela de alumínio de correr com duas folhas móveis e uma fixa na cor branca, dimensões 125x145 cm, completa - fornecimento e instalação | un | 5 | 0 | 22.23 | 0 | 0
19.1.5 | Composição Própria | C.P. 1312310153402 | Janela de alumínio de correr com três folhas móveis e três folhas fixas na cor branca, dimensões 250x145 cm, completa - fornecimento e instalação | un | 14 | 0 | 22.23 | 0 | 0
19.1.6 | Composição Própria | C.P. 1312310153408 | Janela de alumínio de correr com oito folhas, seis fixas e duas móveis, na cor branca, dimensões 250x150 cm, completa - fornecimento e instalação | un | 2 | 0 | 22.23 | 0 | 0
19.1.7 | Composição Própria | C.P. 1312310153329 | Janela basculante com esquadria em alumínio pintada na cor preta, 3 módulos, 12 folhas, dimensão 200x110, incluindo tela mosquiteiro - fornecimento e instalação | UN | 1 | 0 | 22.23 | 0 | 0
19.1.8 | Composição Própria | C.P. 1312310153412 | Janela tipo camarão, em alumínio com pintura epoxídica na cor branca, 155x120 cm, inclusive tela PVC – fornecimento e instalação | UN | 1 | 0 | 22.23 | 0 | 0
19.1.9 | Composição Própria | C.P. 1312310153657 | Janela basculante com esquadria em alumínio pintada na cor preta, 4 módulos com 16 folhas e mais duas fixas, dimensão 300x111, incluindo tela mosquiteiro - fornecimento e instalação | UN | 1 | 0 | 22.23 | 0 | 0
19.1.10 | Composição Própria | C.P. 1312310153422 | Janela fixa de alumínio para vidro, com vidro, completa, na cor branca. fornecimento e instalação. | un | 1 | 0 | 22.23 | 0 | 0
19.1.11 | Composição Própria | C.P. 1312310153424 | Veneziana de ventilação permanente, 20x20cm, com tela de PVC, inclusive pintura- fornecimento e instalação. | un | 4 | 0 | 22.23 | 0 | 0
19.2 |  |  | PORTAS
19.2.1 | Composição Própria | C.P. 1312310153429 | Porta em alumínio de abrir tipo veneziana, na cor branca, 80x210 cm, com guarnição lateral, fixação com parafusos, inclusiva pintura e fechadura - fornecimento e instalação | UN | 16 | 0 | 22.23 | 0 | 0
19.2.2 | Composição Própria | C.P. 1312310153430 | Porta em alumínio de abrir tipo veneziana, na cor branca, 70x210 cm, com guarnição lateral, fixação com parafusos, inclusiva pintura e fechadura - fornecimento e instalação | un | 1 | 0 | 22.23 | 0 | 0
19.2.3 | Composição Própria | C.P. 1312310153431 | Porta de madeira, 90x210cm, com grelha de ventilação. itens inclusos: dobradiças, montagem e instalação do batente, fechadura com execução do furo, pintada na cor platina, conforme projeto - fornecimento e instalação. | un | 8 | 0 | 22.23 | 0 | 0
19.2.4 | Composição Própria | C.P. 1312310153433 | Porta de madeira, 90x210cm, com visor em vidro e grelha de ventilação. itens inclusos: dobradiças, montagem e instalação do batente, fechadura com execução do furo, pintada na cor platina, conforme projeto - fornecimento e instalação. | un | 20 | 0 | 22.23 | 0 | 0
19.2.5 | Composição Própria | C.P. 1312310153434 | Porta de madeira, pcd , padrão médio, 90x210cm, espessura de 3,5cm, inclusive pintura na cor platina, dobradiças, montagem e instalação de batente, fechadura com execução do furo, barra de apoio e chapa anti-impacto - fornecimento e instalação. | un | 1 | 0 | 22.23 | 0 | 0
19.2.6 | Composição Própria | C.P. 1312310153436 | Porta de madeira, 180x210cm, com visor em vidro e grelha de ventilação, 2 folhas de abrir. itens inclusos: dobradiças, montagem e instalação do batente, fechadura com execução do furo, pintada na cor platina, conforme projeto - fornecimento e instalação. | un | 2 | 0 | 22.23 | 0 | 0
19.2.7 | Composição Própria | C.P. 1312310153438 | Porta em alumínio de abrir tipo veneziana, na cor branca, 60x160 cm, com guarnição lateral, fixação com parafusos, inclusiva pintura e fechadura - fornecimento e instalação | un | 18 | 0 | 22.23 | 0 | 0
19.2.8 | Composição Própria | C.P. 1312310153485 | Porta em alumínio de abrir tipo veneziana, na cor branca, 80x160 cm, com guarnição lateral, fixação com parafusos, inclusiva pintura e fechadura - fornecimento e instalação | un | 4 | 0 | 22.23 | 0 | 0
19.2.9 | Composição Própria | C.P. 1312310153486 | Porta em alumínio de abrir tipo veneziana, na cor branca, 60x180 cm, com guarnição lateral, fixação com parafusos, inclusiva pintura e fechadura - fornecimento e instalação | un | 4 | 0 | 22.23 | 0 | 0
19.2.10 | Composição Própria | C.P. 1312310153492 | Alçapão em alumínio de abrir com guarnição, 80x80 cm, fixação com parafusos, inclusive pintura e fechadura - fornecimento e instalação. | un | 1 | 0 | 22.23 | 0 | 0
19.2.11 | Composição Própria | C.P. 1312310153494 | Porta de madeira, 180x210cm, com visor em vidro e grelha de ventilação, 2 folhas de abrir. itens inclusos: dobradiças, montagem e instalação do batente, fechadura com trava magnética completa, pintada na cor platina, conforme projeto - fornecimento e instalação. | un | 1 | 0 | 22.23 | 0 | 0
19.2.12 | Composição Própria | C.P. 1312310153502 | Alçapão em alumínio de abrir com guarnição, 80x80 cm, fixação com parafusos, inclusive pintura intumescente e fechadura - fornecimento e instalação. | un | 1 | 0 | 22.23 | 0 | 0
19.3 |  |  | PORTÕES
19.3.1 | Composição Própria | C.P. 1312310153504 | Portão de abrir, tipo gradil de metalon redondo de 3/4", dimensão 166x158 cm, com guarnições, inclusive pintura e fechadura - fornecimento e instalação | UN | 3 | 0 | 22.23 | 0 | 0
19.3.2 | Composição Própria | C.P. 1312310153505 | Portão de ferro, de abrir, tipo grade com barra chatas, 80x170cm, com guarnições, inclusive pintura e fechadura - fornecimento e instalação | UN | 2 | 0 | 22.23 | 0 | 0
19.3.3 | Composição Própria | C.P. 1312310153510 | Portão de abrir, tipo gradil de metalon redondo de 3/4", dimensão 185x220 cm, com guarnições, fechadura com trava magnática, e dois gradis de ferro em barras chatas inclinadas 45° 100x220 cm,inclusive chumbamento e pintura em cor especificada em projeto - fornecimento e instalação | UN | 1 | 0 | 22.23 | 0 | 0
19.3.4 | Composição Própria | C.P. 1312310153453 | Portao de correr em gradil fixo de barra de ferro chata de 3 x 1/4" na vertical, dimensão 248x170 cm, incluindo pintura, motor para portão pesado, com trilhos e roldanas e fechadura com trava magnetica - fornecimento e instalação | UN | 1 | 0 | 22.23 | 0 | 0
19.4 |  |  | SOLEIRAS E PEITORIS
19.4.1 | Composição Própria | C.P. 1312310153349 | Soleira em granito, largura 18 cm, espessura 2,0 cm. af_09/2020 | M | 64 | 0 | 22.23 | 0 | 0
19.4.2 | Composição Própria | C.P. 1312310153350 | Peitoril em granito L = 20 cm, com pingadeira - fornecimento e instalação | M | 105.95 | 0 | 22.23 | 0 | 0
20 |  |  | BANCADAS
20.1 |  |  | BANCADAS EM GRANITO
20.1.1 | Composição Própria | C.P. 1312310153192 | Bancada em granito cinza andorinha, com cubas de louça branca de embutir, considerando rodopia (7 cm) e testeira (13 cm) - banheiro infantil - fornecimento e instalação | M2 | 32.54 | 0 | 22.23 | 0 | 0
20.2 |  |  | BANCADAS EM AÇO INOX
20.2.1 | Composição Própria | C.P. 1312310153511 | Bancada em aço inox, 320x70 cm, inclusive rodobanca (10cm) e testeira (12cm) - fornecimento e instalação. | UN | 2 | 0 | 22.23 | 0 | 0
20.2.2 | Composição Própria | C.P. 1312310153512 | Bancada em aço inox, 240x70 cm, inclusive rodobanca (10cm) e testeira (12cm) - fornecimento e instalação. | UN | 1 | 0 | 22.23 | 0 | 0
20.2.3 | Composição Própria | C.P. 1312310153513 | Bancada em aço inox, 120x70 cm, inclusive rodobanca (10cm) e testeira (12cm) - fornecimento e instalação. | UN | 2 | 0 | 22.23 | 0 | 0
20.2.4 | Composição Própria | C.P. 1312310153514 | Bancada em aço inox, 155x70 cm, inclusive rodobanca (10cm) e testeira (12cm) - fornecimento e instalação. | UN | 1 | 0 | 22.23 | 0 | 0
21 |  |  | METAIS, LOUÇAS E ACESSÓRIOS SANITÁRIOS
21.1 | Composição Própria | C.P. 1312310153242 | Vaso sanitário infantil com caixa acoplada, incluindo acento e acessórios para instalação - fornecimento e instalação | UN | 6 | 0 | 22.23 | 0 | 0
21.2 | Composição Própria | C.P. 1312310153553 | Vaso sanitário pcd sifonado com caixa acoplada louça branca - fornecimento e instalação | UN | 5 | 0 | 22.23 | 0 | 0
21.3 | SINAPI/SC | 86932 | Vaso sanitário sifonado com caixa acoplada louça branca - padrão médio, incluso engate flexível em metal cromado, 1/2 x 40cm - fornecimento e instalação. af_01/2020 | un | 8 | 0 | 22.23 | 0 | 0
21.4 | SINAPI/SC | 100849 | Assento sanitário convencional - fornecimento e instalacao. af_01/2020 | un | 8 | 0 | 22.23 | 0 | 0
21.5 | Composição Própria | C.P. 1312310153274 | Banheira infantil em polímero reforçado com fibra de vidro, dimensões 80x45x20 cm - fornecimento e instalação | UN | 5 | 0 | 22.23 | 0 | 0
21.6 | Composição Própria | C.P. 1312310153273 | Ducha manual com desviador - fornecimento e instalação | UN | 5 | 0 | 22.23 | 0 | 0
21.7 | SINAPI/SC | 100868 | Barra de apoio reta, em aco inox polido, comprimento 80 cm, fixada na parede - fornecimento e instalação. af_01/2020 | un | 19 | 0 | 22.23 | 0 | 0
21.8 | SINAPI/SC | 100875 | Banco articulado, em aco inox, para pcd, fixado na parede - fornecimento e instalação. af_01/2020 | un | 1 | 0 | 22.23 | 0 | 0
21.9 | Composição Própria | C.P. 1312310153558 | Barra de apoio, em aço inox polido, comprimento de 40cm - fornecimento e instalação | UN | 2 | 0 | 22.23 | 0 | 0
21.10 | SINAPI/SC | 100863 | Barra de apoio em "L", em aco inox polido 70 x 70 cm, fixada na parede - fornecimento e instalacao. af_01/2020 | un | 1 | 0 | 22.23 | 0 | 0
21.11 | SINAPI/SC | 100865 | Barra de apoio lateral articulada, com trava, em aco inox polido, fixada na parede - fornecimento e instalação. af_01/2020 | un | 8 | 0 | 22.23 | 0 | 0
21.12 | Composição Própria | C.P. 1312310153278 | Bebedouro purificador de pressão ibbl bag40c inox, 220V, adulto/infantil - fornecimento e instalação | UN | 4 | 0 | 22.23 | 0 | 0
21.13 | Composição Própria | C.P. 1312310153560 | Box em vidro temperado 10 mm, comprimento de 141 cm e 1 folha de correr - fornecimento e instalação | UN | 1 | 0 | 22.23 | 0 | 0
21.14 | Composição Própria | C.P. 1312306149982 | Espelho cristal, espessura 4mm, com parafusos de fixacao, sem moldura | M2 | 9.44 | 0 | 22.23 | 0 | 0
21.15 | SINAPI/SC | 100858 | Mictório sifonado louça branca  padrão médio  fornecimento e instalação. af_01/2020 | un | 1 | 0 | 22.23 | 0 | 0
21.16 | Composição Própria | C.P. 1312310153443 | Lavatório com coluna suspensa na cor branca - fornecimento e instalação | UN | 5 | 0 | 22.23 | 0 | 0
21.17 | SINAPI/SC | 86915 | Torneira cromada de mesa, 1/2 ou 3/4, para lavatório, padrão médio - fornecimento e instalação. af_01/2020 | un | 16 | 0 | 22.23 | 0 | 0
21.18 | Composição Própria | C.P. 1312310153445 | Lavatorio louça branca de canto, incluso sifão flexivel em PVC, valvula e engate flexivel 30cm em platico - fornecimento e instalação | UN | 1 | 0 | 22.23 | 0 | 0
21.19 | Composição Própria | C.P. 1312310153281 | Torneira cromada de mesa para lavatório pcd NBR 9050 com alavanca,pressão fechamento automatico - forneicmento e instalação | UN | 5 | 0 | 22.23 | 0 | 0
21.20 | SINAPI/SC | 86911 | Torneira cromada longa, de parede, 1/2 ou 3/4, para pia de cozinha, padrão popular - fornecimento e instalação. af_01/2020 | un | 5 | 0 | 22.23 | 0 | 0
21.21 | Composição Própria | C.P. 1312310153328 | Torneira elétrica 220V - 5500w - fornecimento e instalação | UN | 2 | 0 | 22.23 | 0 | 0
21.22 | SINAPI/SC | 86909 | Torneira cromada tubo móvel, de mesa, 1/2 ou 3/4, para pia de cozinha, padrão alto - fornecimento e instalação. af_01/2020 | un | 8 | 0 | 22.23 | 0 | 0
21.23 | Composição Própria | C.P. 1312310153330 | Tanque inox industrial, incuildo válvula em metal cromado, sifão em metal cromado e torneira para tanque - fornecimento e instalação | UN | 1 | 0 | 22.23 | 0 | 0
21.24 | SINAPI/SC | 86922 | Tanque de louça branca suspenso, 18l ou equivalente, incluso sifão tipo garrafa em metal cromado, válvula metálica e torneira de metal cromado padrão médio - fornecimento e instalação. af_01/2020 | un | 1 | 0 | 22.23 | 0 | 0
21.25 | SINAPI/SC | 95542 | Porta toalha rosto em metal cromado, tipo Argola, incluso fixação. af_01/2020 | un | 6 | 0 | 22.23 | 0 | 0
21.26 | SINAPI/SC | 95547 | Saboneteira plastica tipo dispenser para sabonete liquido com reservatorio 800 a 1500 ml, incluso fixação. af_01/2020 | un | 23 | 0 | 22.23 | 0 | 0
21.27 | Composição Própria | C.P. 1312310153334 | Papeleira plastica tipo dispenser para papel higienico rolao, incluso fixacao. | UN | 19 | 0 | 22.23 | 0 | 0
21.28 | Composição Própria | C.P. 1312310153339 | Toalheiro plastico tipo dispenser para papel toalha interfolhado - fornecimento e instalação | UN | 23 | 0 | 22.23 | 0 | 0
21.29 | Composição Própria | C.P. 1312310153338 | Chuveiro elétrico, 220V, 7500w - fornecimento e instalação | UN | 7 | 0 | 22.23 | 0 | 0
21.30 | Composição Própria | C.P. 1312310153341 | Acabamento para registro 1/2" - fornecimento e instalação | UN | 7 | 0 | 22.23 | 0 | 0
21.31 | Composição Própria | C.P. 1312310153563 | Cuba em aco inox 70x40x20cm, inclusive válvula e sifão - fornecimento e instalação | UN | 1 | 0 | 22.23 | 0 | 0
21.32 | Composição Própria | C.P. 1312310153452 | Cuba de embutir de aço inoxidável (dimensões 50x40x20,5 cm), incluso válvula, sifão e engate - fornecimento e instalação | UN | 29 | 0 | 22.23 | 0 | 0
21.33 | Composição Própria | C.P. 1312310153693 | Secador de mão automático com sensor infravermelho 220V - fornecimento e instalação | UN | 9 | 0 | 22.23 | 0 | 0
22 |  |  | MUROS DE CONTENÇÃO
22.1 |  |  | ESTACAS
22.1.1 | Composição Própria | C.P. 1312310153283 | Estaca hélice contínua, diâmetro de 40 cm, 8 m de comprimento, incluso concreto fck=30mpa e armadura. - fornecimento e instalação | M | 1272 | 0 | 22.23 | 0 | 0
22.1.2 | SINAPI/SC | 95601 | Arrasamento mecanico de estaca de concreto armado, diametros de até 40 cm. af_05/2021 | un | 159 | 0 | 22.23 | 0 | 0
22.2 |  |  | DRENAGEM
22.2.1 | SINAPI/SC | 89509 | Tubo PVC, série R, água pluvial, DN 50 mm, fornecido e instalado em ramal de encaminhamento. af_06/2022 | m | 173.25 | 0 | 22.23 | 0 | 0
22.2.2 | SINAPI/SC | 89578 | Tubo PVC, série R, água pluvial, DN 100 mm, fornecido e instalado em condutores verticais de águas pluviais. af_06/2022 | m | 43.21 | 0 | 22.23 | 0 | 0
22.2.3 | SINAPI/SC | 102705 | Tubo de PVC corrugado rígido perfurado, DN 100 mm, para dreno - fornecimento e assentamento. af_07/2021 | m | 113.4 | 0 | 22.23 | 0 | 0
22.2.4 | SINAPI/SC | 89529 | Joelho 90 graus, PVC, serie R, água pluvial, DN 100 mm, junta elástica, fornecido e instalado em ramal de encaminhamento. af_06/2022 | un | 8 | 0 | 22.23 | 0 | 0
22.2.5 | Composição Própria | C.P. 1312310153344 | Cruzeta PVC série R, águal pluvial, DN 100 mm - fornecido e instalado | UN | 7 | 0 | 22.23 | 0 | 0
22.2.6 | SINAPI/SC | 98547 | Impermeabilização de superfície com manta asfáltica, duas camadas, inclusive aplicação de primer asfáltico, E =3mm e e =4mm. af_06/2018 | m² | 453.32 | 0 | 22.23 | 0 | 0
22.2.7 | SINAPI/SC | 98566 | Proteção mecânica de superfície vertical com argamassa de cimento e areia, traço 1:3, E =3cm. af_06/2018 | m² | 453.32 | 0 | 22.23 | 0 | 0
22.2.8 | SINAPI/SC | 89571 | Tê, PVC, serie R, água pluvial, DN 100 x 100 mm, junta elástica, fornecido e instalado em ramal de encaminhamento. af_06/2022 | un | 1 | 0 | 22.23 | 0 | 0
22.2.9 | SINAPI/SC | 100322 | Lastro com material granular (pedra britada n.3), aplicado em pisos ou lajes sobre solo, espessura de *10 cm*. af_07/2019 | m³ | 104.78 | 0 | 22.23 | 0 | 0
22.2.10 | SINAPI/SC | 104515 | Aplicação de manta geotêxtil nas juntas rígidas de aduelas pré-moldadas de concreto armado. af_01/2023 | m² | 762.61 | 0 | 22.23 | 0 | 0
22.2.11 | SINAPI/SC | 98557 | Impermeabilização de superfície com emulsão asfáltica, 2 demãos af_06/2018 | m² | 3.14 | 0 | 22.23 | 0 | 0
22.2.12 | SINAPI/SC | 102991 | Canaleta meia cana pré-moldada de concreto (d = 40 cm) - fornecimento e instalação. af_08/2021 | m | 99 | 0 | 22.23 | 0 | 0
22.2.13 | Composição Própria | C.P. 1312310153984 | Geocomposto drenante - fornecimento e instalação. (ref SINAPI 104515) af_01/2023 | M2 | 762.61 | 0 | 22.23 | 0 | 0
22.3 |  |  | MURO DE CONTENÇÃO
22.3.1 | SINAPI/SC | 101126 | Escavação horizontal, incluindo carga e descarga em solo de 1A categoria com trator de esteiras (170hp/lâmina: 5,20m3). af_07/2020 | m³ | 666.58 | 0 | 22.23 | 0 | 0
22.3.2 | Composição Própria | C.P. 1312310153345 | Fabricação, montagem e desmontagem de fôrma para muro de contenção, em chapa de madeira compensada plastificada, E = 18 mm, 10 utilizações. | M² | 1302.9 | 0 | 22.23 | 0 | 0
22.3.3 | Composição Própria | C.P. 1312310153346 | Armação de muro de contenção em concreto armado, com aço CA-50 de 6,3 mm - montagem. | KG | 2518.8 | 0 | 22.23 | 0 | 0
22.3.4 | Composição Própria | C.P. 1312310153347 | Armação de muro de contenção em concreto armado, com aço CA-50 de 10 mm - montagem. | KG | 1462 | 0 | 22.23 | 0 | 0
22.3.5 | Composição Própria | C.P. 1312310153565 | Armação de muro de contenção em concreto armado, com aço CA-50 de 16 mm - montagem. | KG | 6915 | 0 | 22.23 | 0 | 0
22.3.6 | Composição Própria | C.P. 1312310153569 | Concretagem de muro de contenção, através de bomba lançamento, adensamento e acabamento concreto fck-35. | M³ | 341.2 | 0 | 22.23 | 0 | 0
22.3.7 | SINAPI/SC | 93382 | Reaterro manual de valas com compactação mecanizada. af_04/2016 | m³ | 363.05 | 0 | 22.23 | 0 | 0
22.3.8 | SINAPI/SC | 96536 | Fabricação, montagem e desmontagem de fôrma para viga baldrame, em madeira serrada, E =25 mm, 4 utilizações. af_06/2017 | m² | 4.67 | 0 | 22.23 | 0 | 0
22.3.9 | SINAPI/SC | 96545 | Armação de bloco, viga baldrame ou sapata utilizando aço CA-50 de 8 mm - montagem. af_06/2017 | kg | 16.1 | 0 | 22.23 | 0 | 0
22.3.10 | SINAPI/SC | 96546 | Armação de bloco, viga baldrame ou sapata utilizando aço CA-50 de 10 mm - montagem. af_06/2017 | kg | 25.3 | 0 | 22.23 | 0 | 0
22.3.11 | Composição Própria | C.P. 1312203131181 | Concretagem de blocos de coroamento e vigas baldrames, fck 35 MPa, com uso de bomba, lançamento, adensamento e acabamento. af_06/2017 | M3 | 0.62 | 0 | 22.23 | 0 | 0
22.3.12 | SINAPI/SC | 103334 | Alvenaria de vedação de blocos cerâmicos furados na horizontal de 14x9x19 cm (espessura 14 cm, bloco deitado) e argamassa de assentamento com preparo em betoneira. af_12/2021 | m² | 5.88 | 0 | 22.23 | 0 | 0
22.3.13 | SINAPI/SC | 87905 | Chapisco aplicado em alvenaria (com presença de vãos) e estruturas de concreto de fachada, com colher de pedreiro. argamassa traço 1:3 com preparo em betoneira 400l. af_10/2022 | m² | 11.76 | 0 | 22.23 | 0 | 0
22.3.14 | SINAPI/SC | 89173 | (composicao representativa) do serviço de emboço/massa única, aplicado manualmente, traço 1:2:8, em betoneira de 400l, paredes internas, com execução de taliscas, edificação habitacional unifamiliar (casas) e edificação pública padrão. af_12/2014 | m² | 11.76 | 0 | 22.23 | 0 | 0
22.3.15 | SINAPI/SC | 88485 | Fundo selador acrílico, aplicação manual em parede, uma demão. af_04/2023 | m² | 287.26 | 0 | 22.23 | 0 | 0
22.3.16 | SINAPI/SC | 88489 | Pintura látex acrílica premium, aplicação manual em paredes, duas demãos. af_04/2023 | m² | 287.26 | 0 | 22.23 | 0 | 0
22.3.17 | SINAPI/SC | 100975 | Carga, manobra e descarga de solos e materiais granulares em caminhão basculante 14 m³ - carga com pá carregadeira (caçamba de 1,7 a 2,8 m³ / 128 hp) e descarga livre (unidade: m3). af_07/2020 | M3 | 394.59 | 0 | 22.23 | 0 | 0
22.3.18 | SINAPI/SC | 93593 | Transporte com caminhão basculante de 14 m³, em via urbana pavimentada, adicional para DMT excedente a 30 km (unidade: m3xkm). af_07/2020 | M3XKM | 11837.7 | 0 | 22.23 | 0 | 0
22.4 |  |  | PROTEÇÃO DE TALUDE COM ENLONAMENTO
22.4.1 | Composição Própria | C.P. 1312310153997 | Proteção de talude em lona plástica - fornecimento e instalação | M2 | 1780 | 0 | 22.23 | 0 | 0
23 |  |  | GRADIL BARRA CHATA
23.1 |  |  | ALVENARIA
23.1.1 | SINAPI/SC | 103334 | Alvenaria de vedação de blocos cerâmicos furados na horizontal de 14x9x19 cm (espessura 14 cm, bloco deitado) e argamassa de assentamento com preparo em betoneira. af_12/2021 | m² | 101.01 | 0 | 22.23 | 0 | 0
23.1.2 | SINAPI/SC | 87905 | Chapisco aplicado em alvenaria (com presença de vãos) e estruturas de concreto de fachada, com colher de pedreiro. argamassa traço 1:3 com preparo em betoneira 400l. af_10/2022 | m² | 385.85 | 0 | 22.23 | 0 | 0
23.1.3 | SINAPI/SC | 89173 | (composicao representativa) do serviço de emboço/massa única, aplicado manualmente, traço 1:2:8, em betoneira de 400l, paredes internas, com execução de taliscas, edificação habitacional unifamiliar (casas) e edificação pública padrão. af_12/2014 | m² | 385.85 | 0 | 22.23 | 0 | 0
23.2 |  |  | REVESTIMENTO
23.2.1 | SINAPI/SC | 88485 | Fundo selador acrílico, aplicação manual em parede, uma demão. af_04/2023 | m² | 385.85 | 0 | 22.23 | 0 | 0
23.2.2 | SINAPI/SC | 88489 | Pintura látex acrílica premium, aplicação manual em paredes, duas demãos. af_04/2023 | m² | 385.85 | 0 | 22.23 | 0 | 0
23.3 |  |  | GRADIS
23.3.1 | Composição Própria | C.P. 1312310153577 | Gradil de ferro em barras chatas inclinadas 45°, fixado com parafuso parabolt 3/8", inclusive galvanização a fogo e pintura em cor especificada em projeto - fornecimento e instalação | M2 | 79.11 | 0 | 22.23 | 0 | 0
24 |  |  | CORRIMÃO
24.1 | Composição Própria | C.P. 1312305148438 | Corrimão interno duplo fixado em parede (h1= 70 e h2=92cm) , diâmetro externo = 1", em aço galvanizado, inclusive pinturas de proteção e acabamento - fornecimento e instalação | M | 10.5 | 0 | 22.23 | 0 | 0
25 |  |  | ACESSIBILIDADE
25.1 | SINAPI/SC | 101094 | Piso podotátil de alerta ou direcional, de borracha, assentado sobre argamassa. af_05/2020 | m | 250.74 | 0 | 22.23 | 0 | 0
26 |  |  | SUBESTAÇÃO
26.1 |  |  | ESTRUTURA DE CONCRETO
26.1.1 |  |  | SAPATAS
26.1.1.1 | SINAPI/SC | 96521 | Escavação mecanizada para bloco de coroamento ou sapata com retroescavadeira (incluindo escavação para colocação de fôrmas). af_06/2017 | m³ | 3.67 | 0 | 22.23 | 0 | 0
26.1.1.2 | SINAPI/SC | 96535 | Fabricação, montagem e desmontagem de fôrma para sapata, em madeira serrada, E =25 mm, 4 utilizações. af_06/2017 | m² | 2.76 | 0 | 22.23 | 0 | 0
26.1.1.3 | SINAPI/SC | 96545 | Armação de bloco, viga baldrame ou sapata utilizando aço CA-50 de 8 mm - montagem. af_06/2017 | kg | 17.2 | 0 | 22.23 | 0 | 0
26.1.1.4 | Composição Própria | C.P. 1312310153855 | Reaterro manual apiloado com soquete. ( SINAPI 96995- af_10/2017) | M3 | 3.27 | 0 | 22.23 | 0 | 0
26.1.1.5 | Composição Própria | C.P. 1312310153733 | Concretagem de blocos e sapatas, fck 35 MPa, com uso de bomba, lançamento, adensamento e acabamento. af_06/2017 | M3 | 0.4 | 0 | 22.23 | 0 | 0
26.1.2 |  |  | VIGAS BALDRAME
26.1.2.1 | SINAPI/SC | 96525 | Escavação mecanizada para viga baldrame com mini-escavadeira (incluindo escavação para colocação de fôrmas). af_06/2017 | m³ | 2.21 | 0 | 22.23 | 0 | 0
26.1.2.2 | SINAPI/SC | 96536 | Fabricação, montagem e desmontagem de fôrma para viga baldrame, em madeira serrada, E =25 mm, 4 utilizações. af_06/2017 | m² | 7.62 | 0 | 22.23 | 0 | 0
26.1.2.3 | SINAPI/SC | 96546 | Armação de bloco, viga baldrame ou sapata utilizando aço CA-50 de 10 mm - montagem. af_06/2017 | kg | 24.2 | 0 | 22.23 | 0 | 0
26.1.2.4 | SINAPI/SC | 96543 | Armação de bloco, viga baldrame e sapata utilizando aço CA-60 de 5 mm - montagem. af_06/2017 | kg | 6.7 | 0 | 22.23 | 0 | 0
26.1.2.5 | Composição Própria | C.P. 1312310153855 | Reaterro manual apiloado com soquete. ( SINAPI 96995- af_10/2017) | M3 | 1.69 | 0 | 22.23 | 0 | 0
26.1.2.6 | Composição Própria | C.P. 1312203131181 | Concretagem de blocos de coroamento e vigas baldrames, fck 35 MPa, com uso de bomba, lançamento, adensamento e acabamento. af_06/2017 | M3 | 0.52 | 0 | 22.23 | 0 | 0
26.1.3 |  |  | LAJE DE PISO
26.1.3.1 | SINAPI/SC | 97086 | Fabricação, montagem e desmontagem de forma para radier, piso de concreto ou laje sobre solo, em madeira serrada, 4 utilizações. af_09/2021 | m² | 3.56 | 0 | 22.23 | 0 | 0
26.1.3.2 | SINAPI/SC | 92769 | Armação de laje de estrutura convencional de concreto armado utilizando aço CA-50 de 6,3 mm - montagem. af_06/2022 | kg | 10.7 | 0 | 22.23 | 0 | 0
26.1.3.3 | Composição Própria | C.P. 1312309152969 | Concretagem de radier, piso de concreto ou laje sobre solo, fck 35 MPa - lançamento, adensamento e acabamento. SINAPI 97096 | M3 | 0.43 | 0 | 22.23 | 0 | 0
26.1.4 |  |  | PILARES
26.1.4.1 | SINAPI/SC | 92413 | Montagem e desmontagem de fôrma de pilares retangulares e estruturas similares, pé-direito simples, em madeira serrada, 4 utilizações. af_09/2020 | m² | 7.75 | 0 | 22.23 | 0 | 0
26.1.4.2 | SINAPI/SC | 92762 | Armação de pilar ou viga de estrutura convencional de concreto armado utilizando aço CA-50 de 10,0 mm - montagem. af_06/2022 | kg | 36.8 | 0 | 22.23 | 0 | 0
26.1.4.3 | SINAPI/SC | 92759 | Armação de pilar ou viga de estrutura convencional de concreto armado utilizando aço CA-60 de 5,0 mm - montagem. af_06/2022 | kg | 8.2 | 0 | 22.23 | 0 | 0
26.1.4.4 | Composição Própria | C.P. 131180922574 | Concretagem de pilares, fck = 35 MPa, com uso de bomba em edificação com seção média de pilares menor ou igual a 0,25 m² - lançamento, adensamento e acabamento. af_12/2015 | M3 | 0.32 | 0 | 22.23 | 0 | 0
26.1.5 |  |  | VIGAS DE COBERTURA
26.1.5.1 | SINAPI/SC | 92448 | Montagem e desmontagem de fôrma de viga, escoramento com pontalete de madeira, pé-direito simples, em madeira serrada, 4 utilizações. af_09/2020 | m² | 4.04 | 0 | 22.23 | 0 | 0
26.1.5.2 | SINAPI/SC | 92760 | Armação de pilar ou viga de estrutura convencional de concreto armado utilizando aço CA-50 de 6,3 mm - montagem. af_06/2022 | kg | 9.5 | 0 | 22.23 | 0 | 0
26.1.5.3 | SINAPI/SC | 92759 | Armação de pilar ou viga de estrutura convencional de concreto armado utilizando aço CA-60 de 5,0 mm - montagem. af_06/2022 | kg | 8.5 | 0 | 22.23 | 0 | 0
26.1.5.4 | Composição Própria | C.P. 1312303146996 | Concretagem de vigas e lajes, fck=35 MPa, para lajes com uso de bomba - lançamento, adensamento e acabamento | M3 | 0.21 | 0 | 22.23 | 0 | 0
26.1.6 |  |  | LAJE DE COBERTURA
26.1.6.1 | SINAPI/SC | 103761 | Montagem e desmontagem de fôrma de laje maciça, pé-direito simples, em chapa de madeira compensada resinada e cimbramento de madeira, 4 utilizações. af_03/2022 | m² | 7.32 | 0 | 22.23 | 0 | 0
26.1.6.2 | SINAPI/SC | 92769 | Armação de laje de estrutura convencional de concreto armado utilizando aço CA-50 de 6,3 mm - montagem. af_06/2022 | kg | 24.13 | 0 | 22.23 | 0 | 0
26.1.6.3 | Composição Própria | C.P. 1312303146996 | Concretagem de vigas e lajes, fck=35 MPa, para lajes com uso de bomba - lançamento, adensamento e acabamento | M3 | 0.63 | 0 | 22.23 | 0 | 0
26.2 |  |  | PISOS
26.2.1 | SINAPI/SC | 97097 | Acabamento polido para piso de concreto armado ou laje sobre solo de alta resistência. af_09/2021 | m² | 5.79 | 0 | 22.23 | 0 | 0
26.3 |  |  | ALVENARIA
26.3.1 | SINAPI/SC | 103334 | Alvenaria de vedação de blocos cerâmicos furados na horizontal de 14x9x19 cm (espessura 14 cm, bloco deitado) e argamassa de assentamento com preparo em betoneira. af_12/2021 | m² | 15.37 | 0 | 22.23 | 0 | 0
26.3.2 | SINAPI/SC | 87905 | Chapisco aplicado em alvenaria (com presença de vãos) e estruturas de concreto de fachada, com colher de pedreiro. argamassa traço 1:3 com preparo em betoneira 400l. af_10/2022 | m² | 30.3 | 0 | 22.23 | 0 | 0
26.3.3 | SINAPI/SC | 89173 | (composicao representativa) do serviço de emboço/massa única, aplicado manualmente, traço 1:2:8, em betoneira de 400l, paredes internas, com execução de taliscas, edificação habitacional unifamiliar (casas) e edificação pública padrão. af_12/2014 | m² | 30.3 | 0 | 22.23 | 0 | 0
26.3.4 | SINAPI/SC | 93186 | Verga moldada in loco em concreto para janelas com até 1,5 m de vão. af_03/2016 | m | 6 | 0 | 22.23 | 0 | 0
26.3.5 | SINAPI/SC | 93188 | Verga moldada in loco em concreto para portas com até 1,5 m de vão. af_03/2016 | m | 1.2 | 0 | 22.23 | 0 | 0
26.3.6 | SINAPI/SC | 93196 | Contraverga moldada in loco em concreto para vãos de até 1,5 m de comprimento. af_03/2016 | m | 6 | 0 | 22.23 | 0 | 0
26.3.7 | SINAPI/SC | 87885 | Chapisco aplicado no teto ou em alvenaria e estrutura, com rolo para textura acrílica. argamassa industrializada com preparo em misturador 300 kg. af_10/2022 | m² | 2.938 | 0 | 22.23 | 0 | 0
26.4 |  |  | PINTURAS
26.4.1 | SINAPI/SC | 88489 | Pintura látex acrílica premium, aplicação manual em paredes, duas demãos. af_04/2023 | m² | 30.3 | 0 | 22.23 | 0 | 0
26.4.2 | SINAPI/SC | 88488 | Pintura látex acrílica premium, aplicação manual em teto, duas demãos. af_04/2023 | m² | 2.938 | 0 | 22.23 | 0 | 0
26.4.3 | SINAPI/SC | 88484 | Fundo selador acrílico, aplicação manual em teto, uma demão. af_04/2023 | m² | 2.938 | 0 | 22.23 | 0 | 0
26.4.4 | SINAPI/SC | 88485 | Fundo selador acrílico, aplicação manual em parede, uma demão. af_04/2023 | m² | 30.3 | 0 | 22.23 | 0 | 0
26.5 |  |  | ENTRADA DE ENERGIA
26.5.1 |  |  | INSTALAÇÕES DE ELETRODUTOS
26.5.1.1 | SINAPI/SC | 93358 | Escavação manual de vala com profundidade menor ou igual a 1,30 m. af_02/2021 | M3 | 19.2 | 0 | 22.23 | 0 | 0
26.5.1.2 | SINAPI/SC | 93026 | Curva 90 graus para eletroduto, PVC, roscável, DN 110 mm (4"), para rede enterrada de distribuição de energia elétrica - fornecimento e instalação. af_12/2021 | UN | 6 | 0 | 22.23 | 0 | 0
26.5.1.3 | SINAPI/SC | 93017 | Luva para eletroduto, PVC, roscável, DN 110 mm (4"), para rede enterrada de distribuição de energia elétrica - fornecimento e instalação. af_12/2021 | UN | 4 | 0 | 22.23 | 0 | 0
26.5.1.4 | Composição Própria | C.P. 1312202129353 | Abracadeira em aco para amarracao de eletrodutos, tipo D, com 4" e cunha de fixacao | UN | 2 | 0 | 22.23 | 0 | 0
26.5.1.5 | Composição Própria | C.P. 1312204133250 | Bucha em aluminio, com rosca, de 4", para eletroduto | un | 6 | 0 | 22.23 | 0 | 0
26.5.1.6 | SINAPI/SC | 93008 | Eletroduto rígido roscável, PVC, DN 50 mm (1 1/2"), para rede enterrada de distribuição de energia elétrica - fornecimento e instalação. af_12/2021 | M | 5.5 | 0 | 22.23 | 0 | 0
26.5.1.7 | SINAPI/SC | 93018 | Curva 90 graus para eletroduto, PVC, roscável, DN 50 mm (1 1/2"), para rede enterrada de distribuição de energia elétrica - fornecimento e instalação. af_12/2021 | UN | 1 | 0 | 22.23 | 0 | 0
26.5.1.8 | SINAPI/SC | 93013 | Luva para eletroduto, PVC, roscável, DN 50 mm (1 1/2"), para rede enterrada de distribuição de energia elétrica - fornecimento e instalação. af_12/2021 | UN | 1 | 0 | 22.23 | 0 | 0
26.5.1.9 | Composição Própria | C.P. 1312204133251 | Bucha em aluminio, com rosca, de 1 1/2", para eletroduto | un | 3 | 0 | 22.23 | 0 | 0
26.5.1.10 | SINAPI/SC | 94342 | Aterro manual de valas com areia para aterro. af_08/2023 | M3 | 9.3 | 0 | 22.23 | 0 | 0
26.5.1.11 | SINAPI/SC | 103491 | Concretagem como proteção mecânica adicional no reaterro para rede enterrada de distribuição de energia elétrica - fornecimento e instalação. af_12/2021 | M3 | 1.8 | 0 | 22.23 | 0 | 0
26.5.1.12 | Composição Própria | C.P. 1312310153855 | Reaterro manual apiloado com soquete. ( SINAPI 96995- af_10/2017) | M3 | 6 | 0 | 22.23 | 0 | 0
26.5.2 |  |  | INSTALAÇÃO DO POSTE
26.5.2.1 | Composição Própria | C.P. 1312310153586 | Fornecimento e assentamento de poste de concreto com comprimento nominal de 11 m, carga nominal de 600 dan, engastamento base concretada com 1 m de concreto e 0,7 m de solo | UN | 1 | 0 | 22.23 | 0 | 0
26.5.2.2 | SINAPI/SC | 102109 | Suporte para transformador em poste de concreto circular - fornecimento e instalação. af_12/2020 | UN | 2 | 0 | 22.23 | 0 | 0
26.5.2.3 | SINAPI/SC | 102106 | Transformador de distribuição, 150 kVA, trifásico, 60 hz, classe 15 kV, imerso em óleo mineral, instalação em poste (não incluso suporte) - fornecimento e instalação. af_12/2020 | UN | 1 | 0 | 22.23 | 0 | 0
26.5.2.4 | SINAPI/SC | 92992 | Cabo de cobre flexível isolado, 95 mm², anti-chama 0,6/1,0 kV, para rede enterrada de distribuição de energia elétrica - fornecimento e instalação. af_12/2021 | M | 48 | 0 | 22.23 | 0 | 0
26.5.2.5 | Composição Própria | C.P. 1312204133255 | Caixa de passagem em concreto armado (85x65x80cm), com tampa ferro fundido (70x90cm) e aro padrão celesc, para carga 12,5t | un | 2 | 0 | 22.23 | 0 | 0
26.5.3 |  |  | ACESSÓRIOS PARA O POSTE DA ENTRADA DE ENERGIA
26.5.3.1 | Composição Própria | C.P. 1312205133878 | Chave fusivel para redes de distribuicao, tensao de 15,0 kV, corrente nominal do porta fusivel de 100 A, capacidade de interrupcao simetrica de 7,10 kA, capacidade de interrupcao assimetrica 10,00 kA fornecimento e instalação | un | 3 | 0 | 22.23 | 0 | 0
26.5.3.2 | SINAPI/SC | 101554 | Alça preformada de distribuição, em aço galvanizado, AWG 2 - fornecimento e instalação. af_07/2020 | UN | 4 | 0 | 22.23 | 0 | 0
26.5.3.3 | Composição Própria | C.P. 1312205133885 | Cabo de alumínio nu com alma de aço, bitola 2 AWG - fornecimento e instalação | KG | 120 | 0 | 22.23 | 0 | 0
26.5.3.4 | Composição Própria | C.P. 1312205133887 | Cruzeta de concreto leve, comp. 2000 mm secao, 90 x 90 mm fornecimento e instalação | UN | 1 | 0 | 22.23 | 0 | 0
26.5.3.5 | Composição Própria | C.P. 1312205133890 | Parafuso frances M16 em aco galvanizado, comprimento = 150 mm, diametro = 16 mm, cabeca abaulada fornecimento e instalação | un | 24 | 0 | 22.23 | 0 | 0
26.5.3.6 | Composição Própria | C.P. 1312205133891 | Parafuso M16 em aco galvanizado, comprimento = 125 mm, diametro = 16 mm, rosca maquina, cabeca quadrada fornecimento e instalação | un | 5 | 0 | 22.23 | 0 | 0
26.5.3.7 | Composição Própria | C.P. 1312205133892 | Parafuso M16 em aco galvanizado, comprimento = 150 mm, diametro = 16 mm, rosca maquina, cabeca quadrada fornecimento e instalação | un | 1 | 0 | 22.23 | 0 | 0
26.5.3.8 | Composição Própria | C.P. 1312205133893 | Parafuso M16 em aco galvanizado, comprimento = 450 mm, diametro = 16 mm, rosca maquina, cabeca quadrada fornecimento e instalação | un | 3 | 0 | 22.23 | 0 | 0
26.5.3.9 | SINAPI/SC | 101546 | Isolador, tipo pino, para tensão 15 kV - fornecimento e instalação. af_07/2020 | UN | 3 | 0 | 22.23 | 0 | 0
26.5.3.10 | SINAPI/SC | 101538 | Armação secundária, com 1 estribo e 1 isolador - fornecimento e instalação. af_07/2020 | UN | 1 | 0 | 22.23 | 0 | 0
26.5.3.11 | Composição Própria | C.P. 1312205133894 | Porca olhal m 16, em aco galvanizado, diametro = 16 mm - fornecimento e instalação | un | 3 | 0 | 22.23 | 0 | 0
26.5.3.12 | Composição Própria | C.P. 1312205133896 | Gancho olhal em aco galvanizado, espessura 16mm, abertura 21mm fornecimento e instalação | un | 3 | 0 | 22.23 | 0 | 0
26.5.3.13 | Composição Própria | C.P. 1312205133897 | Isolador bastão polimérico 15kv fornecimento e instalação | un | 3 | 0 | 22.23 | 0 | 0
26.5.3.14 | Composição Própria | C.P. 1312202129341 | Eletroduto de PVC rigido roscavel de 4 ", sem luva | M | 24 | 0 | 22.23 | 0 | 0
26.5.3.15 | Composição Própria | C.P. 1312205133902 | Cabecote para entrada de linha de alimentacao para eletroduto, em liga de aluminio com acabamento anti corrosivo, com fixacao por encaixe liso de 360 graus, de 4" - fornecimento e instalação | un | 2 | 0 | 22.23 | 0 | 0
26.5.3.16 | Composição Própria | C.P. 1312205133907 | Conector cunha 2awg fornecimento e instalação | UN | 8 | 0 | 22.23 | 0 | 0
26.5.3.17 | Composição Própria | C.P. 1312205133908 | Mão francesa plana perfilada 726mm fornecimento e instalação | un | 2 | 0 | 22.23 | 0 | 0
26.5.3.18 | Composição Própria | C.P. 1312204133418 | Fita aço inox para cintar poste, L = 19 mm, E = 0,5 mm fornecimento e instalação | M | 15 | 0 | 22.23 | 0 | 0
26.5.4 |  |  | SISTEMA DE ATERRAMENTO
26.5.4.1 | SINAPI/SC | 96985 | Haste de aterramento, diâmetro 5/8", com 3 metros - fornecimento e instalação. af_08/2023 | UN | 6 | 0 | 22.23 | 0 | 0
26.5.4.2 | Composição Própria | C.P. 1312204133427 | Cabo de cobre nu 50 mm2 meio-duro - fornecimento e instalação | M | 15 | 0 | 22.23 | 0 | 0
26.5.4.3 | Composição Própria | C.P. 1312309151901 | Cabo de cobre nu 95mm2 - fornecimento e instalacao | M | 40 | 0 | 22.23 | 0 | 0
26.5.4.4 | Composição Própria | C.P. 1312204132870 | Para-raio de rede 15kv/10ka zno, sem centelhador, invólucro em polimérico, sistema neutro aterrado, com suporte – fornecimento e instalação | UN | 3 | 0 | 22.23 | 0 | 0
26.5.4.5 | Composição Própria | C.P. 1312204133260 | Caixa de inspecao para aterramento e para raios, em polipropileno, diametro = 300 mm x altura = 400 mm | UN | 1 | 0 | 22.23 | 0 | 0
26.5.5 |  |  | ILUMINAÇÃO E TUG DA CABINE DE MEDIÇÃO
26.5.5.1 | SINAPI/SC | 91834 | Eletroduto flexível corrugado, PVC, DN 25 mm (3/4"), para circuitos terminais, instalado em forro - fornecimento e instalação. af_03/2023 | M | 3.5 | 0 | 22.23 | 0 | 0
26.5.5.2 | SINAPI/SC | 91936 | Caixa octogonal 4" x 4", PVC, instalada em laje - fornecimento e instalação. af_03/2023 | UN | 1 | 0 | 22.23 | 0 | 0
26.5.5.3 | SINAPI/SC | 91940 | Caixa retangular 4" x 2" média (1,30 m do piso), PVC, instalada em parede - fornecimento e instalação. af_03/2023 | UN | 1 | 0 | 22.23 | 0 | 0
26.5.5.4 | SINAPI/SC | 91926 | Cabo de cobre flexível isolado, 2,5 mm², anti-chama 450/750 V, para circuitos terminais - fornecimento e instalação. af_03/2023 | M | 14 | 0 | 22.23 | 0 | 0
26.5.5.5 | SINAPI/SC | 92023 | Interruptor simples (1 módulo) com 1 tomada de embutir 2p+t 10 A, incluindo suporte e placa - fornecimento e instalação. af_03/2023 | UN | 1 | 0 | 22.23 | 0 | 0
26.5.5.6 | SINAPI/SC | 97617 | Lâmpada tubular fluorescente t10 de 20/40 W, base g13 - fornecimento e instalação. af_02/2020_ps | UN | 1 | 0 | 22.23 | 0 | 0
26.5.6 |  |  | CAIXAS E QUADROS DA CABINE DE MEDIÇÃO
26.5.6.1 | Composição Própria | C.P. 1312205133999 | Caixa interna/externa de medicao para 1 medidor trifasico, com visor, em chapa de aco 18 USG (padrao da concessionaria local) | un | 1 | 0 | 22.23 | 0 | 0
26.5.6.2 | Composição Própria | C.P. 1312205134000 | Caixa do bep 50x40x20 cm fornecimento e instalação | un | 1 | 0 | 22.23 | 0 | 0
26.5.6.3 | Composição Própria | C.P. 1312205134001 | Caixa de protecao para transformador corrente, em chapa de aco 18 USG (padrao da concessionaria local) fornecimento e instalação | un | 1 | 0 | 22.23 | 0 | 0
26.5.6.4 | Composição Própria | C.P. 1312301144406 | Quadro de proteção geral em chapa metálica ip54, 60x100x25cm fornecimento e instalação | UN | 1 | 0 | 22.23 | 0 | 0
26.5.6.5 | Composição Própria | C.P. 1312205134005 | DPS 275v - 12,5/60ka - classe I - fornecimento e instalação | un | 3 | 0 | 22.23 | 0 | 0
26.5.6.6 | Composição Própria | C.P. 1312205134006 | Disjuntor tipo din/iec, tripolar 63a - fornecimento e instalação | un | 1 | 0 | 22.23 | 0 | 0
26.5.6.7 | Composição Própria | C.P. 1312310153473 | Disjuntor termomagnético tripolar , corrente nominal de 225a - fornecimento e instalação. | un | 1 | 0 | 22.23 | 0 | 0
26.5.6.8 | SINAPI/SC | 93653 | Disjuntor monopolar tipo DIN, corrente nominal de 10A - fornecimento e instalação. af_10/2020 | UN | 1 | 0 | 22.23 | 0 | 0
26.5.6.9 | Composição Própria | C.P. 1312312160132 | Tc 200/5 – fator térmico 1,5 exatidão 0,3 fornecimento e instalação | UN | 3 | 0 | 22.23 | 0 | 0
26.5.6.10 | Composição Própria | C.P. 1312205134002 | Conector reto de aluminio para eletroduto de 4", para adaptar entrada de eletroduto metalico flexivel em quadros - fornecimento e instalação | un | 2 | 0 | 22.23 | 0 | 0
26.5.6.11 | Composição Própria | C.P. 1312205134014 | Terminal metalico a pressao para 1 cabo de 120 mm2, com 1 furo de fixacao - fornecimento e instalação | un | 23 | 0 | 22.23 | 0 | 0
26.5.6.12 | Composição Própria | C.P. 1312205134015 | Massa calafetadora - fornecimento e instalação | kg | 0.7 | 0 | 22.23 | 0 | 0
26.5.6.13 | Composição Própria | C.P. 1312205134020 | Barra chata de cobre 1.1/2'' x 1/4'' - fornecimento e instalação | m | 2 | 0 | 22.23 | 0 | 0
26.5.6.14 | Composição Própria | C.P. 1312204132875 | Placa de identificação “dps” | UN | 1 | 0 | 22.23 | 0 | 0
26.5.6.15 | Composição Própria | C.P. 1312204132876 | Placa de identificação “geral” | UN | 1 | 0 | 22.23 | 0 | 0
26.5.6.16 | Composição Própria | C.P. 1312306149097 | Isolador 30x50 para painel elétrico - fornecimento e instalação | un | 20 | 0 | 22.23 | 0 | 0
26.5.6.17 | Composição Própria | C.P. 1312306149146 | Canaleta recorte aberto cinza - fornecimento e instalação | UN | 15 | 0 | 22.23 | 0 | 0
26.5.6.18 | Composição Própria | C.P. 1312112124765 | Trilho DIN (padrão ts32 e ts35) | m | 6 | 0 | 22.23 | 0 | 0
26.5.6.19 | Composição Própria | C.P. 1312307150582 | Parafuso sextavado 1/4 x 50mm | UN | 20 | 0 | 22.23 | 0 | 0
26.5.6.20 | SINAPI/SC | 92994 | Cabo de cobre flexível isolado, 120 mm², anti-chama 0,6/1,0 kV, para rede enterrada de distribuição de energia elétrica - fornecimento e instalação. af_12/2021 | M | 60 | 0 | 22.23 | 0 | 0
26.5.6.21 | Composição Própria | C.P. 1312304147140 | Aviso de advertência em adesivo | un | 4 | 0 | 22.23 | 0 | 0
26.5.6.22 | Composição Própria | C.P. 1312304147130 | Plaqueta de identificação em chapa acrílica (ref.identificação de painel), dim.35x70x2mm, fundo preto | un | 4 | 0 | 22.23 | 0 | 0
26.6 |  |  | IMPERMEABILIZAÇÃO
26.6.1 | SINAPI/SC | 98561 | Impermeabilização de paredes com argamassa de cimento e areia, com aditivo impermeabilizante, E = 2cm. af_06/2018 | m² | 5.79 | 0 | 22.23 | 0 | 0
26.6.2 | SINAPI/SC | 98563 | Proteção mecânica de superfície horizontal com argamassa de cimento e areia, traço 1:3, E =2cm. af_06/2018 | m² | 5.79 | 0 | 22.23 | 0 | 0
26.6.3 | SINAPI/SC | 98557 | Impermeabilização de superfície com emulsão asfáltica, 2 demãos af_06/2018 | m² | 5.65 | 0 | 22.23 | 0 | 0
26.7 |  |  | ESQUADRIAS
26.7.1 | Composição Própria | C.P. 1312310153285 | Porta em alumínio de abrir tipo veneziana, na cor branca, 80x200 cm, com guarnição lateral, fixação com parafusos, inclusiva pintura e fechadura - fornecimento e instalação | UN | 1 | 0 | 22.23 | 0 | 0
26.7.2 | Composição Própria | C.P. 1312306149858 | J19 - veneziana fixa, 60x40cm, inclusive pintura- fornecimento e instalação. | UN | 6 | 0 | 22.23 | 0 | 0
27 |  |  | CENTRAL DE GÁS
27.1 |  |  | ESTRUTURAS DE CONCRETO
27.1.1 |  |  | SAPATAS E PILARES
27.1.1.1 | SINAPI/SC | 96521 | Escavação mecanizada para bloco de coroamento ou sapata com retroescavadeira (incluindo escavação para colocação de fôrmas). af_06/2017 | m³ | 1.73 | 0 | 22.23 | 0 | 0
27.1.1.2 | SINAPI/SC | 96535 | Fabricação, montagem e desmontagem de fôrma para sapata, em madeira serrada, E =25 mm, 4 utilizações. af_06/2017 | m² | 1.5 | 0 | 22.23 | 0 | 0
27.1.1.3 | SINAPI/SC | 96545 | Armação de bloco, viga baldrame ou sapata utilizando aço CA-50 de 8 mm - montagem. af_06/2017 | kg | 6.4 | 0 | 22.23 | 0 | 0
27.1.1.4 | SINAPI/SC | 96546 | Armação de bloco, viga baldrame ou sapata utilizando aço CA-50 de 10 mm - montagem. af_06/2017 | kg | 6.7 | 0 | 22.23 | 0 | 0
27.1.1.5 | SINAPI/SC | 96543 | Armação de bloco, viga baldrame e sapata utilizando aço CA-60 de 5 mm - montagem. af_06/2017 | kg | 1.1 | 0 | 22.23 | 0 | 0
27.1.1.6 | Composição Própria | C.P. 1312310153855 | Reaterro manual apiloado com soquete. ( SINAPI 96995- af_10/2017) | M3 | 1.62 | 0 | 22.23 | 0 | 0
27.1.1.7 | Composição Própria | C.P. 1312306149803 | Concreto usinado fck 35 MPa - com uso de bomba - lançamento, adensamento e acabamento. | M³ | 0.17 | 0 | 22.23 | 0 | 0
27.1.2 |  |  | LAJE DE PISO
27.1.2.1 | SINAPI/SC | 97086 | Fabricação, montagem e desmontagem de forma para radier, piso de concreto ou laje sobre solo, em madeira serrada, 4 utilizações. af_09/2021 | m² | 2.37 | 0 | 22.23 | 0 | 0
27.1.2.2 | SINAPI/SC | 92769 | Armação de laje de estrutura convencional de concreto armado utilizando aço CA-50 de 6,3 mm - montagem. af_06/2022 | kg | 3.8 | 0 | 22.23 | 0 | 0
27.1.2.3 | SINAPI/SC | 92768 | Armação de laje de estrutura convencional de concreto armado utilizando aço CA-60 de 5,0 mm - montagem. af_06/2022 | kg | 2.4 | 0 | 22.23 | 0 | 0
27.1.2.4 | Composição Própria | C.P. 1312306149803 | Concreto usinado fck 35 MPa - com uso de bomba - lançamento, adensamento e acabamento. | M³ | 0.24 | 0 | 22.23 | 0 | 0
27.1.3 |  |  | VIGAS DE COBERTURA
27.1.3.1 | SINAPI/SC | 92448 | Montagem e desmontagem de fôrma de viga, escoramento com pontalete de madeira, pé-direito simples, em madeira serrada, 4 utilizações. af_09/2020 | m² | 2.22 | 0 | 22.23 | 0 | 0
27.1.3.2 | SINAPI/SC | 92760 | Armação de pilar ou viga de estrutura convencional de concreto armado utilizando aço CA-50 de 6,3 mm - montagem. af_06/2022 | kg | 5.7 | 0 | 22.23 | 0 | 0
27.1.3.3 | SINAPI/SC | 92759 | Armação de pilar ou viga de estrutura convencional de concreto armado utilizando aço CA-60 de 5,0 mm - montagem. af_06/2022 | kg | 4.6 | 0 | 22.23 | 0 | 0
27.1.3.4 | Composição Própria | C.P. 1312306149803 | Concreto usinado fck 35 MPa - com uso de bomba - lançamento, adensamento e acabamento. | M³ | 0.12 | 0 | 22.23 | 0 | 0
27.1.4 |  |  | LAJE DE COBERTURA
27.1.4.1 | SINAPI/SC | 103761 | Montagem e desmontagem de fôrma de laje maciça, pé-direito simples, em chapa de madeira compensada resinada e cimbramento de madeira, 4 utilizações. af_03/2022 | m² | 5.15 | 0 | 22.23 | 0 | 0
27.1.4.2 | SINAPI/SC | 92769 | Armação de laje de estrutura convencional de concreto armado utilizando aço CA-50 de 6,3 mm - montagem. af_06/2022 | kg | 28.3 | 0 | 22.23 | 0 | 0
27.1.4.3 | Composição Própria | C.P. 1312306149803 | Concreto usinado fck 35 MPa - com uso de bomba - lançamento, adensamento e acabamento. | M³ | 0.43 | 0 | 22.23 | 0 | 0
27.2 |  |  | PISOS
27.2.1 | SINAPI/SC | 97097 | Acabamento polido para piso de concreto armado ou laje sobre solo de alta resistência. af_09/2021 | m² | 3.78 | 0 | 22.23 | 0 | 0
27.3 |  |  | ALVENARIA
27.3.1 | SINAPI/SC | 103334 | Alvenaria de vedação de blocos cerâmicos furados na horizontal de 14x9x19 cm (espessura 14 cm, bloco deitado) e argamassa de assentamento com preparo em betoneira. af_12/2021 | m² | 12.55 | 0 | 22.23 | 0 | 0
27.3.2 | SINAPI/SC | 87905 | Chapisco aplicado em alvenaria (com presença de vãos) e estruturas de concreto de fachada, com colher de pedreiro. argamassa traço 1:3 com preparo em betoneira 400l. af_10/2022 | m² | 25.11 | 0 | 22.23 | 0 | 0
27.3.3 | SINAPI/SC | 89173 | (composicao representativa) do serviço de emboço/massa única, aplicado manualmente, traço 1:2:8, em betoneira de 400l, paredes internas, com execução de taliscas, edificação habitacional unifamiliar (casas) e edificação pública padrão. af_12/2014 | m² | 25.11 | 0 | 22.23 | 0 | 0
27.3.4 | SINAPI/SC | 87885 | Chapisco aplicado no teto ou em alvenaria e estrutura, com rolo para textura acrílica. argamassa industrializada com preparo em misturador 300 kg. af_10/2022 | m² | 2.497 | 0 | 22.23 | 0 | 0
27.4 |  |  | IMPERMEABILIZAÇÃO
27.4.1 | SINAPI/SC | 98561 | Impermeabilização de paredes com argamassa de cimento e areia, com aditivo impermeabilizante, E = 2cm. af_06/2018 | m² | 3.78 | 0 | 22.23 | 0 | 0
27.4.2 | SINAPI/SC | 98563 | Proteção mecânica de superfície horizontal com argamassa de cimento e areia, traço 1:3, E =2cm. af_06/2018 | m² | 3.78 | 0 | 22.23 | 0 | 0
27.5 |  |  | PINTURAS
27.5.1 | SINAPI/SC | 88485 | Fundo selador acrílico, aplicação manual em parede, uma demão. af_04/2023 | m² | 22.11 | 0 | 22.23 | 0 | 0
27.5.2 | SINAPI/SC | 88489 | Pintura látex acrílica premium, aplicação manual em paredes, duas demãos. af_04/2023 | m² | 22.11 | 0 | 22.23 | 0 | 0
27.5.3 | SINAPI/SC | 88484 | Fundo selador acrílico, aplicação manual em teto, uma demão. af_04/2023 | m² | 2.5 | 0 | 22.23 | 0 | 0
27.5.4 | SINAPI/SC | 88488 | Pintura látex acrílica premium, aplicação manual em teto, duas demãos. af_04/2023 | m² | 2.497 | 0 | 22.23 | 0 | 0
27.6 |  |  | INSTALAÇÕES DE GÁS
27.6.1 | Composição Própria | C.P. 1312310153598 | Cotovelo 45 graus de ferro 1/2" - fornecimento e instalação | UN | 1 | 0 | 22.23 | 0 | 0
27.6.2 | Composição Própria | C.P. 1312310153599 | Cotovelo 45 graus de ferro 3/4" - fornecimento e instalação | UN | 3 | 0 | 22.23 | 0 | 0
27.6.3 | Composição Própria | C.P. 1312306149133 | Cotovelo de reducao 90 graus, de 3/4" x 1/2", instalado em ramal e sub-ramal de gás combustível - fornecimento e instalação. | UN | 9 | 0 | 22.23 | 0 | 0
27.6.4 | SINAPI/SC | 92695 | Luva, em ferro galvanizado, conexão rosqueada, DN 20 (3/4"), instalado em ramais e sub-ramais de gás - fornecimento e instalação. af_10/2020 | un | 10 | 0 | 22.23 | 0 | 0
27.6.5 | SINAPI/SC | 92687 | Tubo de aço galvanizado com costura, classe média, conexão rosqueada, DN 15 (1/2"), instalado em ramais e sub-ramais de gás - fornecimento e instalação. af_10/2020 | m | 5.4 | 0 | 22.23 | 0 | 0
27.6.6 | SINAPI/SC | 92688 | Tubo de aço galvanizado com costura, classe média, conexão rosqueada, DN 20 (3/4"), instalado em ramais e sub-ramais de gás - fornecimento e instalação. af_10/2020 | m | 19.3 | 0 | 22.23 | 0 | 0
27.6.7 | SINAPI/SC | 92705 | Tê, em ferro galvanizado, conexão rosqueada, DN 20 (3/4"), instalado em ramais e sub-ramais de gás - fornecimento e instalação. af_10/2020 | un | 3 | 0 | 22.23 | 0 | 0
27.6.8 | SINAPI/SC | 92953 | Luva de redução, em ferro galvanizado, 3/4" x 1/2", conexão rosqueada, instalado em ramais e sub-ramais de gás - fornecimento e instalação. af_10/2020 | un | 1 | 0 | 22.23 | 0 | 0
27.6.9 | Composição Própria | C.P. 1312310153280 | Registro de fecho rápido 1/2" x 3/8" (mangueira) para rede de gás de cozinha - fornecimento e instalação | UN | 1 | 0 | 22.23 | 0 | 0
27.6.10 | SINAPI/SC | 99628 | Válvula de retenção vertical, de bronze, roscável, 3/4" - fornecimento e instalação. af_08/2021 | un | 5 | 0 | 22.23 | 0 | 0
27.6.11 | Composição Própria | C.P. 1312310153284 | Cotovelo 90º - 1/2" - ferro maleável preto NBR 6943 - fornecimento e instalação | UN | 2 | 0 | 22.23 | 0 | 0
27.6.12 | Composição Própria | C.P. 1312306149140 | Regulador laranja 12kg/h segundo estágio - fornecimento e instalação | UN | 1 | 0 | 22.23 | 0 | 0
27.6.13 | Composição Própria | C.P. 1312310153348 | Regulador de alta pressão GLP 1º estágio - fornecimento e instalação | UN | 1 | 0 | 22.23 | 0 | 0
27.7 |  |  | ESQUADRIAS
27.7.1 | Composição Própria | C.P. 1312310153256 | Porta veneziana de abrir em alumínio na cor branca, 180x180 cm , 2 folhas com fechadura, completa - conforme projeto de detalhamento - fornecimento e instalação | UN | 1 | 0 | 22.23 | 0 | 0
28 |  |  | PAVIMENTAÇÃO
28.1 |  |  | ESTACIONAMENTO
28.1.1 | SINAPI/SC | 102507 | Pintura de demarcação de vaga com tinta epóxi, E = 10 cm, aplicação manual. af_05/2021 | m | 32 | 0 | 22.23 | 0 | 0
28.1.2 | SINAPI/SC | 92398 | Execução de pavimento em piso intertravado, com bloco retangular cor natural de 20 x 10 cm, espessura 8 cm. af_10/2022 | m² | 79.68 | 0 | 22.23 | 0 | 0
28.1.3 | Composição Própria | C.P. 1312303147047 | Demarcação de vaga de estacionamento para portadores de deficiência físicA / idoso / afins | UN | 3 | 0 | 22.23 | 0 | 0
28.2 |  |  | PLAYGROUND E SOLÁRIO
28.2.1 | Composição Própria | C.P. 1312310153248 | Piso monolítico emborrachado - fornecimento e instalação | m² | 231.73 | 0 | 22.23 | 0 | 0
28.2.2 | Composição Própria | C.P. 1312310153228 | Execução de piso industrial de concreto armado, com tela de aço q-196, fck = 20 MPa, espessura de 12,0 cm. af_04/2022 | M² | 111.45 | 0 | 22.23 | 0 | 0
28.3 |  |  | ÁREA EXTERNA
28.3.1 | SINAPI/SC | 100324 | Lastro com material granular (pedra britada n.1 e pedra britada n.2), aplicado em pisos ou lajes sobre solo, espessura de *10 cm*. af_07/2019 | m³ | 47.85 | 0 | 22.23 | 0 | 0
28.3.2 | Composição Própria | C.P. 1312306150047 | Execução de passeio em piso drenante 40x40cm, com bloco retangular cor natural, espessura 5 cm. | M² | 478.51 | 0 | 22.23 | 0 | 0
28.3.3 | SINAPI/SC | 97097 | Acabamento polido para piso de concreto armado ou laje sobre solo de alta resistência. af_09/2021 | M2 | 12.89 | 0 | 22.23 | 0 | 0
28.3.4 | SINAPI/SC | 94994 | Execução de passeio (calçada) ou piso de concreto com concreto moldado in loco, feito em obra, acabamento convencional, espessura 8 cm, armado. af_08/2022 | M2 | 235.85 | 0 | 22.23 | 0 | 0
28.3.5 | SINAPI/SC | 94275 | Assentamento de guia (meio-fio) em trecho reto, confeccionada em concreto pré-fabricado, dimensões 100x15x13x20 cm (comprimento x base inferior x base superior x altura), para urbanização interna de empreendimentos. af_06/2016 | M | 89 | 0 | 22.23 | 0 | 0
29 |  |  | PAISAGISMO
29.1 | SINAPI/SC | 103946 | Plantio de grama esmeralda ou São Carlos ou curitibana, em placas. af_05/2022 | m² | 1577.21 | 0 | 22.23 | 0 | 0
30 |  |  | BRINQUEDOS PLAYGROUND
30.1 | Composição Própria | C.P. 1312310153191 | Playground de polietileno, nas dimensões 555cm x 270cm x 290cm, completo. - fornecimento e instalação | UN | 1 | 0 | 22.23 | 0 | 0
31 |  |  | COMUNICAÇÃO VISUAL
31.1 | Composição Própria | C.P. 1312305148449 | Placa de identificação em acrílico 20x20 cm borda polida - fornecimento e instalação | UN | 8 | 0 | 22.23 | 0 | 0
31.2 | Composição Própria | C.P. 1312305148448 | Placa de identificação em acrílico 20x14 cm borda polida - fornecimento e instalação | UN | 30 | 0 | 22.23 | 0 | 0
32 |  |  | ELEMENTOS DIVERSOS
32.1 | Composição Própria | C.P. 1312310153065 | Paraciclo modelo 01 em tubo de aço galvanizado diam=60mm, inclusive chumbadores, pintura eletroestatica em pó de acabamento – conforme projeto - fornecimento e instalação | UN | 11 | 0 | 22.23 | 0 | 0
32.2 | Composição Própria | C.P. 1312310153742 | Conjunto de 5 lixeiras para coleta seletiva 60 litros - fornecimento e instalação (ref. SINAPI 103310 12/2021)vgl | UN | 2 | 0 | 22.23 | 0 | 0
33 |  |  | SERVIÇOS FINAIS
33.1 | SINAPI/SC | 97637 | Remoção de tapume/ chapas metálicas e de madeira, de forma manual, sem reaproveitamento. af_12/2017 | m² | 368.48 | 0 | 22.23 | 0 | 0
33.2 | Composição Própria | C.P. 1312303146677 | Fornecimento e instalação de placa de inauguração | UN | 1 | 0 | 22.23 | 0 | 0
33.3 | Composição Própria | C.P. 1312112124770 | Limpeza final da obra | m² | 1385.94 | 0 | 22.23 | 0 | 0
[8 empty] | TOTAL | 0