## Sheet1
Entidade: | MUNICÍPIO DE JOINVILLE
Obra: | UBSF CANELA
ITEM | TABELA | CODIGO | DESCRICAO | UNIDADE | QUANTIDADE | CUSTO_UNITARIO | BDI | PRECO_UNITARIO | PRECO
1 |  |  | ADMINISTRAÇÃO LOCAL
1.1 | SINAPI/SC | 90778 | Engenheiro civil de obra pleno com encargos complementares | H | 200 | 0 |  | 0 | 0
1.2 | SINAPI/SC | 90780 | Mestre de obras com encargos complementares | H | 1400 | 0 |  | 0 | 0
1.3 | Composição Própria | C.P. 1312109118630 | Projeto as built - projeto arquitetônico | M² | 1928.45 | 0 |  | 0 | 0
1.4 | Composição Própria | C.P. 1312305148185 | Projeto as built - projeto hidrossanitário | M² | 1928.45 | 0 |  | 0 | 0
1.5 | Composição Própria | C.P. 1312305148188 | Projeto as built - projeto elétrico | M² | 1928.45 | 0 |  | 0 | 0
1.6 | Composição Própria | C.P. 1312305148186 | Projeto as built - projeto estrutural | M² | 890.28 | 0 |  | 0 | 0
1.7 | Composição Própria | C.P. 1312305148187 | Projeto as built - projeto preventivo de incêndio | M² | 498.28 | 0 |  | 0 | 0
2 |  |  | SERVIÇOS PRELIMINARES
2.1 |  |  | CANTEIROS DE OBRAS
2.1.1 | SINAPI/SC | 98459 | Tapume com telha metálica. af_05/2018 | M2 | 394.65 | 0 |  | 0 | 0
2.1.2 | Composição Própria | C.P. 1312111122770 | Placa de obra em chapa de aco galvanizado adesivada - SINAPI 74209/1 | M2 | 2.5 | 0 |  | 0 | 0
2.1.3 | SINAPI/SC | 93207 | Execução de escritório em canteiro de obra em chapa de madeira compensada, não incluso mobiliário e equipamentos. af_02/2016 | M2 | 7.26 | 0 |  | 0 | 0
2.1.4 | SINAPI/SC | 93210 | Execução de refeitório em canteiro de obra em chapa de madeira compensada, não incluso mobiliário e equipamentos. af_02/2016 | M2 | 16 | 0 |  | 0 | 0
2.1.5 | SINAPI/SC | 93212 | Execução de sanitário e vestiário em canteiro de obra em chapa de madeira compensada, não incluso mobiliário. af_02/2016 | M2 | 4 | 0 |  | 0 | 0
2.1.6 | SINAPI/SC | 93208 | Execução de almoxarifado em canteiro de obra em chapa de madeira compensada, incluso prateleiras. af_02/2016 | M2 | 10 | 0 |  | 0 | 0
2.1.7 | Composição Própria | C.P. 1312109118628 | Instal/ligacao provisoria eletrica baixa tensao para canteiro de obras - ref. SINAPI 73960/001 | UN | 1 | 0 |  | 0 | 0
2.1.8 | Composição Própria | C.P. 1312202129980 | Entrada de água padrão águas de joinville, incluso mureta em alvenaria de 1,20 x 0,80m- materiais e instalação (sinapi 97741 e 90459 abril/2020) | UN | 1 | 0 |  | 0 | 0
2.1.9 | Composição Própria | C.P. 1312206136772 | Ligação de provisória de esgoto para canteiro de obras - fornecimento e execução - bha | UN | 1 | 0 |  | 0 | 0
2.1.10 | Composição Própria | C.P. 1312305148873 | Locação de caçamba para obra - 5m³ - incluso coleta, transporte e destinação final | UN | 18 | 0 |  | 0 | 0
2.2 |  |  | REGULARIZAÇÃO E LIMPEZA DE TERRENO
2.2.1 | Composição Própria | C.P. 1312301144285 | Limpeza mecanizada de terreno - ref. SINAPI 93381 | M2 | 1928.45 | 0 |  | 0 | 0
2.2.2 | SINAPI/SC | 100981 | Carga, manobra e descarga de entulho em caminhão basculante 6 m³ - carga com escavadeira hidráulica (caçamba de 0,80 m³ / 111 hp) e descarga livre (unidade: m3). af_07/2020 | M3 | 192.85 | 0 |  | 0 | 0
2.2.3 | Composição Própria | C.P. 1312305148873 | Locação de caçamba para obra - 5m³ - incluso coleta, transporte e destinação final | UN | 39 | 0 |  | 0 | 0
2.2.4 | Composição Própria | C.P. 1312211143254 | Aterro mecanizado (regularização niveis terreno) com utilização de barro - ref. SINAPI 94339 - bha | M3 | 429.45 | 0 |  | 0 | 0
2.3 |  |  | LOCAÇÃO DE OBRAS
2.3.1 | SINAPI/SC | 99059 | Locacao convencional de obra, utilizando gabarito de tábuas corridas pontaletadas a cada 2,00m. af_10/2018 | M | 227.01 | 0 |  | 0 | 0
2.3.2 | SINAPI/SC | 99058 | Locação de ponto para referência topográfica. af_10/2018 | UN | 120 | 0 |  | 0 | 0
3 |  |  | UBSF CANELA
3.1 |  |  | ESTRUTURA DE CONCRETO
3.1.1 |  |  | MOBILIZAÇÃO E DESMOBILIZAÇÃO DE EQUIPAMENTO
3.1.1.1 | Composição Própria | C.P. 1312203130912 | Mobilização e desmobilização de equipamento - bha | UN | 1 | 0 |  | 0 | 0
3.1.2 |  |  | UBSF - EDIFICAÇÃO
3.1.2.1 | SINAPI/SC | 96523 | Escavação manual para bloco de coroamento ou sapata (incluindo escavação para colocação de fôrmas). af_06/2017 | M3 | 20.43 | 0 |  | 0 | 0
3.1.2.2 | SINAPI/SC | 96527 | Escavação manual de vala para viga baldrame (incluindo escavação para colocação de fôrmas). af_06/2017 | M3 | 79.45 | 0 |  | 0 | 0
3.1.2.3 | SINAPI/SC | 101616 | Preparo de fundo de vala (acerto do solo natural). af_08/2020 | M2 | 204.3 | 0 |  | 0 | 0
3.1.2.4 | SINAPI/SC | 94968 | Concreto magro para lastro - preparo mecânico com betoneira 600 l. af_05/2021 | M3 | 10.21 | 0 |  | 0 | 0
3.1.2.5 | SINAPI/SC | 95601 | Arrasamento mecanico de estaca de concreto armado. af_05/2021 | UN | 68 | 0 |  | 0 | 0
3.1.2.6 | SINAPI/SC | 100657 | Estaca pré-moldada de concreto seção quadrada (20x20cm), capacidade mínima de 45 toneladas, incluso emenda (exclusive mobilização e desmobilização). af_12/2019 | M | 680 | 0 |  | 0 | 0
3.1.2.7 | SINAPI/SC | 96534 | Fabricação, montagem e desmontagem de fôrma para bloco de coroamento, em madeira serrada, E =25 mm. af_06/2017 | M2 | 82.6 | 0 |  | 0 | 0
3.1.2.8 | SINAPI/SC | 96536 | Fabricação, montagem e desmontagem de fôrma para viga baldrame, em madeira serrada, E =25 mm. af_06/2017 | M2 | 340 | 0 |  | 0 | 0
3.1.2.9 | SINAPI/SC | 96545 | Armação de bloco, viga baldrame ou sapata utilizando aço CA-50 de 8 mm - montagem. af_06/2017 | KG | 683 | 0 |  | 0 | 0
3.1.2.10 | SINAPI/SC | 96546 | Armação de bloco, viga baldrame ou sapata utilizando aço CA-50 de 10 mm - montagem. af_06/2017 | KG | 1571 | 0 |  | 0 | 0
3.1.2.11 | SINAPI/SC | 96547 | Armação de bloco, viga baldrame ou sapata utilizando aço CA-50 de 12,5 mm - montagem. af_06/2017 | KG | 202 | 0 |  | 0 | 0
3.1.2.12 | SINAPI/SC | 96543 | Armação de bloco, viga baldrame e sapata utilizando aço CA-60 de 5 mm - montagem. af_06/2017 | KG | 332 | 0 |  | 0 | 0
3.1.2.13 | SINAPI/SC | 96557 | Concretagem de blocos de coroamento e vigas baldrames, fck 30 MPa, com uso de bomba  lançamento, adensamento e acabamento. af_06/2017 | M3 | 42.8 | 0 |  | 0 | 0
3.1.2.14 | Composição Própria | C.P. 1312203130474 | Impermeabilização de estruturas enterradas, com tinta asfáltica, duas demãos (sinapi 74106/1 - 01/2020) | M² | 435.08 | 0 |  | 0 | 0
3.1.2.15 | SINAPI/SC | 93382 | Reaterro manual de valas com compactação mecanizada. af_04/2016 | M3 | 71.35 | 0 |  | 0 | 0
3.1.2.16 | SINAPI/SC | 97084 | Compactação mecânica de solo para execução de radier, piso de concreto ou laje sobre solo, com compactador de solos tipo placa vibratória. af_09/2021 | M2 | 484.38 | 0 |  | 0 | 0
3.1.2.17 | Composição Própria | C.P. 1312110119880 | Lastro de brita com material granular (pedra britada n.2), espessura de *5 cm*. ref. SINAPI 96624 - bha | M3 | 24.22 | 0 |  | 0 | 0
3.1.2.18 | SINAPI/SC | 97087 | Camada separadora para execução de radier, piso de concreto ou laje sobre solo, em lona plástica. af_09/2021 | M2 | 484.38 | 0 |  | 0 | 0
3.1.2.19 | SINAPI/SC | 92769 | Armação de laje de estrutura convencional de concreto armado utilizando aço CA-50 de 6,3 mm - montagem. af_06/2022 | KG | 1556 | 0 |  | 0 | 0
3.1.2.20 | SINAPI/SC | 92770 | Armação de laje de estrutura convencional de concreto armado utilizando aço CA-50 de 8,0 mm - montagem. af_06/2022 | KG | 264 | 0 |  | 0 | 0
3.1.2.21 | SINAPI/SC | 92768 | Armação de laje de estrutura convencional de concreto armado utilizando aço CA-60 de 5,0 mm - montagem. af_06/2022 | KG | 192 | 0 |  | 0 | 0
3.1.2.22 | SINAPI/SC | 97088 | Armação para execução de radier, piso de concreto ou laje sobre solo, com uso de tela q-92. af_09/2021 | KG | 872 | 0 |  | 0 | 0
3.1.2.23 | SINAPI/SC | 97096 | Concretagem de radier, piso de concreto ou laje sobre solo, fck 30 MPa - lançamento, adensamento e acabamento. af_09/2021 | M3 | 51.7 | 0 |  | 0 | 0
3.1.2.24 | SINAPI/SC | 92413 | Montagem e desmontagem de fôrma de pilares retangulares e estruturas similares, pé-direito simples, em madeira serrada. af_09/2020 | M2 | 209.72 | 0 |  | 0 | 0
3.1.2.25 | SINAPI/SC | 92448 | Montagem e desmontagem de fôrma de viga, escoramento com pontalete de madeira, pé-direito simples, em madeira serrada. af_09/2020 | M2 | 354.68 | 0 |  | 0 | 0
3.1.2.26 | SINAPI/SC | 92526 | Montagem e desmontagem de fôrma de laje maciça, pé-direito simples, em chapa de madeira compensada plastificada. af_09/2020 | M2 | 145.92 | 0 |  | 0 | 0
3.1.2.27 | SINAPI/SC | 92760 | Armação de pilar ou viga de estrutura convencional de concreto armado utilizando aço CA-50 de 6,3 mm - montagem. af_06/2022 | KG | 30 | 0 |  | 0 | 0
3.1.2.28 | SINAPI/SC | 92761 | Armação de pilar ou viga de estrutura convencional de concreto armado utilizando aço CA-50 de 8,0 mm - montagem. af_06/2022 | KG | 75 | 0 |  | 0 | 0
3.1.2.29 | SINAPI/SC | 92762 | Armação de pilar ou viga de estrutura convencional de concreto armado utilizando aço CA-50 de 10,0 mm - montagem. af_06/2022 | KG | 1727 | 0 |  | 0 | 0
3.1.2.30 | SINAPI/SC | 92763 | Armação de pilar ou viga de estrutura convencional de concreto armado utilizando aço CA-50 de 12,5 mm - montagem. af_06/2022 | KG | 594 | 0 |  | 0 | 0
3.1.2.31 | SINAPI/SC | 92759 | Armação de pilar ou viga de estrutura convencional de concreto armado utilizando aço CA-60 de 5,0 mm - montagem. af_06/2022 | KG | 598 | 0 |  | 0 | 0
3.1.2.32 | Composição Própria | C.P. 1312109119826 | Concretagem de pilares, fck = 30 MPa, com uso de bomba em edificação - lançamento, adensamento e acabamento - ref. SINAPI 92720 - bha | M3 | 11.1 | 0 |  | 0 | 0
3.1.2.33 | SINAPI/SC | 92769 | Armação de laje de estrutura convencional de concreto armado utilizando aço CA-50 de 6,3 mm - montagem. af_06/2022 | KG | 269 | 0 |  | 0 | 0
3.1.2.34 | SINAPI/SC | 92770 | Armação de laje de estrutura convencional de concreto armado utilizando aço CA-50 de 8,0 mm - montagem. af_06/2022 | KG | 723 | 0 |  | 0 | 0
3.1.2.35 | SINAPI/SC | 92771 | Armação de laje de estrutura convencional de concreto armado utilizando aço CA-50 de 10,0 mm - montagem. af_06/2022 | KG | 989 | 0 |  | 0 | 0
3.1.2.36 | Composição Própria | C.P. 1312210141405 | Armacao em tela de aco soldada nervurada q-92, aco CA-60, 4,2mm, malha 15x15cm - ref. SINAPI 85662 | M2 | 959.2 | 0 |  | 0 | 0
3.1.2.37 | Composição Própria | C.P. 1312110120024 | Laje pré-moldada unidirecional, biapoiada, para forro/cobertura, enchimento em eps, vigota treliçada armada, incluso escoramento da laje - fornecimento e execução - ref. SINAPI 101964 - bha | M2 | 393.4 | 0 |  | 0 | 0
3.1.2.38 | Composição Própria | C.P. 1312110120182 | Concretagem de vigas e lajes, fck=30 MPa, com uso de bomba - lançamento, adensamento e acabamento. af_12/2015 - ref. SINAPI 92723 - bha | M3 | 91.5 | 0 |  | 0 | 0
3.1.3 |  |  | MURO/VIGA CERCA/LIXEIRA E COMPRESSORES
3.1.3.1 | SINAPI/SC | 96523 | Escavação manual para bloco de coroamento ou sapata (incluindo escavação para colocação de fôrmas). af_06/2017 | M3 | 55.44 | 0 |  | 0 | 0
3.1.3.2 | SINAPI/SC | 96527 | Escavação manual de vala para viga baldrame (incluindo escavação para colocação de fôrmas). af_06/2017 | M3 | 21.65 | 0 |  | 0 | 0
3.1.3.3 | SINAPI/SC | 101616 | Preparo de fundo de vala (acerto do solo natural). af_08/2020 | M2 | 42.37 | 0 |  | 0 | 0
3.1.3.4 | SINAPI/SC | 94968 | Concreto magro para lastro - preparo mecânico com betoneira 600 l. af_05/2021 | M3 | 2.12 | 0 |  | 0 | 0
3.1.3.5 | SINAPI/SC | 96535 | Fabricação, montagem e desmontagem de fôrma para sapata, em madeira serrada, E =25 mm af_06/2017 | M2 | 26.5 | 0 |  | 0 | 0
3.1.3.6 | SINAPI/SC | 96536 | Fabricação, montagem e desmontagem de fôrma para viga baldrame, em madeira serrada, E =25 mm. af_06/2017 | M2 | 84 | 0 |  | 0 | 0
3.1.3.7 | SINAPI/SC | 92413 | Montagem e desmontagem de fôrma de pilares retangulares e estruturas similares, pé-direito simples, em madeira serrada. af_09/2020 | M2 | 54.6 | 0 |  | 0 | 0
3.1.3.8 | SINAPI/SC | 92526 | Montagem e desmontagem de fôrma de laje maciça, pé-direito simples, em chapa de madeira compensada plastificada. af_09/2020 | M2 | 9.7 | 0 |  | 0 | 0
3.1.3.9 | SINAPI/SC | 96546 | Armação de bloco, viga baldrame ou sapata utilizando aço CA-50 de 10 mm - montagem. af_06/2017 | KG | 376 | 0 |  | 0 | 0
3.1.3.10 | SINAPI/SC | 96543 | Armação de bloco, viga baldrame e sapata utilizando aço CA-60 de 5 mm - montagem. af_06/2017 | KG | 45 | 0 |  | 0 | 0
3.1.3.11 | SINAPI/SC | 92760 | Armação de pilar ou viga de estrutura convencional de concreto armado utilizando aço CA-50 de 6,3 mm - montagem. af_06/2022 | KG | 3 | 0 |  | 0 | 0
3.1.3.12 | SINAPI/SC | 92761 | Armação de pilar ou viga de estrutura convencional de concreto armado utilizando aço CA-50 de 8,0 mm - montagem. af_06/2022 | KG | 22 | 0 |  | 0 | 0
3.1.3.13 | SINAPI/SC | 92762 | Armação de pilar ou viga de estrutura convencional de concreto armado utilizando aço CA-50 de 10,0 mm - montagem. af_06/2022 | KG | 299 | 0 |  | 0 | 0
3.1.3.14 | SINAPI/SC | 92759 | Armação de pilar ou viga de estrutura convencional de concreto armado utilizando aço CA-60 de 5,0 mm - montagem. af_06/2022 | KG | 104 | 0 |  | 0 | 0
3.1.3.15 | SINAPI/SC | 92769 | Armação de laje de estrutura convencional de concreto armado utilizando aço CA-50 de 6,3 mm - montagem. af_06/2022 | KG | 160 | 0 |  | 0 | 0
3.1.3.16 | SINAPI/SC | 97084 | Compactação mecânica de solo para execução de radier, piso de concreto ou laje sobre solo, com compactador de solos tipo placa vibratória. af_09/2021 | M2 | 10.09 | 0 |  | 0 | 0
3.1.3.17 | Composição Própria | C.P. 1312110119880 | Lastro de brita com material granular (pedra britada n.2), espessura de *5 cm*. ref. SINAPI 96624 - bha | M3 | 0.5 | 0 |  | 0 | 0
3.1.3.18 | SINAPI/SC | 97087 | Camada separadora para execução de radier, piso de concreto ou laje sobre solo, em lona plástica. af_09/2021 | M2 | 10.09 | 0 |  | 0 | 0
3.1.3.19 | SINAPI/SC | 96558 | Concretagem de sapatas, fck 30 MPa, com uso de bomba  lançamento, adensamento e acabamento. af_11/2016 | M3 | 5.9 | 0 |  | 0 | 0
3.1.3.20 | SINAPI/SC | 96557 | Concretagem de blocos de coroamento e vigas baldrames, fck 30 MPa, com uso de bomba  lançamento, adensamento e acabamento. af_06/2017 | M3 | 6.6 | 0 |  | 0 | 0
3.1.3.21 | Composição Própria | C.P. 1312109119826 | Concretagem de pilares, fck = 30 MPa, com uso de bomba em edificação - lançamento, adensamento e acabamento - ref. SINAPI 92720 - bha | M3 | 2.8 | 0 |  | 0 | 0
3.1.3.22 | Composição Própria | C.P. 1312110120182 | Concretagem de vigas e lajes, fck=30 MPa, com uso de bomba - lançamento, adensamento e acabamento. af_12/2015 - ref. SINAPI 92723 - bha | M3 | 2.3 | 0 |  | 0 | 0
3.1.3.23 | Composição Própria | C.P. 1312203130474 | Impermeabilização de estruturas enterradas, com tinta asfáltica, duas demãos (sinapi 74106/1 - 01/2020) | M² | 85.1 | 0 |  | 0 | 0
3.1.3.24 | SINAPI/SC | 93382 | Reaterro manual de valas com compactação mecanizada. af_04/2016 | M3 | 80.73 | 0 |  | 0 | 0
3.2 |  |  | ALVENARIAS E DIVISÓRIAS
3.2.1 |  |  | UBSF - EDIFICAÇÃO
3.2.1.1 | Composição Própria | C.P. 1312210141571 | Alvenaria de vedação de blocos cerâmicos furados na horizontal de 14x19x19 (espessura 14 cm) e argamassa de assentamento com preparo em betoneira. af_12/2021 | M2 | 1178.51 | 0 |  | 0 | 0
3.2.1.2 | SINAPI/SC | 102253 | Divisoria sanitária, tipo cabine, em granito cinza polido, esp = 3cm, assentado com argamassa colante ac iii-e, exclusive ferragens. af_01/2021 | M2 | 14.44 | 0 |  | 0 | 0
3.2.1.3 | SINAPI/SC | 93202 | Fixação (encunhamento) de alvenaria de vedação com tijolo maciço. af_03/2016 | M | 339.86 | 0 |  | 0 | 0
3.2.1.4 | SINAPI/SC | 93186 | Verga moldada in loco em concreto para janelas com até 1,5 m de vão. af_03/2016 | M | 26.6 | 0 |  | 0 | 0
3.2.1.5 | SINAPI/SC | 93187 | Verga moldada in loco em concreto para janelas com mais de 1,5 m de vão. af_03/2016 | M | 36.7 | 0 |  | 0 | 0
3.2.1.6 | SINAPI/SC | 93188 | Verga moldada in loco em concreto para portas com até 1,5 m de vão. af_03/2016 | M | 50 | 0 |  | 0 | 0
3.2.1.7 | SINAPI/SC | 93189 | Verga moldada in loco em concreto para portas com mais de 1,5 m de vão. af_03/2016 | M | 4.4 | 0 |  | 0 | 0
3.2.1.8 | SINAPI/SC | 93196 | Contraverga moldada in loco em concreto para vãos de até 1,5 m de comprimento. af_03/2016 | M | 26.6 | 0 |  | 0 | 0
3.2.1.9 | SINAPI/SC | 93197 | Contraverga moldada in loco em concreto para vãos de mais de 1,5 m de comprimento. af_03/2016 | M | 36.7 | 0 |  | 0 | 0
3.2.2 |  |  | LIXEIRA E COMPRESSORES
3.2.2.1 | Composição Própria | C.P. 1312210141571 | Alvenaria de vedação de blocos cerâmicos furados na horizontal de 14x19x19 (espessura 14 cm) e argamassa de assentamento com preparo em betoneira. af_12/2021 | M2 | 40.02 | 0 |  | 0 | 0
3.2.2.2 | SINAPI/SC | 93202 | Fixação (encunhamento) de alvenaria de vedação com tijolo maciço. af_03/2016 | M | 23.74 | 0 |  | 0 | 0
3.2.2.3 | SINAPI/SC | 93188 | Verga moldada in loco em concreto para portas com até 1,5 m de vão. af_03/2016 | M | 5.9 | 0 |  | 0 | 0
3.2.3 |  |  | MURO
3.2.3.1 | Composição Própria | C.P. 1312210141571 | Alvenaria de vedação de blocos cerâmicos furados na horizontal de 14x19x19 (espessura 14 cm) e argamassa de assentamento com preparo em betoneira. af_12/2021 | M2 | 60.58 | 0 |  | 0 | 0
3.3 |  |  | COBERTURA
3.3.1 |  |  | UBSF - EDIFICAÇÃO
3.3.1.1 | Composição Própria | C.P. 1312305148898 | Estrutura treliçada de cobertura, galvanizada a fogo, mão de obra e transporte com guindaste - fornecimento e instalação - ref. SINAPI 100947/100778 | KG | 4449.4 | 0 |  | 0 | 0
3.3.1.2 | SINAPI/SC | 94213 | Telhamento com telha de aço/alumínio E = 0,5 mm, com até 2 águas, incluso içamento. af_07/2019 | M2 | 525.07 | 0 |  | 0 | 0
3.3.1.3 | Composição Própria | C.P. 1312203130445 | Cumeeira para telha trapezoidal tp40 de aço/alumínio E =0,5mm, incluso transporte vertical - fornecimento e instalação - ref. SINAPI 94228/ 94221 | M | 54.24 | 0 |  | 0 | 0
3.3.1.4 | Composição Própria | C.P. 1312301144562 | Calha em chapa de alumínio E = 0,8 mm, desenvolvimento de 60 cm, incluso transporte vertical - ref. SINAPI 94228 | M | 103.15 | 0 |  | 0 | 0
3.3.1.5 | Composição Própria | C.P. 1312301144563 | Rufo em chapa de alumínio, E =0,8mm. corte de 40cm, incluso transporte vertical - ref. SINAPI 100327 | M | 94.7 | 0 |  | 0 | 0
3.3.1.6 | Composição Própria | C.P. 1312301144564 | Pingadeira/rufo em chapa de alumínio, E =0,8mm, corte de 60cm, incluso transporte vertical. af_07/2019 - ref. SINAPI 94228 | M | 75.65 | 0 |  | 0 | 0
3.4 |  |  | ESQUADRIAS
3.4.1 |  |  | PORTAS
3.4.1.1 | SINAPI/SC | 91315 | P1 (90x210cm) - kit de porta de madeira para pintura, semi-oca (leve ou média), padrão popular, 90x210cm, espessura de 3,5cm, itens inclusos: dobradiças, montagem e instalação do batente, fechadura com execução do furo - fornecimento e instalação. af_12/2019 | UN | 20 | 0 |  | 0 | 0
3.4.1.2 | SINAPI/SC | 91314 | P2 (80x210cm) - kit de porta de madeira para pintura, semi-oca (leve ou média), padrão popular, 80x210cm, espessura de 3,5cm, itens inclusos: dobradiças, montagem e instalação do batente, fechadura com execução do furo - fornecimento e instalação. af_12/2019 | UN | 13 | 0 |  | 0 | 0
3.4.1.3 | Composição Própria | C.P. 1312301144303 | P3 (160x260cm) - instalação de porta de vidro temperado, E = 6 mm, incluso perfil aluminio e fechadura - fornecimento e instalação | UND | 1 | 0 |  | 0 | 0
3.4.1.4 | Composição Própria | C.P. 1312301144299 | P4 (160x210cm) - kit de porta de madeira para pintura, semi-oca (leve ou média), padrão popular, 160x210cm, (duas folhas 80cm), espessura de 3,5cm, itens inclusos: dobradiças, montagem e instalação do batente, fechadura com execução do furo - fornecimento e instalação - ref. SINAPI 91314 | UN | 1 | 0 |  | 0 | 0
3.4.1.5 | Composição Própria | C.P. 1312207138470 | Pv (80x190cm) - porta em alumínio natural (80x190 cm) tipo veneziana com guarnição, fixação com parafusos e fechadura modelo livre/ocupado - ref. SINAPI 9134 | und | 8 | 0 |  | 0 | 0
3.4.1.6 | Composição Própria | C.P. 1312301144300 | Pv1 (120x100cm) - porta em alumínio natural (120x100 cm) tipo veneziana com guarnição, fixação com parafusos e fechadura - ref. SINAPI 91341 | und | 1 | 0 |  | 0 | 0
3.4.1.7 | Composição Própria | C.P. 1312301144301 | Pv2 (70x210cm) - porta em alumínio natural (70x210 cm) tipo veneziana pintada com guarnição, fixação - com parafusos e fechadura - ref. SINAPI 91341 | und | 3 | 0 |  | 0 | 0
3.4.1.8 | Composição Própria | C.P. 1312301144302 | Pv3 (120x200cm) - porta em alumínio natural (120x200 cm), duas folhas (60cm) do tipo veneziana com guarnição, fixação com parafusos e fechadura - ref. SINAPI 91341 | und | 1 | 0 |  | 0 | 0
3.4.1.9 | Composição Própria | C.P. 1312301144381 | Pj1 porta janela (400x210 cm) - com esquadrias alumínio natural com 9 folhas fixa, 2 folhas de correr e 1 porta de giro. incluso, vidros: liso, incolor, temperado 8mm e vidros fixos laminado, incolor 8mm, com pelicula semi refletiva e trinco para fechamento - fornecimento e instalação | UN | 1 | 0 |  | 0 | 0
3.4.1.10 | SINAPI/SC | 94589 | Contramarco de alumínio, fixação com argamassa - fornecimento e instalação. af_12/2019 | M | 21.6 | 0 |  | 0 | 0
3.4.1.11 | SINAPI/SC | 98689 | Soleira em granito, largura 15 cm, espessura 2,0 cm. af_09/2020 | M | 6.5 | 0 |  | 0 | 0
3.4.1.12 | Composição Própria | C.P. 1312301144298 | Chapa de aço galvanizado (90x40cm) para proteção portas banheiros acessiveis (instalação chapa em ambos os lados da porta) - fornecida e executado | UN | 4 | 0 |  | 0 | 0
3.4.2 |  |  | JANELAS
3.4.2.1 | Composição Própria | C.P. 1312207138472 | Janela 1 (180x90 cm) - em esquadrias alumínio natural de correr com 2 folhas correr e 1 folha fixa. incluso, vidros: liso, incolor, espessua 4mm, com pelicula semi refletiva e trinco para fechamento - fornecimento e instalação - ref SINAPI 94580/100674 | UN | 1 | 0 |  | 0 | 0
3.4.2.2 | Composição Própria | C.P. 1312109119702 | Janela 1* (180x90 cm) em esquadrias alumínio natural de correr com 2 folhas correr e 1 folha fixa. incluso, vidros: liso, incolor, espessua 4mm, com pelicula semi refletiva e trinco para fechamento e tela proteção de nylon - fornecimento e instalação - ref SINAPI 94580/100674 | UN | 11 | 0 |  | 0 | 0
3.4.2.3 | Composição Própria | C.P. 1312207137041 | Janela 2 (120x90 cm) em esquadrias alumínio natural de correr com 2 folhas correr incluso, vidros: liso, incolor, espessua 4mm, com pelicula semi refletiva e trinco para fechamento - fornecimento e instalação - ref SINAPI 94580/100674 | UN | 1 | 0 |  | 0 | 0
3.4.2.4 | Composição Própria | C.P. 1312301144308 | Janela 2* (120x90 cm) em esquadrias alumínio natural de correr com 2 folhas correr incluso, vidros: liso, incolor, espessua 4mm, com pelicula semi refletiva e trinco para fechamento e tela proteção nylon- fornecimento e instalação - ref SINAPI 94580/100674 | UN | 2 | 0 |  | 0 | 0
3.4.2.5 | Composição Própria | C.P. 1312207138474 | Janela 3 (60x90 cm) em esquadrias alumínio natural tipo maxi-ar. incluso, vidros: liso, incolor, espessua 4mm, com pelicula semi refletiva e trinco para fechamento - fornecimento e instalação - ref SINAPI 94580/100674 | UN | 10 | 0 |  | 0 | 0
3.4.2.6 | Composição Própria | C.P. 1312301144309 | Janela 4 (100x90 cm) em esquadrias alumínio natural de correr com 2 folhas correr incluso, vidros: liso, incolor, espessua 4mm, com pelicula semi refletiva e trinco para fechamento - fornecimento e instalação - ref SINAPI 94580/100674 | UN | 4 | 0 |  | 0 | 0
3.4.2.7 | Composição Própria | C.P. 1312301144314 | Janela 5 (270x210 cm) em esquadrias alumínio natural com 3 folhas maxiar e 6 folhas fixa. incluso, vidros: liso, incolor, temperado 8mm e vidros fixos laminado, incolor 8mm, com pelicula semi refletiva e trinco para fechamento - fornecimento e instalação | UN | 1 | 0 |  | 0 | 0
3.4.2.8 | Composição Própria | C.P. 1312301144316 | Janela 6 (400x210 cm) com esquadrias alumínio natural com 5 folhas maxiar e 10 folhas fixa. incluso, vidros: liso, incolor, temperado 8mm e vidros fixos laminado, incolor 8mm, com pelicula semi refletiva e trinco para fechamento - fornecimento e instalação | UN | 1 | 0 |  | 0 | 0
3.4.2.9 | Composição Própria | C.P. 1312301144304 | Visor com furos (170x260cm) em esquadrias alumínio natural fixa com 2 folhas. incluso, vidros temperado liso, incolor, espessua 8mm - fornecimento e instalação.- ref. SINAPI 102180 | UN | 1 | 0 |  | 0 | 0
3.4.2.10 | Composição Própria | C.P. 1312109119704 | Guichê (80x90 cm) em esquadrias de alumínio natural de correr com 1 folha fixa e 1 folha tipo guilhotina. incluso, vidros: liso, incolor, espessua 4mm e trinco para fechamento - fornecimento e instalação - ref SINAPI 94580/100674 | UN | 2 | 0 |  | 0 | 0
3.4.2.11 | Composição Própria | C.P. 1312109119704 | Guichê (80x90 cm) em esquadrias de alumínio natural de correr com 1 folha fixa e 1 folha tipo guilhotina. incluso, vidros: liso, incolor, espessua 4mm e trinco para fechamento - fornecimento e instalação - ref SINAPI 94580/100674 | UN | 1 | 0 |  | 0 | 0
3.4.2.12 | Composição Própria | C.P. 1312301144306 | Esquadria do tipo Alçapão (70x70cm - incluso pintura - fornecimento e instalação | UN | 1 | 0 |  | 0 | 0
3.4.2.13 | SINAPI/SC | 94589 | Contramarco de alumínio, fixação com argamassa - fornecimento e instalação. af_12/2019 | M | 151.8 | 0 |  | 0 | 0
3.4.2.14 | SINAPI/SC | 101965 | Peitoril linear em granito ou mármore, L = 15cm, comprimento de até 2m, assentado com argamassa 1:6 com aditivo. af_11/2020 | M | 41.9 | 0 |  | 0 | 0
3.4.3 |  |  | CERCAS
3.4.3.1 | Composição Própria | C.P. 1312109119722 | Tela/gradil em arame aço galvanizado, revestimento em PVC, incluso estrutura da cerca em tudo de aço galvanizado - ref. SINAPI 102362 - bha | M2 | 34.2 | 0 |  | 0 | 0
3.4.3.2 | Composição Própria | C.P. 1312301144317 | Portão (380x200cm) em tela arame galvanizado h=2,00m, revestimento em pvc. incluso moldura em tubos de aço galvanizado, com uma folha de correr, incluso ferragens - ref. SINAPI 102362 - bha | UN | 1 | 0 |  | 0 | 0
3.5 |  |  | INSTALAÇÕES HIDROSSANITÁRIAS
3.5.1 |  |  | ÁGUA FRIA E ALIMENTAÇÃO
3.5.1.1 | Composição Própria | C.P. 1312109119761 | Registro globo DN 3/4" - fornecimento e instalação - ref. SINAPI 90371 - bha | UN | 4 | 0 |  | 0 | 0
3.5.1.2 | SINAPI/SC | 90371 | Registro de esfera, PVC, roscável, com volante, 3/4" - fornecimento e instalação. af_08/2021 | UN | 1 | 0 |  | 0 | 0
3.5.1.3 | SINAPI/SC | 94495 | Registro de gaveta bruto, latão, roscável, 1" - fornecimento e instalação. af_08/2021 | UN | 1 | 0 |  | 0 | 0
3.5.1.4 | SINAPI/SC | 94497 | Registro de gaveta bruto, latão, roscável, 1 1/2" - fornecimento e instalação. af_08/2021 | UN | 1 | 0 |  | 0 | 0
3.5.1.5 | SINAPI/SC | 89353 | Registro de gaveta bruto, latão, roscável, 3/4" - fornecimento e instalação. af_08/2021 | UN | 1 | 0 |  | 0 | 0
3.5.1.6 | SINAPI/SC | 94794 | Registro de gaveta bruto, latão, roscável, 1 1/2", com acabamento e canopla cromados - fornecimento e instalação. af_08/2021 | UN | 1 | 0 |  | 0 | 0
3.5.1.7 | SINAPI/SC | 89987 | Registro de gaveta bruto, latão, roscável, 3/4", com acabamento e canopla cromados - fornecimento e instalação. af_08/2021 | UN | 33 | 0 |  | 0 | 0
3.5.1.8 | SINAPI/SC | 103042 | Registro de esfera, PVC, roscável, com borboleta, 3/4" - fornecimento e instalação. af_08/2021 | UN | 1 | 0 |  | 0 | 0
3.5.1.9 | SINAPI/SC | 99635 | Válvula de descarga metálica, base 1 1/2", acabamento metalico cromado - fornecimento e instalação. af_08/2021 | UN | 1 | 0 |  | 0 | 0
3.5.1.10 | Composição Própria | C.P. 131210790338 | Colar de tomada em PVC 3/4" - fornecimento e instalação - SINAPI 91186 - bha | UN | 1 | 0 |  | 0 | 0
3.5.1.11 | Composição Própria | C.P. 131210790594 | Joelho 90 graus, PVC, soldavel,com rosca, 25mm x 3/4" - fornecimento e instalacao. af_12/2014 - ref. SINAPI 89362 - bha | UN | 4 | 0 |  | 0 | 0
3.5.1.12 | SINAPI/SC | 94785 | Adaptador com flanges livres, PVC, soldável longo, DN 32 mm x 1 , instalado em reservação de água de edificação que possua reservatório de fibra/fibrocimento fornecimento e instalação. af_06/2016 | UN | 1 | 0 |  | 0 | 0
3.5.1.13 | SINAPI/SC | 94706 | Adaptador com flange e anel de vedação, PVC, soldável, DN 50 mm x 1 1/2 , instalado em reservação de água de edificação que possua reservatório de fibra/fibrocimento fornecimento e instalação. af_06/2016 | UN | 1 | 0 |  | 0 | 0
3.5.1.14 | SINAPI/SC | 89436 | Adaptador curto com bolsa e rosca para registro, PVC, soldável, DN 32mm x 1 , instalado em ramal de distribuição de água - fornecimento e instalação. af_06/2022 | UN | 2 | 0 |  | 0 | 0
3.5.1.15 | SINAPI/SC | 104001 | Adaptador curto com bolsa e rosca para registro, PVC, soldável, DN 50mm x 1.1/2, instalado em ramal de distribuição de água - fornecimento e instalação. af_06/2022 | UN | 5 | 0 |  | 0 | 0
3.5.1.16 | SINAPI/SC | 94703 | Adaptador com flange e anel de vedação, PVC, soldável, DN 25 mm x 3/4 , instalado em reservação de água de edificação que possua reservatório de fibra/fibrocimento fornecimento e instalação. af_06/2016 | UN | 1 | 0 |  | 0 | 0
3.5.1.17 | SINAPI/SC | 89383 | Adaptador curto com bolsa e rosca para registro, PVC, soldável, DN 25mm x 3/4 , instalado em ramal ou sub-ramal de água - fornecimento e instalação. af_06/2022 | UN | 64 | 0 |  | 0 | 0
3.5.1.18 | SINAPI/SC | 89362 | Joelho 90 graus, PVC, soldável, DN 25mm, instalado em ramal ou sub-ramal de água - fornecimento e instalação. af_06/2022 | UN | 82 | 0 |  | 0 | 0
3.5.1.19 | SINAPI/SC | 89409 | Joelho 45 graus, PVC, soldável, DN 25mm, instalado em ramal de distribuição de água - fornecimento e instalação. af_06/2022 | UN | 6 | 0 |  | 0 | 0
3.5.1.20 | SINAPI/SC | 103984 | Joelho 90 graus, PVC, soldável, DN 50mm, instalado em ramal de distribuição de água - fornecimento e instalação. af_06/2022 | UN | 4 | 0 |  | 0 | 0
3.5.1.21 | SINAPI/SC | 89528 | Luva, PVC, soldável, DN 25mm, instalado em prumada de água - fornecimento e instalação. af_06/2022 | UN | 35 | 0 |  | 0 | 0
3.5.1.22 | SINAPI/SC | 103995 | Luva, PVC, soldável, DN 50mm, instalado em ramal de distribuição de água - fornecimento e instalação. af_06/2022 | UN | 1 | 0 |  | 0 | 0
3.5.1.23 | SINAPI/SC | 94796 | Torneira de boia para caixa d'água, roscável, 3/4" - fornecimento e instalação. af_08/2021 | UN | 1 | 0 |  | 0 | 0
3.5.1.24 | SINAPI/SC | 89402 | Tubo, PVC, soldável, DN 25mm, instalado em ramal de distribuição de água - fornecimento e instalação. af_06/2022 | M | 306 | 0 |  | 0 | 0
3.5.1.25 | SINAPI/SC | 89403 | Tubo, PVC, soldável, DN 32mm, instalado em ramal de distribuição de água - fornecimento e instalação. af_06/2022 | M | 24 | 0 |  | 0 | 0
3.5.1.26 | SINAPI/SC | 103979 | Tubo, PVC, soldável, DN 50mm, instalado em ramal de distribuição de água - fornecimento e instalação. af_06/2022 | M | 18 | 0 |  | 0 | 0
3.5.1.27 | Composição Própria | C.P. 1312301144201 | Luva com rosca, PVC, soldavel, DN 3/4"- fornecimento e instalação-sinapi 89564 | UN | 14 | 0 |  | 0 | 0
3.5.1.28 | Composição Própria | C.P. 1312301144368 | Niple paralelo, PVC roscavel, 3/4" - fornecimento e instalação - ref. SINAPI 101924 | UN | 14 | 0 |  | 0 | 0
3.5.1.29 | SINAPI/SC | 103953 | Bucha de redução, curta, PVC, soldável, DN 32 x 25 mm, instalado em ramal de distribuição de água - fornecimento e instalação. af_06/2022 | UN | 2 | 0 |  | 0 | 0
3.5.1.30 | SINAPI/SC | 103966 | Bucha de redução, longa, PVC, soldável, DN 50 x 25 mm, instalado em prumada de água - fornecimento e instalação. af_06/2022 | UN | 1 | 0 |  | 0 | 0
3.5.1.31 | Composição Própria | C.P. 1312201126921 | Cruzeta, PVC, soldável, DN 25mm, instalado em prumada de água - fornecimento e instalação. af_12/2014 - ref. SINAPI 89501 - bha | UN | 1 | 0 |  | 0 | 0
3.5.1.32 | SINAPI/SC | 89430 | Curva de transposição, PVC, soldável, DN 25mm, instalado em ramal de distribuição de água fornecimento e instalação. af_06/2022 | UN | 3 | 0 |  | 0 | 0
3.5.1.33 | SINAPI/SC | 89440 | Te, PVC, soldável, DN 25mm, instalado em ramal de distribuição de água - fornecimento e instalação. af_06/2022 | UN | 35 | 0 |  | 0 | 0
3.5.1.34 | SINAPI/SC | 89443 | Te, PVC, soldável, DN 32mm, instalado em ramal de distribuição de água - fornecimento e instalação. af_06/2022 | UN | 1 | 0 |  | 0 | 0
3.5.1.35 | SINAPI/SC | 104004 | Te, PVC, soldável, DN 50mm, instalado em ramal de distribuição de água - fornecimento e instalação. af_06/2022 | UN | 1 | 0 |  | 0 | 0
3.5.1.36 | SINAPI/SC | 89445 | Tê de redução, PVC, soldável, DN 32mm x 25mm, instalado em ramal de distribuição de água - fornecimento e instalação. af_06/2022 | UN | 3 | 0 |  | 0 | 0
3.5.1.37 | SINAPI/SC | 104006 | Tê de redução, PVC, soldável, DN 50mm x 25mm, instalado em ramal de distribuição de água - fornecimento e instalação. af_06/2022 | UN | 4 | 0 |  | 0 | 0
3.5.1.38 | SINAPI/SC | 89366 | Joelho 90 graus com bucha de latão, PVC, soldável, DN 25mm, x 3/4 instalado em ramal ou sub-ramal de água - fornecimento e instalação. af_06/2022 | UN | 7 | 0 |  | 0 | 0
3.5.1.39 | SINAPI/SC | 90373 | Joelho 90 graus com bucha de latão, PVC, soldável, DN 25mm, x 1/2 instalado em ramal ou sub-ramal de água - fornecimento e instalação. af_06/2022 | UN | 30 | 0 |  | 0 | 0
3.5.1.40 | Composição Própria | C.P. 1312301144369 | Joelho 90 graus, PVC, soldável com rosca, 25 mm x 1/2 "- fornecimento e instalação - ref. SINAPI 89506 - bha | UN | 10 | 0 |  | 0 | 0
3.5.1.41 | Composição Própria | C.P. 1312301144372 | Luva de, PVC, soldável com bucha latão, DN 25mm x 1/2"- fornecimento e instalação - ref. SINAPI 89373 | UN | 2 | 0 |  | 0 | 0
3.5.1.42 | Composição Própria | C.P. 1312203132435 | Te, PVC, soldável, com bucha de latão, 90 graus, DN 25mm x 1/2”mm – fornecimento e instalação – ref. SINAPI 89366 | UN | 1 | 0 |  | 0 | 0
3.5.1.43 | SINAPI/SC | 86886 | Engate flexível em inox, 1/2 x 30cm - fornecimento e instalação. af_01/2020 | UN | 10 | 0 |  | 0 | 0
3.5.1.44 | SINAPI/SC | 86884 | Engate flexível em plástico branco, 1/2 x 30cm - fornecimento e instalação. af_01/2020 | UN | 30 | 0 |  | 0 | 0
3.5.1.45 | Composição Própria | C.P. 1312301144373 | Caixa d´água em polietileno, 10000 litros - fornecimento e instalação - ref. SINAPI 102619 | UN | 1 | 0 |  | 0 | 0
3.5.1.46 | SINAPI/SC | 90443 | Rasgo em alvenaria para ramais/ distribuição com diametros menores ou iguais a 40 mm. af_05/2015 | M | 142.15 | 0 |  | 0 | 0
3.5.1.47 | SINAPI/SC | 90466 | Chumbamento linear em alvenaria para ramais/distribuição com diâmetros menores ou iguais a 40 mm. af_05/2015 | M | 142.15 | 0 |  | 0 | 0
3.5.1.48 | SINAPI/SC | 93358 | Escavação manual de vala com profundidade menor ou igual a 1,30 m. af_02/2021 | M3 | 6.59 | 0 |  | 0 | 0
3.5.1.49 | SINAPI/SC | 93382 | Reaterro manual de valas com compactação mecanizada. af_04/2016 | M3 | 8.24 | 0 |  | 0 | 0
3.5.2 |  |  | ESGOTO
3.5.2.1 | Composição Própria | C.P. 131210790452 | Caixa de inspeção - caixa enterrada hidráulica retangular, em alvenaria com blocos de concreto, dimensoes internas: 0,6x0,6x0,6 m para rede de esgoto, incluso escavação e reaterro. (sinapi 97906 julho/2019) - bha | UN | 9 | 0 |  | 0 | 0
3.5.2.2 | Composição Própria | C.P. 1312204133186 | Caixa sifonada, PVC, DN 150 x 150 x 50 mm, com grelha abre e fecha, fornecida e instalada - SINAPI 89707 - bha | UN | 28 | 0 |  | 0 | 0
3.5.2.3 | SINAPI/SC | 86883 | Sifão do tipo flexível em PVC 1 x 1.1/2 - fornecimento e instalação. af_01/2020 | UN | 20 | 0 |  | 0 | 0
3.5.2.4 | SINAPI/SC | 86879 | Válvula em plástico 1 para pia, tanque ou lavatório, com ou sem ladrão - fornecimento e instalação. af_01/2020 | UN | 30 | 0 |  | 0 | 0
3.5.2.5 | SINAPI/SC | 89728 | Curva curta 90 graus, PVC, serie normal, esgoto predial, DN 40 mm, junta soldável, fornecido e instalado em ramal de descarga ou ramal de esgoto sanitário. af_08/2022 | UN | 27 | 0 |  | 0 | 0
3.5.2.6 | SINAPI/SC | 89746 | Joelho 45 graus, PVC, serie normal, esgoto predial, DN 100 mm, junta elástica, fornecido e instalado em ramal de descarga ou ramal de esgoto sanitário. af_08/2022 | UN | 6 | 0 |  | 0 | 0
3.5.2.7 | SINAPI/SC | 89726 | Joelho 45 graus, PVC, serie normal, esgoto predial, DN 40 mm, junta soldável, fornecido e instalado em ramal de descarga ou ramal de esgoto sanitário. af_08/2022 | UN | 11 | 0 |  | 0 | 0
3.5.2.8 | SINAPI/SC | 89732 | Joelho 45 graus, PVC, serie normal, esgoto predial, DN 50 mm, junta elástica, fornecido e instalado em ramal de descarga ou ramal de esgoto sanitário. af_08/2022 | UN | 27 | 0 |  | 0 | 0
3.5.2.9 | SINAPI/SC | 89744 | Joelho 90 graus, PVC, serie normal, esgoto predial, DN 100 mm, junta elástica, fornecido e instalado em ramal de descarga ou ramal de esgoto sanitário. af_08/2022 | UN | 11 | 0 |  | 0 | 0
3.5.2.10 | SINAPI/SC | 89724 | Joelho 90 graus, PVC, serie normal, esgoto predial, DN 40 mm, junta soldável, fornecido e instalado em ramal de descarga ou ramal de esgoto sanitário. af_08/2022 | UN | 2 | 0 |  | 0 | 0
3.5.2.11 | SINAPI/SC | 89731 | Joelho 90 graus, PVC, serie normal, esgoto predial, DN 50 mm, junta elástica, fornecido e instalado em ramal de descarga ou ramal de esgoto sanitário. af_08/2022 | UN | 17 | 0 |  | 0 | 0
3.5.2.12 | Composição Própria | C.P. 1312201126568 | Joelho 90 graus, PVC, com anel para esgoto segundário 40mmx38mm (1.1/2")- fornecido e instalado em ramal de descarga ou ramal de esgoto sanitario. af_12/2014 - SINAPI 89731 - bha | UN | 27 | 0 |  | 0 | 0
3.5.2.13 | Composição Própria | C.P. 1312109119692 | Junção simples, PVC, serie normal, esgoto predial, DN 100 x 50 mm, junta elástica, fornecido e instalado em prumada de esgoto sanitário ou ventilação - ref. SINAPI 89834 - bha | UN | 17 | 0 |  | 0 | 0
3.5.2.14 | SINAPI/SC | 89797 | Junção simples, PVC, serie normal, esgoto predial, DN 100 x 100 mm, junta elástica, fornecido e instalado em ramal de descarga ou ramal de esgoto sanitário. af_08/2022 | UN | 7 | 0 |  | 0 | 0
3.5.2.15 | Composição Própria | C.P. 131210790595 | Juncao simples, PVC, esgoto, DN 50 x 50 mm, junta elastica, fornecido e instalado - ref. SINAPI 89563 - bha | UN | 12 | 0 |  | 0 | 0
3.5.2.16 | SINAPI/SC | 89752 | Luva simples, PVC, serie normal, esgoto predial, DN 40 mm, junta soldável, fornecido e instalado em ramal de descarga ou ramal de esgoto sanitário. af_08/2022 | UN | 42 | 0 |  | 0 | 0
3.5.2.17 | SINAPI/SC | 89778 | Luva simples, PVC, serie normal, esgoto predial, DN 100 mm, junta elástica, fornecido e instalado em ramal de descarga ou ramal de esgoto sanitário. af_08/2022 | UN | 40 | 0 |  | 0 | 0
3.5.2.18 | SINAPI/SC | 89813 | Luva simples, PVC, serie normal, esgoto predial, DN 50 mm, junta elástica, fornecido e instalado em prumada de esgoto sanitário ou ventilação. af_08/2022 | UN | 96 | 0 |  | 0 | 0
3.5.2.19 | SINAPI/SC | 89714 | Tubo PVC, serie normal, esgoto predial, DN 100 mm, fornecido e instalado em ramal de descarga ou ramal de esgoto sanitário. af_08/2022 | M | 150 | 0 |  | 0 | 0
3.5.2.20 | SINAPI/SC | 89849 | Tubo PVC, serie normal, esgoto predial, DN 150 mm, fornecido e instalado em subcoletor aéreo de esgoto sanitário. af_08/2022 | M | 6 | 0 |  | 0 | 0
3.5.2.21 | SINAPI/SC | 89711 | Tubo PVC, serie normal, esgoto predial, DN 40 mm, fornecido e instalado em ramal de descarga ou ramal de esgoto sanitário. af_08/2022 | M | 30 | 0 |  | 0 | 0
3.5.2.22 | SINAPI/SC | 89712 | Tubo PVC, serie normal, esgoto predial, DN 50 mm, fornecido e instalado em ramal de descarga ou ramal de esgoto sanitário. af_08/2022 | M | 90 | 0 |  | 0 | 0
3.5.2.23 | SINAPI/SC | 89796 | Te, PVC, serie normal, esgoto predial, DN 100 x 100 mm, junta elástica, fornecido e instalado em ramal de descarga ou ramal de esgoto sanitário. af_08/2022 | UN | 1 | 0 |  | 0 | 0
3.5.2.24 | SINAPI/SC | 104344 | Te, PVC, série normal, esgoto predial, DN 100 x 50 mm, junta elástica, fornecido e instalado em ramal de descarga ou ramal de esgoto sanitário. af_08/2022 | UN | 1 | 0 |  | 0 | 0
3.5.2.25 | SINAPI/SC | 89784 | Te, PVC, serie normal, esgoto predial, DN 50 x 50 mm, junta elástica, fornecido e instalado em ramal de descarga ou ramal de esgoto sanitário. af_08/2022 | UN | 6 | 0 |  | 0 | 0
3.5.2.26 | Composição Própria | C.P. 1312301144374 | Conjunto de filtro anaérobico e tanque séptico, execução em aneis de concreto pre-moldado (conforme projeto) - fornecimento e execução - bha | UN | 1 | 0 |  | 0 | 0
3.5.2.27 | SINAPI/SC | 93358 | Escavação manual de vala com profundidade menor ou igual a 1,30 m. af_02/2021 | M3 | 64 | 0 |  | 0 | 0
3.5.2.28 | SINAPI/SC | 93382 | Reaterro manual de valas com compactação mecanizada. af_04/2016 | M3 | 76.8 | 0 |  | 0 | 0
3.5.3 |  |  | PLUVIAL/DRENAGEM
3.5.3.1 | Composição Própria | C.P. 1312203131185 | Caixa de areia pluvia com grelha retangular, em alvenaria com blocos de concreto, dimensões: 0,6x0,6x0,6 cm - fornecimento e instalação - ref. SINAPI 97906 | UN | 6 | 0 |  | 0 | 0
3.5.3.2 | Composição Própria | C.P. 1312301144375 | Caixa sifonada, com grelha quadrada, PVC, DN 100 x 100 x 53 mm, saida 40mm - fornecido e instalado - ref. SINAPI 104328 | UN | 1 | 0 |  | 0 | 0
3.5.3.3 | Composição Própria | C.P. 1312108117307 | Bucha de redução de PVC, soldável, longa 50x40mm para esgoto - fornecimento e instalação - ref. SINAPI 89731 - bha | UN | 1 | 0 |  | 0 | 0
3.5.3.4 | SINAPI/SC | 89748 | Curva curta 90 graus, PVC, serie normal, esgoto predial, DN 100 mm, junta elástica, fornecido e instalado em ramal de descarga ou ramal de esgoto sanitário. af_08/2022 | UN | 6 | 0 |  | 0 | 0
3.5.3.5 | SINAPI/SC | 89746 | Joelho 45 graus, PVC, serie normal, esgoto predial, DN 100 mm, junta elástica, fornecido e instalado em ramal de descarga ou ramal de esgoto sanitário. af_08/2022 | UN | 4 | 0 |  | 0 | 0
3.5.3.6 | SINAPI/SC | 89732 | Joelho 45 graus, PVC, serie normal, esgoto predial, DN 50 mm, junta elástica, fornecido e instalado em ramal de descarga ou ramal de esgoto sanitário. af_08/2022 | UN | 1 | 0 |  | 0 | 0
3.5.3.7 | Composição Própria | C.P. 131210790365 | Juncao simples, PVC, serie normal, esgoto predial, DN 100 x 50 mm, fornecido e instalado - SINAPI 89861 - bha | UN | 1 | 0 |  | 0 | 0
3.5.3.8 | SINAPI/SC | 89797 | Junção simples, PVC, serie normal, esgoto predial, DN 100 x 100 mm, junta elástica, fornecido e instalado em ramal de descarga ou ramal de esgoto sanitário. af_08/2022 | UN | 2 | 0 |  | 0 | 0
3.5.3.9 | SINAPI/SC | 89752 | Luva simples, PVC, serie normal, esgoto predial, DN 40 mm, junta soldável, fornecido e instalado em ramal de descarga ou ramal de esgoto sanitário. af_08/2022 | UN | 1 | 0 |  | 0 | 0
3.5.3.10 | SINAPI/SC | 89778 | Luva simples, PVC, serie normal, esgoto predial, DN 100 mm, junta elástica, fornecido e instalado em ramal de descarga ou ramal de esgoto sanitário. af_08/2022 | UN | 25 | 0 |  | 0 | 0
3.5.3.11 | SINAPI/SC | 95693 | Luva simples, PVC, série normal, esgoto predial, DN 150 mm, junta elástica, fornecido e instalado em subcoletor aéreo de esgoto sanitário. af_08/2022 | UN | 2 | 0 |  | 0 | 0
3.5.3.12 | SINAPI/SC | 89714 | Tubo PVC, serie normal, esgoto predial, DN 100 mm, fornecido e instalado em ramal de descarga ou ramal de esgoto sanitário. af_08/2022 | M | 114 | 0 |  | 0 | 0
3.5.3.13 | SINAPI/SC | 89849 | Tubo PVC, serie normal, esgoto predial, DN 150 mm, fornecido e instalado em subcoletor aéreo de esgoto sanitário. af_08/2022 | M | 12 | 0 |  | 0 | 0
3.5.3.14 | SINAPI/SC | 89711 | Tubo PVC, serie normal, esgoto predial, DN 40 mm, fornecido e instalado em ramal de descarga ou ramal de esgoto sanitário. af_08/2022 | M | 6 | 0 |  | 0 | 0
3.5.3.15 | SINAPI/SC | 89712 | Tubo PVC, serie normal, esgoto predial, DN 50 mm, fornecido e instalado em ramal de descarga ou ramal de esgoto sanitário. af_08/2022 | M | 6 | 0 |  | 0 | 0
3.5.3.16 | SINAPI/SC | 89796 | Te, PVC, serie normal, esgoto predial, DN 100 x 100 mm, junta elástica, fornecido e instalado em ramal de descarga ou ramal de esgoto sanitário. af_08/2022 | UN | 1 | 0 |  | 0 | 0
3.5.3.17 | SINAPI/SC | 104175 | Tê, PVC, serie R, água pluvial, DN 150 x 100 mm, junta elástica, fornecido e instalado em ramal de encaminhamento. af_06/2022 | UN | 1 | 0 |  | 0 | 0
3.5.3.18 | Composição Própria | C.P. 131210688791 | Ralo semi esférico DN 100mm-fornecimento e instalação-sinapi 89564 | UN | 7 | 0 |  | 0 | 0
3.5.3.19 | SINAPI/SC | 93358 | Escavação manual de vala com profundidade menor ou igual a 1,30 m. af_02/2021 | M3 | 34.5 | 0 |  | 0 | 0
3.5.3.20 | SINAPI/SC | 93382 | Reaterro manual de valas com compactação mecanizada. af_04/2016 | M3 | 43.13 | 0 |  | 0 | 0
3.5.4 |  |  | DRENOS CLIMATIZAÇÃO
3.5.4.1 | SINAPI/SC | 89867 | Joelho 45 graus, PVC, soldável, DN 25mm, instalado em dreno de ar-condicionado - fornecimento e instalação. af_08/2022 | UN | 3 | 0 |  | 0 | 0
3.5.4.2 | SINAPI/SC | 89866 | Joelho 90 graus, PVC, soldável, DN 25mm, instalado em dreno de ar-condicionado - fornecimento e instalação. af_08/2022 | UN | 13 | 0 |  | 0 | 0
3.5.4.3 | SINAPI/SC | 104319 | Joelho 90 graus, PVC, soldável, DN 32 mm, instalado em dreno de ar condicionado - fornecimento e instalação. af_08/2022 | UN | 1 | 0 |  | 0 | 0
3.5.4.4 | SINAPI/SC | 89865 | Tubo, PVC, soldável, DN 25mm, instalado em dreno de ar-condicionado - fornecimento e instalação. af_08/2022 | M | 54 | 0 |  | 0 | 0
3.5.4.5 | SINAPI/SC | 104316 | Tubo, PVC, soldável, DN 32 mm, instalado em dreno de ar condicionado - fornecimento e instalação. af_08/2022 | M | 18 | 0 |  | 0 | 0
3.5.4.6 | SINAPI/SC | 104324 | Te, PVC, soldável, DN 32 mm, instalado em dreno de ar condicionado - fornecimento e instalação. af_08/2022 | UN | 1 | 0 |  | 0 | 0
3.5.4.7 | SINAPI/SC | 90443 | Rasgo em alvenaria para ramais/ distribuição com diametros menores ou iguais a 40 mm. af_05/2015 | M | 72 | 0 |  | 0 | 0
3.5.4.8 | SINAPI/SC | 90466 | Chumbamento linear em alvenaria para ramais/distribuição com diâmetros menores ou iguais a 40 mm. af_05/2015 | M | 72 | 0 |  | 0 | 0
3.5.4.9 | Composição Própria | C.P. 1312110120138 | Caixa de passagem para split, de polietileno, instalada em parede - fornecimento e instalacao - ref. SINAPI 91939 - bha | UN | 2 | 0 |  | 0 | 0
3.5.5 |  |  | VENTILAÇÃO
3.5.5.1 | SINAPI/SC | 89802 | Joelho 45 graus, PVC, serie normal, esgoto predial, DN 50 mm, junta elástica, fornecido e instalado em prumada de esgoto sanitário ou ventilação. af_08/2022 | UN | 15 | 0 |  | 0 | 0
3.5.5.2 | SINAPI/SC | 89801 | Joelho 90 graus, PVC, serie normal, esgoto predial, DN 50 mm, junta elástica, fornecido e instalado em prumada de esgoto sanitário ou ventilação. af_08/2022 | UN | 36 | 0 |  | 0 | 0
3.5.5.3 | SINAPI/SC | 89805 | Joelho 90 graus, PVC, serie normal, esgoto predial, DN 75 mm, junta elástica, fornecido e instalado em prumada de esgoto sanitário ou ventilação. af_08/2022 | UN | 1 | 0 |  | 0 | 0
3.5.5.4 | SINAPI/SC | 89827 | Junção simples, PVC, serie normal, esgoto predial, DN 50 x 50 mm, junta elástica, fornecido e instalado em prumada de esgoto sanitário ou ventilação. af_08/2022 | UN | 2 | 0 |  | 0 | 0
3.5.5.5 | Composição Própria | C.P. 1312203131179 | Juncao simples, PVC, DN 75 x 50 mm, serie normal para esgoto predial - fornecimento e instalação – ref. SINAPI 89795 | UN | 1 | 0 |  | 0 | 0
3.5.5.6 | SINAPI/SC | 89813 | Luva simples, PVC, serie normal, esgoto predial, DN 50 mm, junta elástica, fornecido e instalado em prumada de esgoto sanitário ou ventilação. af_08/2022 | UN | 1 | 0 |  | 0 | 0
3.5.5.7 | Composição Própria | C.P. 131210790389 | Reducao excentrica, PVC, esgoto, DN 75 x 50 mm, fornecido e instalado - SINAPI 89549 - bha | UN | 1 | 0 |  | 0 | 0
3.5.5.8 | SINAPI/SC | 104348 | Terminal de ventilação, PVC, série normal, esgoto predial, DN 50 mm, junta soldável, fornecido e instalado em prumada de esgoto sanitário ou ventilação. af_08/2022 | UN | 16 | 0 |  | 0 | 0
3.5.5.9 | SINAPI/SC | 104351 | Terminal de ventilação, PVC, série normal, esgoto predial, DN 75 mm, junta soldável, fornecido e instalado em prumada de esgoto sanitário ou ventilação. af_08/2022 | UN | 1 | 0 |  | 0 | 0
3.5.5.10 | SINAPI/SC | 89799 | Tubo PVC, serie normal, esgoto predial, DN 75 mm, fornecido e instalado em prumada de esgoto sanitário ou ventilação. af_08/2022 | M | 6 | 0 |  | 0 | 0
3.5.5.11 | SINAPI/SC | 89798 | Tubo PVC, serie normal, esgoto predial, DN 50 mm, fornecido e instalado em prumada de esgoto sanitário ou ventilação. af_08/2022 | M | 132 | 0 |  | 0 | 0
3.5.5.12 | SINAPI/SC | 104352 | Te, PVC, série normal, esgoto predial, DN 100 x 50 mm, junta elástica, fornecido e instalado em prumada de esgoto sanitário ou ventilação. af_08/2022 | UN | 3 | 0 |  | 0 | 0
3.5.5.13 | SINAPI/SC | 89825 | Te, PVC, serie normal, esgoto predial, DN 50 x 50 mm, junta elástica, fornecido e instalado em prumada de esgoto sanitário ou ventilação. af_08/2022 | UN | 26 | 0 |  | 0 | 0
3.6 |  |  | INSTALAÇÕES ELÉTRICAS
3.6.1 |  |  | INFRAESTRUTURA
3.6.1.1 | SINAPI/SC | 91854 | Eletroduto flexível corrugado, PVC, DN 25 mm (3/4"), para circuitos terminais- fornecimento e instalação. af_03/2023 | M | 820 | 0 |  | 0 | 0
3.6.1.2 | SINAPI/SC | 91850 | Eletroduto flexível corrugado, PEAD, DN 40 mm (1 1/4"), para circuitos terminais, instalado em laje - fornecimento e instalação. af_03/2023 | M | 15 | 0 |  | 0 | 0
3.6.1.3 | SINAPI/SC | 91846 | Eletroduto flexível corrugado, PVC, DN 32 mm (1"), para circuitos terminais, instalado em laje - fornecimento e instalação. af_03/2023 | M | 130 | 0 |  | 0 | 0
3.6.1.4 | Composição Própria | C.P. 1312305148575 | Eletroduto flexível corrugado reforçado, PVC, DN 32 mm (1"), para rede enterrada- fornecimento e instalação - ref. SINAPI 91837 | M | 72 | 0 |  | 0 | 0
3.6.1.5 | SINAPI/SC | 97669 | Eletroduto flexível corrugado, PEAD, DN 90 (3"), para rede enterrada de distribuição de energia elétrica - fornecimento e instalação. af_12/2021 | M | 20 | 0 |  | 0 | 0
3.6.1.6 | SINAPI/SC | 91871 | Eletroduto rígido roscável, PVC, DN 25 mm (3/4"), para circuitos terminais, instalado em parede - fornecimento e instalação. af_03/2023 | M | 15 | 0 |  | 0 | 0
3.6.1.7 | Composição Própria | C.P. 1312109118722 | Abraçadeira de fixação para eletroduto 3/4 - fornecimento e instalação. af_08/2020 - ref. SINAPI 101663 - bha | UN | 11 | 0 |  | 0 | 0
3.6.1.8 | SINAPI/SC | 90443 | Rasgo em alvenaria para ramais/ distribuição com diametros menores ou iguais a 40 mm. af_05/2015 | M | 484.7 | 0 |  | 0 | 0
3.6.1.9 | SINAPI/SC | 90466 | Chumbamento linear em alvenaria para ramais/distribuição com diâmetros menores ou iguais a 40 mm. af_05/2015 | M | 484.7 | 0 |  | 0 | 0
3.6.1.10 | SINAPI/SC | 93358 | Escavação manual de vala com profundidade menor ou igual a 1,30 m. af_02/2021 | M3 | 9.2 | 0 |  | 0 | 0
3.6.1.11 | SINAPI/SC | 93382 | Reaterro manual de valas com compactação mecanizada. af_04/2016 | M3 | 11.5 | 0 |  | 0 | 0
3.6.1.12 | SINAPI/SC | 95817 | Condulete de PVC, tipo X, para eletroduto de PVC soldável DN 25 mm (3/4), aparente - fornecimento e instalação. af_10/2022 | UN | 7 | 0 |  | 0 | 0
3.6.1.13 | SINAPI/SC | 91941 | Caixa retangular 4" x 2" baixa (0,30 m do piso), PVC, instalada em parede - fornecimento e instalação. af_03/2023 | UN | 45 | 0 |  | 0 | 0
3.6.1.14 | SINAPI/SC | 91940 | Caixa retangular 4" x 2" média (1,30 m do piso), PVC, instalada em parede - fornecimento e instalação. af_03/2023 | UN | 114 | 0 |  | 0 | 0
3.6.1.15 | SINAPI/SC | 91939 | Caixa retangular 4" x 2" alta (2,00 m do piso), PVC, instalada em parede - fornecimento e instalação. af_03/2023 | UN | 39 | 0 |  | 0 | 0
3.6.1.16 | SINAPI/SC | 91937 | Caixa octogonal 3" x 3", PVC, instalada em laje - fornecimento e instalação. af_03/2023 | UN | 86 | 0 |  | 0 | 0
3.6.2 |  |  | CAIXAS, QUADROS E ATERRAMENTO
3.6.2.1 | SINAPI/SC | 97886 | Caixa enterrada elétrica retangular, em alvenaria com tijolos cerâmicos maciços, fundo com brita e tampa concreto, dimensões internas: 0,3x0,3x0,3 m. af_12/2020 | UN | 2 | 0 |  | 0 | 0
3.6.2.2 | SINAPI/SC | 98111 | Caixa de inspeção para aterramento, circular, em polietileno, diâmetro interno = 0,3 m. af_12/2020 | UN | 10 | 0 |  | 0 | 0
3.6.2.3 | SINAPI/SC | 96985 | Haste de aterramento 5/8 para spda - fornecimento e instalação. af_12/2017 | UN | 10 | 0 |  | 0 | 0
3.6.2.4 | Composição Própria | C.P. 1312211142759 | Grampo metálico tipo U para haste de aterramento de ate 5/8 - fornecimento e instalação | UN | 10 | 0 |  | 0 | 0
3.6.2.5 | Composição Própria | C.P. 1312306148976 | Caixa de passagem 100x100x80mm, baixa, PVC, instalada em parede - fornecimento e instalação - ref. SINAPI 91944 | UN | 1 | 0 |  | 0 | 0
3.6.2.6 | Composição Própria | C.P. 1312306148977 | Caixa de passagem 100x100x80mm, teto, PVC, instalada em laje - fornecimento e instalação - ref. SINAPI 91936 | UN | 2 | 0 |  | 0 | 0
3.6.2.7 | Composição Própria | C.P. 1312301144486 | Quadros de distribuição de embutir, confeccionados em chapa metálica com placa removível para montagem dos dispositivos de proteção, comando e sinalização, com grau de proteção ip40 e de resistência ik07 cap. 48 disj. - fornecimento e instalacao | UN | 2 | 0 |  | 0 | 0
3.6.3 |  |  | CONDUTORES
3.6.3.1 | SINAPI/SC | 91926 | Cabo de cobre flexível isolado, 2,5 mm², anti-chama 450/750 V, para circuitos terminais - amarelo - fornecimento e instalação. af_12/2015 | M | 550 | 0 |  | 0 | 0
3.6.3.2 | SINAPI/SC | 91926 | Cabo de cobre flexível isolado, 2,5 mm², anti-chama 450/750 V, para circuitos terminais - azul claro - fornecimento e instalação. af_12/2015 | M | 1550 | 0 |  | 0 | 0
3.6.3.3 | SINAPI/SC | 91926 | Cabo de cobre flexível isolado, 2,5 mm², anti-chama 450/750 V, para circuitos terminais - preto - fornecimento e instalação. af_12/2015 | M | 450 | 0 |  | 0 | 0
3.6.3.4 | SINAPI/SC | 91926 | Cabo de cobre flexível isolado, 2,5 mm², anti-chama 450/750 V, para circuitos terminais - verde/amarelo - fornecimento e instalação. af_12/2015 | M | 850 | 0 |  | 0 | 0
3.6.3.5 | SINAPI/SC | 91926 | Cabo de cobre flexível isolado, 2,5 mm², anti-chama 450/750 V, para circuitos terminais - branco - fornecimento e instalação. af_12/2015 | M | 450 | 0 |  | 0 | 0
3.6.3.6 | SINAPI/SC | 91926 | Cabo de cobre flexível isolado, 2,5 mm², anti-chama 450/750 V, para circuitos terminais - vermelho - fornecimento e instalação. af_12/2015 | M | 450 | 0 |  | 0 | 0
3.6.3.7 | SINAPI/SC | 91928 | Cabo de cobre flexível isolado, 4 mm², anti-chama 450/750 V, para circuitos terminais - amarelo fornecimento e instalação. af_12/2015 | M | 182.4 | 0 |  | 0 | 0
3.6.3.8 | SINAPI/SC | 91928 | Cabo de cobre flexível isolado, 4 mm², anti-chama 450/750 V, para circuitos terminais - azul claro - fornecimento e instalação. af_12/2015 | M | 153.5 | 0 |  | 0 | 0
3.6.3.9 | SINAPI/SC | 91928 | Cabo de cobre flexível isolado, 4 mm², anti-chama 450/750 V, para circuitos terminais - branco - fornecimento e instalação. af_12/2015 | M | 24.1 | 0 |  | 0 | 0
3.6.3.10 | SINAPI/SC | 91928 | Cabo de cobre flexível isolado, 4 mm², anti-chama 450/750 V, para circuitos terminais - preto - fornecimento e instalação. af_12/2015 | M | 24.8 | 0 |  | 0 | 0
3.6.3.11 | SINAPI/SC | 91928 | Cabo de cobre flexível isolado, 4 mm², anti-chama 450/750 V, para circuitos terminais - verde/amarelo - fornecimento e instalação. af_12/2015 | M | 104.6 | 0 |  | 0 | 0
3.6.3.12 | SINAPI/SC | 91924 | Cabo de cobre flexível isolado, 1,5 mm², anti-chama 450/750 V, para circuitos terminais - amarelo - fornecimento e instalação. af_12/2015 | M | 769.5 | 0 |  | 0 | 0
3.6.3.13 | SINAPI/SC | 91924 | Cabo de cobre flexível isolado, 1,5 mm², anti-chama 450/750 V, para circuitos terminais - azul claro - fornecimento e instalação. af_12/2015 | M | 575.1 | 0 |  | 0 | 0
3.6.3.14 | SINAPI/SC | 91924 | Cabo de cobre flexível isolado, 1,5 mm², anti-chama 450/750 V, para circuitos terminais - preto - fornecimento e instalação. af_12/2015 | M | 109.9 | 0 |  | 0 | 0
3.6.3.15 | SINAPI/SC | 91924 | Cabo de cobre flexível isolado, 1,5 mm², anti-chama 450/750 V, para circuitos terminais - verde/amarelo - fornecimento e instalação. af_12/2015 | M | 184.7 | 0 |  | 0 | 0
3.6.3.16 | SINAPI/SC | 91924 | Cabo de cobre flexível isolado, 1,5 mm², anti-chama 450/750 V, para circuitos terminais - vermelho - fornecimento e instalação. af_12/2015 | M | 141.2 | 0 |  | 0 | 0
3.6.3.17 | SINAPI/SC | 91932 | Cabo de cobre flexível isolado, 10 mm², anti-chama 450/750 V, para circuitos terminais - branco - fornecimento e instalação. af_12/2015 | M | 25 | 0 |  | 0 | 0
3.6.3.18 | SINAPI/SC | 91932 | Cabo de cobre flexível isolado, 10 mm², anti-chama 450/750 V, para circuitos terminais - preto - fornecimento e instalação. af_03/2023 | M | 25 | 0 |  | 0 | 0
3.6.3.19 | SINAPI/SC | 91932 | Cabo de cobre flexível isolado, 10 mm², anti-chama 450/750 V, para circuitos terminais - verde/amarelo - fornecimento e instalação. af_12/2015 | M | 25 | 0 |  | 0 | 0
3.6.3.20 | SINAPI/SC | 91932 | Cabo de cobre flexível isolado, 10 mm², anti-chama 450/750 V, para circuitos terminais - vermelho - fornecimento e instalação. af_12/2015 | M | 25 | 0 |  | 0 | 0
3.6.3.21 | SINAPI/SC | 91930 | Cabo de cobre flexível isolado, 6 mm², anti-chama 450/750 V, para circuitos terminais - branco - fornecimento e instalação. af_12/2015 | M | 48.1 | 0 |  | 0 | 0
3.6.3.22 | SINAPI/SC | 91930 | Cabo de cobre flexível isolado, 6 mm², anti-chama 450/750 V, para circuitos terminais - verde/amarelo - fornecimento e instalação. af_12/2015 | M | 31.4 | 0 |  | 0 | 0
3.6.3.23 | SINAPI/SC | 91930 | Cabo de cobre flexível isolado, 6 mm², anti-chama 450/750 V, para circuitos terminais - azul claro - fornecimento e instalação. af_12/2015 | M | 48.1 | 0 |  | 0 | 0
3.6.3.24 | SINAPI/SC | 92984 | Cabo de cobre flexível isolado, 25 mm², anti-chama 0,6/1,0 kV, para rede enterrada de distribuição de energia elétrica - verde/amarelo fornecimento e instalação. af_12/2021 | M | 35 | 0 |  | 0 | 0
3.6.3.25 | SINAPI/SC | 92988 | Cabo de cobre flexível isolado, 50 mm², anti-chama 0,6/1,0 kV, para rede enterrada de distribuição de energia elétrica - azul claro - fornecimento e instalação. af_12/2021 | M | 35 | 0 |  | 0 | 0
3.6.3.26 | SINAPI/SC | 92988 | Cabo de cobre flexível isolado, 50 mm², anti-chama 0,6/1,0 kV, para rede enterrada de distribuição de energia elétrica - branco - fornecimento e instalação. af_12/2021 | M | 35 | 0 |  | 0 | 0
3.6.3.27 | SINAPI/SC | 92988 | Cabo de cobre flexível isolado, 50 mm², anti-chama 0,6/1,0 kV, para rede enterrada de distribuição de energia elétrica - preto - fornecimento e instalação. af_12/2021 | M | 35 | 0 |  | 0 | 0
3.6.3.28 | SINAPI/SC | 92988 | Cabo de cobre flexível isolado, 50 mm², anti-chama 0,6/1,0 kV, para rede enterrada de distribuição de energia elétrica - vermelho - fornecimento e instalação. af_12/2021 | M | 35 | 0 |  | 0 | 0
3.6.3.29 | SINAPI/SC | 91927 | Cabo de cobre flexível isolado, 2,5 mm², anti-chama 0,6/1,0 kV, para circuitos terminais - amarelo - fornecimento e instalação. af_12/2015 | M | 100 | 0 |  | 0 | 0
3.6.3.30 | SINAPI/SC | 91927 | Cabo de cobre flexível isolado, 2,5 mm², anti-chama 0,6/1,0 kV, para circuitos terminais - azul claro - fornecimento e instalação. af_12/2015 | M | 200 | 0 |  | 0 | 0
3.6.3.31 | SINAPI/SC | 91927 | Cabo de cobre flexível isolado, 2,5 mm², anti-chama 0,6/1,0 kV, para circuitos terminais - branco - fornecimento e instalação. af_12/2015 | M | 100 | 0 |  | 0 | 0
3.6.3.32 | SINAPI/SC | 91927 | Cabo de cobre flexível isolado, 2,5 mm², anti-chama 0,6/1,0 kV, para circuitos terminais - preto - fornecimento e instalação. af_12/2015 | M | 100 | 0 |  | 0 | 0
3.6.3.33 | SINAPI/SC | 91927 | Cabo de cobre flexível isolado, 2,5 mm², anti-chama 0,6/1,0 kV, para circuitos terminais - verde/amarelo - fornecimento e instalação. af_12/2015 | M | 100 | 0 |  | 0 | 0
3.6.3.34 | SINAPI/SC | 91927 | Cabo de cobre flexível isolado, 2,5 mm², anti-chama 0,6/1,0 kV, para circuitos terminais - vermelho - fornecimento e instalação. af_12/2015 | M | 100 | 0 |  | 0 | 0
3.6.4 |  |  | DISPOSITIVOS DE PROTEÇÃO/COMDANDO
3.6.4.1 | SINAPI/SC | 93672 | Disjuntor tripolar tipo DIN, corrente nominal de 40A - fornecimento e instalação. af_10/2020 | UN | 2 | 0 |  | 0 | 0
3.6.4.2 | SINAPI/SC | 93673 | Disjuntor tripolar tipo DIN, corrente nominal de 50A - fornecimento e instalação. af_10/2020 | UN | 2 | 0 |  | 0 | 0
3.6.4.3 | SINAPI/SC | 93653 | Disjuntor monopolar tipo DIN, corrente nominal de 10A - fornecimento e instalação. af_10/2020 | UN | 39 | 0 |  | 0 | 0
3.6.4.4 | SINAPI/SC | 93654 | Disjuntor monopolar tipo DIN, corrente nominal de 16A - fornecimento e instalação. af_10/2020 | UN | 3 | 0 |  | 0 | 0
3.6.4.5 | SINAPI/SC | 93658 | Disjuntor monopolar tipo DIN, corrente nominal de 40A - fornecimento e instalação. af_10/2020 | UN | 2 | 0 |  | 0 | 0
3.6.4.6 | SINAPI/SC | 101895 | Disjuntor termomagnético tripolar , corrente nominal de 125A - fornecimento e instalação. af_10/2020 | UN | 2 | 0 |  | 0 | 0
3.6.4.7 | SINAPI/SC | 93653 | Disjuntor monopolar tipo DIN, corrente nominal de 15a - fornecimento e instalação. af_10/2020 | UN | 3 | 0 |  | 0 | 0
3.6.4.8 | Composição Própria | C.P. 1312301144487 | Disjuntor DPS tensão maxima 275 V - fornecimento e instalação. - ref. SINAPI 93661 - bha | UN | 4 | 0 |  | 0 | 0
3.6.4.9 | Composição Própria | C.P. 1312112123701 | Disjuntor bipolar dr, corrente 25A, sensibilidade 30ma - fornecimento e instalação- ref. SINAPI 93663 | UN | 14 | 0 |  | 0 | 0
3.6.4.10 | Composição Própria | C.P. 1312112123722 | Disjuntor bipolar dr, corrente 40A, sensibilidade 30ma - fornecimento e instalação- ref. SINAPI - ref. SINAPI 93665 | UN | 2 | 0 |  | 0 | 0
3.6.4.11 | SINAPI/SC | 93656 | Disjuntor monopolar tipo DIN, corrente nominal de 25A - fornecimento e instalação. af_10/2020 | UN | 2 | 0 |  | 0 | 0
3.6.4.12 | SINAPI/SC | 97598 | Sensor de presença sem fotocélula, fixação em teto - fornecimento e instalação. af_02/2020 | UN | 1 | 0 |  | 0 | 0
3.6.4.13 | SINAPI/SC | 101632 | Relé fotoelétrico para comando de iluminação externa 1000 W - fornecimento e instalação. af_08/2020 | UN | 3 | 0 |  | 0 | 0
3.6.4.14 | Composição Própria | C.P. 1312301144489 | Contator tripolar I nominal 45a - fornecimento e instalação. | UN | 2 | 0 |  | 0 | 0
3.6.5 |  |  | INTERRUPTORES/TOMADAS/ACESSÓRIOS
3.6.5.1 | SINAPI/SC | 91955 | Interruptor paralelo (1 módulo), 10A/250V, incluindo suporte e placa - fornecimento e instalação. af_12/2015 | UN | 8 | 0 |  | 0 | 0
3.6.5.2 | SINAPI/SC | 91953 | Interruptor simples (1 módulo), 10A/250V, incluindo suporte e placa - fornecimento e instalação. af_12/2015 | UN | 19 | 0 |  | 0 | 0
3.6.5.3 | SINAPI/SC | 92023 | Interruptor simples (1 módulo) com 1 tomada de embutir 2p+t 10 A, incluindo suporte e placa - fornecimento e instalação. af_12/2015 | UN | 9 | 0 |  | 0 | 0
3.6.5.4 | Composição Própria | C.P. 1312307150253 | Espelho / placa cega 4" x 2" com furo - fornecimento e instalação | UN | 17 | 0 |  | 0 | 0
3.6.5.5 | Composição Própria | C.P. 1312109119169 | Espelho / placa cega 4" x 2", para instalacao de tomadas e interruptores - fornecimento e instalação | UN | 1 | 0 |  | 0 | 0
3.6.5.6 | SINAPI/SC | 92000 | Tomada baixa de embutir (1 módulo), 2p+t 10 A, incluindo suporte e placa - fornecimento e instalação. af_12/2015 | UN | 20 | 0 |  | 0 | 0
3.6.5.7 | SINAPI/SC | 91996 | Tomada média de embutir (1 módulo), 2p+t 10 A, incluindo suporte e placa - fornecimento e instalação. af_12/2015 | UN | 67 | 0 |  | 0 | 0
3.6.5.8 | SINAPI/SC | 91992 | Tomada alta de embutir (1 módulo), 2p+t 10 A, incluindo suporte e placa - fornecimento e instalação. af_12/2015 | UN | 18 | 0 |  | 0 | 0
3.6.5.9 | SINAPI/SC | 92000 | Tomada de piso (1 módulo), 2p+t 10 A, incluindo suporte e placa - fornecimento e instalação. af_12/2015 | UN | 3 | 0 |  | 0 | 0
3.6.5.10 | Composição Própria | C.P. 1312306148981 | Tomada teto de embutir (1 módulo), 2p+t 10 A, incluindo suporte e placa - fornecimento e instalação - ref. SINAPI 91992 | UN | 2 | 0 |  | 0 | 0
3.6.5.11 | SINAPI/SC | 92008 | Tomada baixa de embutir (2 módulos), 2p+t 10 A, incluindo suporte e placa - fornecimento e instalação. af_12/2015 | UN | 25 | 0 |  | 0 | 0
3.6.5.12 | SINAPI/SC | 92004 | Tomada média de embutir (2 módulos), 2p+t 10 A, incluindo suporte e placa - fornecimento e instalação. af_12/2015 | UN | 11 | 0 |  | 0 | 0
3.6.5.13 | Composição Própria | C.P. 1312306148980 | Tomada alta de embutir (2 módulo), 2p+t 10 A, incluindo suporte e placa - fornecimento e instalação - ref. SINAPI 91992 | UN | 3 | 0 |  | 0 | 0
3.6.5.14 | Composição Própria | C.P. 1312301144510 | Tomada baixa para condulete (2 módulo), 2p+t 10 A, incluindo suporte e placa - fornecimento e instalação | UN | 2 | 0 |  | 0 | 0
3.6.5.15 | Composição Própria | C.P. 1312301144506 | Tampa cega para condulete- fornecimento e instalação | UN | 3 | 0 |  | 0 | 0
3.6.5.16 | Composição Própria | C.P. 1312301144507 | Tomada baixa para condulete (1 módulo), 2p+t 10 A, incluindo suporte e placa - fornecimento e instalação | UN | 2 | 0 |  | 0 | 0
3.6.6 |  |  | ILUMINAÇÃO
3.6.6.1 | Composição Própria | C.P. 1312203132224 | Conjunto de poste e luminárias: poste de aço cônico continuo reto circular, com solda, com 3,50 m de altura livre do solo, suporte com encaixe de luminária pétala quadrada um pétala - fornecimento e instalação- ref. SINAPI 100619 - bha | UN | 7 | 0 |  | 0 | 0
3.6.6.2 | Composição Própria | C.P. 1312108118535 | Conjunto de poste e luminárias: poste de aço cônico continuo reto circular, com solda, com 3,50 m de altura livre do solo, suporte duplo com encaixe de luminárias pétalas quadradas duplas - fornecimento e instalação- ref. SINAPI 100619 - bha | UN | 2 | 0 |  | 0 | 0
3.6.6.3 | Composição Própria | C.P. 1312301144512 | Luminária aletada 2xt8 - 9w, incluso lampadas - fornecimento e instalação - SINAPI 97583 | UN | 37 | 0 |  | 0 | 0
3.6.6.4 | Composição Própria | C.P. 1312301144514 | Luminária aletada 2xt8 - 18w, incluso lampadas - fornecimento e instalação - SINAPI 97583 | UN | 49 | 0 |  | 0 | 0
3.6.6.5 | Composição Própria | C.P. 1312111122279 | Luminaria LED refletor 50w - fornecimento e instalação - ref. SINAPI 97600 | UN | 43 | 0 |  | 0 | 0
3.6.7 |  |  | SISTEMA DE PROTEÇÃO DE DESCARGAS ATMOSFÉRICAS - SPDA
3.6.7.1 | SINAPI/SC | 98111 | Caixa de inspeção para aterramento, circular, em polietileno, diâmetro interno = 0,3 m. af_12/2020 | UN | 10 | 0 |  | 0 | 0
3.6.7.2 | Composição Própria | C.P. 1312211142758 | Tampa ferro fundido 300mm para aterramento - fornecimento e instalação | UN | 10 | 0 |  | 0 | 0
3.6.7.3 | Composição Própria | C.P. 1312301144516 | Haste de aterramento 5/8 x3m para spda com grampo metalico - fornecimento e instalação - ref. SINAPI 96985 - bha | UN | 34 | 0 |  | 0 | 0
3.6.7.4 | SINAPI/SC | 96977 | Cordoalha de cobre nu 50 mm², enterrada, sem isolador - fornecimento e instalação. af_12/2017 | M | 160 | 0 |  | 0 | 0
3.6.7.5 | Composição Própria | C.P. 1312301144517 | Rebite pop para rede de spda - fornecimento e execução | UN | 500 | 0 |  | 0 | 0
3.6.7.6 | Composição Própria | C.P. 1312301144518 | Parafuso cabeça chata com bucha nylon - fornecimento e instalação | un | 500 | 0 |  | 0 | 0
3.6.7.7 | Composição Própria | C.P. 1312301144520 | Fita de advertência/subterrânea para rede enterrada - fornecimento e instalação | M | 160 | 0 |  | 0 | 0
3.6.7.8 | Composição Própria | C.P. 1312301144522 | Caixa de equipontencialização, de sobrepor, com barramento de 11 terminais - fornecimento e instalação - ref. SINAPI 101878 | UN | 1 | 0 |  | 0 | 0
3.6.7.9 | Composição Própria | C.P. 1312205133743 | Fornecimento e instalação de barra chata de alumínio de 7/8" x 1/8" - ref. 12740/orse | m | 300 | 0 |  | 0 | 0
3.6.7.10 | Composição Própria | C.P. 1312301144524 | Terminal a compressao em cobre estanhado para cabo 50 mm2, 1 furo e 1 compressao, para parafuso de fixacao m8- fornecimento e instalacao | UN | 10 | 0 |  | 0 | 0
3.6.7.11 | Composição Própria | C.P. 1312301144525 | Parafuso 1/4" cabeça chata e porca sextavada 1/4" - fornecimento e execução | UN | 200 | 0 |  | 0 | 0
3.6.8 |  |  | ENTRADA DE ENERGIA
3.6.8.1 | Composição Própria | C.P. 1312307150405 | Entrada de energia elétrica, trifásica, incluso poste e caixa - fornecimento e execução - ref. SINAPI 101505 | UN | 1 | 0 |  | 0 | 0
3.7 |  |  | INSTALAÇÕES TELECOMUNICAÇÕES/SEGURANÇA
3.7.1 | SINAPI/SC | 91941 | Caixa retangular 4" x 2" baixa (0,30 m do piso), PVC, instalada em parede - fornecimento e instalação. af_03/2023 | UN | 44 | 0 |  | 0 | 0
3.7.2 | SINAPI/SC | 91940 | Caixa retangular 4" x 2" média (1,30 m do piso), PVC, instalada em parede - fornecimento e instalação. af_03/2023 | UN | 5 | 0 |  | 0 | 0
3.7.3 | SINAPI/SC | 91939 | Caixa retangular 4" x 2" alta (2,00 m do piso), PVC, instalada em parede - fornecimento e instalação. af_03/2023 | UN | 35 | 0 |  | 0 | 0
3.7.4 | SINAPI/SC | 95818 | Condulete de PVC, tipo X, para eletroduto de PVC soldável DN 32 mm (1''), aparente - fornecimento e instalação. af_10/2022 | UN | 8 | 0 |  | 0 | 0
3.7.5 | SINAPI/SC | 98307 | Tomada de rede rj45 - fornecimento e instalação. af_11/2019 | UN | 44 | 0 |  | 0 | 0
3.7.6 | Composição Própria | C.P. 1312301144506 | Tampa cega para condulete- fornecimento e instalação | UN | 3 | 0 |  | 0 | 0
3.7.7 | Composição Própria | C.P. 1312111122360 | Tomada dupla rj 45 - fornecimento e instalação - ref. SINAPI 98307 | UN | 5 | 0 |  | 0 | 0
3.7.8 | Composição Própria | C.P. 1312306148999 | Tomada para cabo coaxial - fornecimento e instalação - ref. SINAPI 98307 | UN | 1 | 0 |  | 0 | 0
3.7.9 | SINAPI/SC | 91836 | Eletroduto flexível corrugado, PVC, DN 32 mm (1"), para circuitos terminais, instalado em forro/laje - fornecimento e instalação. af_03/2023 | M | 100 | 0 |  | 0 | 0
3.7.10 | SINAPI/SC | 91856 | Eletroduto flexível corrugado, PVC, DN 32 mm (1"), para circuitos terminais, instalado em parede - fornecimento e instalação. af_03/2023 | M | 100 | 0 |  | 0 | 0
3.7.11 | SINAPI/SC | 97668 | Eletroduto flexível corrugado, PEAD, DN 63 (2"), para rede enterrada de distribuição - fornecimento e instalação. af_12/2021 | M | 100 | 0 |  | 0 | 0
3.7.12 | SINAPI/SC | 93358 | Escavação manual de vala com profundidade menor ou igual a 1,30 m. af_02/2021 | M3 | 10 | 0 |  | 0 | 0
3.7.13 | SINAPI/SC | 93382 | Reaterro manual de valas com compactação mecanizada. af_04/2016 | M3 | 12.5 | 0 |  | 0 | 0
3.7.14 | SINAPI/SC | 90447 | Rasgo em alvenaria para eletrodutos com diametros menores ou iguais a 40 mm. af_05/2015 | M | 100 | 0 |  | 0 | 0
3.7.15 | SINAPI/SC | 90466 | Chumbamento linear em alvenaria para ramais/distribuição com diâmetros menores ou iguais a 40 mm. af_05/2015 | M | 100 | 0 |  | 0 | 0
3.7.16 | Composição Própria | C.P. 1312301144528 | Conector rj45 macho e femea- fornecimento e instalação. af_11/2019 - ref. SINAPI 98307 - bha | UN | 48 | 0 |  | 0 | 0
3.7.17 | Composição Própria | C.P. 1312109118878 | Eletrocalha perfurada tipo U 100x50mm - fornecimento e execução - ref. 00762/orse | M | 55.2 | 0 |  | 0 | 0
3.7.18 | Composição Própria | C.P. 1312109118855 | Curva para eletrocalha horizontal 90º 100x50mm - fornecimento e execução - ref. 07877/orse | UN | 1 | 0 |  | 0 | 0
3.7.19 | Composição Própria | C.P. 1312109118873 | Tê horizontal 90º 100x50mm p/ eletrocalha - fornecimento e execução - ref. 08113/orse | UN | 3 | 0 |  | 0 | 0
3.7.20 | Composição Própria | C.P. 1312203130532 | Tala plana perfurada 50mm para emenda de eletrocalha - fornecimento e instalação | UN | 68 | 0 |  | 0 | 0
3.7.21 | Composição Própria | C.P. 1312306149042 | Terminal de fechamento para eletrocalha 100x50mm - fornecimento e instalação | UN | 4 | 0 |  | 0 | 0
3.7.22 | SINAPI/SC | 100861 | Suporte mão francesa em aço, abas iguais 30 cm, capacidade minima 60 kg, branco - fornecimento e instalação. af_01/2020 | UN | 39 | 0 |  | 0 | 0
3.7.23 | Composição Própria | C.P. 1312306149052 | Rack para servidor 16u - fornecimento e instalação - ref. SINAPI 98305 | UN | 2 | 0 |  | 0 | 0
3.7.24 | Composição Própria | C.P. 1312306149054 | Voice panel 50 portas - fornecimento e instalação - 98301 | UN | 1 | 0 |  | 0 | 0
3.7.25 | Composição Própria | C.P. 1312306149050 | Switch 24 portas - fornecimento e instalação - ref. SINAPI 98301 | UN | 2 | 0 |  | 0 | 0
3.7.26 | SINAPI/SC | 98301 | Patch panel 24 portas, categoria 5e - fornecimento e instalação. af_11/2019 | UN | 2 | 0 |  | 0 | 0
3.7.27 | SINAPI/SC | 98295 | Cabo eletrônico categoria 5e, instalado em edificação institucional - fornecimento e instalação. af_11/2019 (cor azul e amarela) | M | 975 | 0 |  | 0 | 0
3.7.28 | SINAPI/SC | 91872 | Eletroduto rígido roscável, PVC, DN 32 mm (1"), para circuitos terminais, instalado em parede - fornecimento e instalação. af_03/2023 | M | 15 | 0 |  | 0 | 0
3.7.29 | Composição Própria | C.P. 1312306149125 | Abraçadeira de fixação eletroduto 1" - fornecimento e instalação - ref. SINAPI 95541 | UN | 11 | 0 |  | 0 | 0
3.7.30 | Composição Própria | C.P. 1312306149056 | Régua de tomada para rack - fornecimento e instalação - ref. SINAPI 98306 | UN | 2 | 0 |  | 0 | 0
3.7.31 | Composição Própria | C.P. 1312306149067 | Guia de cabos 1u para rack - fornecimento e instalação - ref. SINAPI 98307 | UN | 4 | 0 |  | 0 | 0
3.7.32 | Composição Própria | C.P. 1312306149073 | Guia de cabos 2u para rack - fornecimento e instalação - ref. SINAPI 98307 | UN | 1 | 0 |  | 0 | 0
3.7.33 | Composição Própria | C.P. 1312306149122 | Caixa passagem, em alvenaria, fundo com brita e tampa de concreto, dimensões internas: 0,4x0,4x0,5 m - ref. SINAPI 97891 | UN | 3 | 0 |  | 0 | 0
3.7.34 | SINAPI/SC | 100562 | Quadro de distribuicao para telefone n.4, 60x60x12cm em chapa metalica, fornecimento e instalação. af_11/2019 | UN | 1 | 0 |  | 0 | 0
3.7.35 | Composição Própria | C.P. 1312301144520 | Fita de advertência/subterrânea para rede enterrada - fornecimento e instalação | M | 30 | 0 |  | 0 | 0
3.7.36 | SINAPI/SC | 102473 | Concreto magro para lastro - preparo mecânico com betoneira 400 l. af_05/2021 (para rede de tubulação enterrada) | M3 | 0.45 | 0 |  | 0 | 0
3.8 |  |  | INSTALAÇÕES DE CLIMATIZAÇÃO E GASES MEDICINAIS
3.8.1 |  |  | INSTALAÇÕES DE GASES MEDICINAIS
3.8.1.1 | SINAPI/SC | 103836 | Tubo em cobre rígido, DN 22 mm, classe A, sem isolamento, instalado em ramal e sub-ramal de gás medicinal - fornecimento e instalação. af_04/2022 | M | 55 | 0 |  | 0 | 0
3.8.1.2 | SINAPI/SC | 103841 | Cotovelo em cobre, DN 22 mm, 90 graus, sem anel de solda, instalado em ramal e sub-ramal de gás medicinal - fornecimento e instalação. af_04/2022 | UN | 16 | 0 |  | 0 | 0
3.8.1.3 | SINAPI/SC | 103858 | Conector em bronze/latão, DN 22 mm x 3/4", sem anel de solda, bolsa x rosca f, instalado em ramal e sub-ramal de gás medicinal - fornecimento e instalação. af_04/2022 | UN | 4 | 0 |  | 0 | 0
3.8.1.4 | SINAPI/SC | 95249 | Válvula de esfera bruta, bronze, roscável, 3/4'' - fornecimento e instalação. af_08/2021 | UN | 4 | 0 |  | 0 | 0
3.8.1.5 | SINAPI/SC | 93358 | Escavação manual de vala com profundidade menor ou igual a 1,30 m. af_02/2021 | M3 | 1.85 | 0 |  | 0 | 0
3.8.1.6 | SINAPI/SC | 94342 | Aterro manual de valas com areia para aterro e compactação mecanizada. af_05/2016 | M3 | 1.85 | 0 |  | 0 | 0
3.8.1.7 | SINAPI/SC | 100758 | Pintura com tinta alquídica de acabamento (esmalte sintético acetinado) aplicada a rolo ou pincel sobre superfícies metálicas (exceto perfil) executado em obra (02 demãos). af_01/2020 | M2 | 1.42 | 0 |  | 0 | 0
3.8.1.8 | Composição Própria | C.P. 1312304148105 | Caixa de passagem 150x150mm em aluminio - fornecimento e instalação | UN | 2 | 0 |  | 0 | 0
3.8.2 |  |  | INSTALAÇÕES DE CLIMATIZAÇÃO
3.8.2.1 | SINAPI/SC | 97327 | Tubo em cobre flexível, DN 1/4, com isolamento, instalado em ramal de alimentação de ar condicionado com condensadora individual fornecimento e instalação. af_12/2015 | M | 6 | 0 |  | 0 | 0
3.8.2.2 | SINAPI/SC | 97328 | Tubo em cobre flexível, DN 3/8", com isolamento, instalado em ramal de alimentação de ar condicionado com condensadora individual  fornecimento e instalação. af_12/2015 | M | 17 | 0 |  | 0 | 0
3.8.2.3 | SINAPI/SC | 97330 | Tubo em cobre flexível, DN 5/8", com isolamento, instalado em ramal de alimentação de ar condicionado com condensadora individual  fornecimento e instalação. af_12/2015 | M | 32 | 0 |  | 0 | 0
3.8.2.4 | Composição Própria | C.P. 1312301144814 | Tubo em cobre rígido, DN 1.1/8", com isolamento, instalado em ramal de alimentação de ar condicionado com condensadora central, inclusive conexões. fornecimento e instalação - ref. SINAPI 97330 | M | 15 | 0 |  | 0 | 0
3.8.2.5 | SINAPI/SC | 91836 | Eletroduto flexível corrugado, PVC, DN 32 mm (1"), para circuitos terminais, instalado em forro - fornecimento e instalação. af_03/2023 | M | 23 | 0 |  | 0 | 0
3.8.2.6 | Composição Própria | C.P. 1312305148620 | Suporte para fixação de tubulações - fornecimento e instalação | UN | 20 | 0 |  | 0 | 0
3.8.2.7 | Composição Própria | C.P. 1312301144819 | Cabo de comando PP 4vias 1,50mm² - fornecimento e instalação | M | 23 | 0 |  | 0 | 0
3.8.2.8 | Composição Própria | C.P. 1312301144820 | Cabo de comando PP 2vias 1,50mm² - fornecimento e instalação | M | 15 | 0 |  | 0 | 0
3.8.2.9 | Composição Própria | C.P. 1312305148627 | Duto retangular (especificação conforme projeto) para sistema de climatização em chapa de aço galvanizado, incluso manta de isolamento termico 25mm - fornecimento e instalação | M2 | 74.72 | 0 |  | 0 | 0
3.8.2.10 | Composição Própria | C.P. 1312305148636 | Duto flexível 6pol, aluminizado com isolamento térmico em lã de vidro 25mm - fornecimento e instalação - ref. SINAPI 97330 | M | 52.82 | 0 |  | 0 | 0
3.8.2.11 | Composição Própria | C.P. 1312305148638 | Registro/regulador de vazão constante para duto 6pol - fornecimento e instalação | un | 19 | 0 |  | 0 | 0
3.8.2.12 | Composição Própria | C.P. 1312305148644 | Difusor de ar quadrado de quatro vias com caixa plenum para duto flexível ø6" - fornecimento e instalação | UN | 20 | 0 |  | 0 | 0
3.8.2.13 | Composição Própria | C.P. 1312307150243 | Grelha de retorno de ar em alumínio anodizado, pintado em branco, dimensões 325x425mm - fornecimento e instalação | un | 17 | 0 |  | 0 | 0
3.8.2.14 | Composição Própria | C.P. 1312307150244 | Grelha expurgo de ar em alumínio anodizado, pintado em branco, dimensões 1025x125mm - fornecimento e instalação | un | 4 | 0 |  | 0 | 0
3.8.2.17 | Composição Própria | C.P. 1312305148647 | Tomada ar em alumínio anodizado, dimensões 500x500mm, com filtro de ar - fornecimento e instalação | un | 1 | 0 |  | 0 | 0
3.8.2.18 | SINAPI/SC | 103272 | Ar condicionado split on/off, cassete (teto), 36000 btu/h, ciclo quente/frio - fornecimento e instalação. af_11/2021_pe | UN | 2 | 0 |  | 0 | 0
3.8.2.19 | Composição Própria | C.P. 1312305148767 | Sistema de climatização: unidade de tratamento de ar modular ahu e condensadora inverter vrv, incluso içamento - fornecimento e instalação | UN | 1 | 0 |  | 0 | 0
3.9 |  |  | REVESTIMENTOS
3.9.1 |  |  | REVESTIMENTOS INTERNO
3.9.1.1 |  |  | UBSF - EDIFICAÇÃO
3.9.1.1.1 |  |  | PISO
3.9.1.1.1.1 | SINAPI/SC | 87301 | Argamassa traço 1:4 (em volume de cimento e areia média úmida) para contrapiso h=5cm, preparo mecânico com betoneira 400 l. af_08/2019 | M3 | 24.46 | 0 |  | 0 | 0
3.9.1.1.1.2 | SINAPI/SC | 87261 | Revestimento cerâmico para piso com placas tipo porcelanato de dimensões 60x60 cm aplicada em ambientes de área menor que 5 m². af_02/2023_pe | M2 | 21.61 | 0 |  | 0 | 0
3.9.1.1.1.3 | SINAPI/SC | 87262 | Revestimento cerâmico para piso com placas tipo porcelanato de dimensões 60x60 cm aplicada em ambientes de área entre 5 m² e 10 m². af_02/2023_pe | M2 | 62.68 | 0 |  | 0 | 0
3.9.1.1.1.4 | SINAPI/SC | 87263 | Revestimento cerâmico para piso com placas tipo porcelanato de dimensões 60x60 cm aplicada em ambientes de área maior que 10 m². af_02/2023_pe | M2 | 359.6 | 0 |  | 0 | 0
3.9.1.1.1.5 | Composição Própria | C.P. 1312207138463 | Rodapé cerâmico de 7cm de altura com placas tipo porcelanato dimensões 60x60cm - ref. SINAPI 88650 | M | 347.95 | 0 |  | 0 | 0
3.9.1.1.1.6 | Composição Própria | C.P. 1312205134430 | Piso tátil emborrachado, alerta e direcional, dimensões de 25x25cm colado - fornecido e instalado | M² | 2.59 | 0 |  | 0 | 0
3.9.1.1.2 |  |  | PAREDE
3.9.1.1.2.1 | SINAPI/SC | 87879 | Chapisco aplicado em alvenarias e estruturas de concreto internas, com colher de pedreiro. argamassa traço 1:3 com preparo em betoneira 400l. af_10/2022 | M2 | 1384.65 | 0 |  | 0 | 0
3.9.1.1.2.2 | SINAPI/SC | 87535 | Emboço, para recebimento de cerâmica, em argamassa traço 1:2:8, preparo mecânico com betoneira 400l, aplicado manualmente em faces internas de paredes, espessura de 20mm, com execução de taliscas. af_06/2014 | M2 | 269.42 | 0 |  | 0 | 0
3.9.1.1.2.3 | SINAPI/SC | 87529 | Massa única, para recebimento de pintura, em argamassa traço 1:2:8, preparo mecânico com betoneira 400l, aplicada manualmente em faces internas de paredes, espessura de 20mm, com execução de taliscas. af_06/2014 | M2 | 1115.43 | 0 |  | 0 | 0
3.9.1.1.2.4 | Composição Própria | C.P. 1312108117360 | Revestimento ceramico para paredes internas tipo porcelanato retificado, polido na cor branco, dimensoes 30x60cm, na altura inteira das paredes, aplicação com acii- fornecimento e instalação com rejunte - SINAPI 87265 af_06/2014 - bha | M2 | 269.42 | 0 |  | 0 | 0
3.9.1.1.3 |  |  | TETO
3.9.1.1.3.1 | Composição Própria | C.P. 1312108117274 | Forro de fibra mineral em placas 625x625mm, E =15mm, com acabamento liso, fixação com perfis "t", tirante e cantoneira - fornecimento e instalação - ref. SINAPI 96113 - bha | M2 | 427.04 | 0 |  | 0 | 0
3.9.1.1.3.2 | SINAPI/SC | 87886 | Chapisco aplicado no teto ou em estrutura, com desempenadeira dentada. argamassa industrializada com preparo manual. af_10/2022 | M2 | 65.25 | 0 |  | 0 | 0
3.9.1.1.3.3 | SINAPI/SC | 90406 | Massa única, para recebimento de pintura, em argamassa traço 1:2:8, preparo mecânico com betoneira 400l, aplicada manualmente em teto, espessura de 20mm, com execução de taliscas. af_03/2015 | M2 | 65.25 | 0 |  | 0 | 0
3.9.1.2 |  |  | LIXEIRA E COMPRESSORES
3.9.1.2.1 |  |  | PISO
3.9.1.2.1.1 | SINAPI/SC | 87301 | Argamassa traço 1:4 (em volume de cimento e areia média úmida) para contrapiso h=5cm, preparo mecânico com betoneira 400 l. af_08/2019 | M3 | 0.4 | 0 |  | 0 | 0
3.9.1.2.1.2 | SINAPI/SC | 87261 | Revestimento cerâmico para piso com placas tipo porcelanato de dimensões 60x60 cm aplicada em ambientes de área menor que 5 m². af_06/2014 | M2 | 8.02 | 0 |  | 0 | 0
3.9.1.2.2 |  |  | PAREDE
3.9.1.2.2.1 | SINAPI/SC | 87879 | Chapisco aplicado em alvenarias e estruturas de concreto internas, com colher de pedreiro. argamassa traço 1:3 com preparo em betoneira 400l. af_10/2022 | M2 | 43.47 | 0 |  | 0 | 0
3.9.1.2.2.2 | SINAPI/SC | 87535 | Emboço, para recebimento de cerâmica, em argamassa traço 1:2:8, preparo mecânico com betoneira 400l, aplicado manualmente em faces internas de paredes, para ambiente com área maior que 10m2, espessura de 20mm, com execução de taliscas. af_06/2014 | M2 | 35.19 | 0 |  | 0 | 0
3.9.1.2.2.3 | SINAPI/SC | 87529 | Massa única, para recebimento de pintura, em argamassa traço 1:2:8, preparo mecânico com betoneira 400l, aplicada manualmente em faces internas de paredes, espessura de 20mm, com execução de taliscas. af_06/2014 | M2 | 8.28 | 0 |  | 0 | 0
3.9.1.2.2.4 | Composição Própria | C.P. 1312108117360 | Revestimento ceramico para paredes internas tipo porcelanato retificado, polido na cor branco, dimensoes 30x60cm, na altura inteira das paredes, aplicação com acii- fornecimento e instalação com rejunte - SINAPI 87265 af_06/2014 - bha | M2 | 35.19 | 0 |  | 0 | 0
3.9.1.2.2.5 | Composição Própria | C.P. 1312207138460 | Espuma acustica, esp. 3cm, com propriedades anti-chama - fornecimento e instalação -ref. SINAPI 84098 | m² | 8.28 | 0 |  | 0 | 0
3.9.1.2.3 |  |  | TETO
3.9.1.2.3.1 | SINAPI/SC | 87886 | Chapisco aplicado no teto ou em estrutura, com desempenadeira dentada. argamassa industrializada com preparo manual. af_10/2022 | M2 | 8.02 | 0 |  | 0 | 0
3.9.1.2.3.2 | SINAPI/SC | 90406 | Massa única, para recebimento de pintura, em argamassa traço 1:2:8, preparo mecânico com betoneira 400l, aplicada manualmente em teto, espessura de 20mm, com execução de taliscas. af_03/2015 | M2 | 8.02 | 0 |  | 0 | 0
3.9.2 |  |  | REVESTIMENTOS EXTERNOS
3.9.2.1 |  |  | UBSF - EDIFICAÇÃO
3.9.2.1.1 | Composição Própria | C.P. 1312110120161 | Locacao de andaime metalico tubular tipo torre - incluso montagem e desmontagem - SINAPI 73875/001 (1 mês de locação) | M/MES | 124.65 | 0 |  | 0 | 0
3.9.2.1.2 | SINAPI/SC | 87905 | Chapisco aplicado em alvenaria (com presença de vãos) e estruturas de concreto de fachada, com colher de pedreiro. argamassa traço 1:3 com preparo em betoneira 400l. af_10/2022 | M2 | 628.78 | 0 |  | 0 | 0
3.9.2.1.3 | SINAPI/SC | 87775 | Emboço ou massa única em argamassa traço 1:2:8, preparo mecânico com betoneira 400 l, aplicada manualmente em panos de fachada com presença de vãos, espessura de 25 mm. af_08/2022 | M2 | 628.78 | 0 |  | 0 | 0
3.9.2.1.4 | Composição Própria | C.P. 131210585946 | Friso negativo em fachada com perfil u metálico pintado - fornecimento e execução - bha | M | 124.1 | 0 |  | 0 | 0
3.9.2.1.5 | SINAPI/SC | 87886 | Chapisco aplicado no teto ou em estrutura, com desempenadeira dentada. argamassa industrializada com preparo manual. af_10/2022 (beiral) | M2 | 105.4 | 0 |  | 0 | 0
3.9.2.1.6 | SINAPI/SC | 90406 | Massa única, para recebimento de pintura, em argamassa traço 1:2:8, preparo mecânico com betoneira 400l, aplicada manualmente em teto, espessura de 20mm, com execução de taliscas. af_03/2015 (beiral) | M2 | 105.4 | 0 |  | 0 | 0
3.9.2.2 |  |  | LIXEIRA/COMPRESSORES
3.9.2.2.1 | SINAPI/SC | 87905 | Chapisco aplicado em alvenaria (com presença de vãos) e estruturas de concreto de fachada, com colher de pedreiro. argamassa traço 1:3 com preparo em betoneira 400l. af_10/2022 | M2 | 32.1 | 0 |  | 0 | 0
3.9.2.2.2 | SINAPI/SC | 87775 | Emboço ou massa única em argamassa traço 1:2:8, preparo mecânico com betoneira 400 l, aplicada manualmente em panos de fachada com presença de vãos, espessura de 25 mm. af_08/2022 | M2 | 32.1 | 0 |  | 0 | 0
3.9.2.2.3 | SINAPI/SC | 98546 | Impermeabilização de superfície com manta asfáltica, uma camada, inclusive aplicação de primer asfáltico, E =3mm. af_06/2018 (laje lixeira) | M2 | 8.82 | 0 |  | 0 | 0
3.9.2.2.4 | SINAPI/SC | 98565 | Proteção mecânica de superficie com argamassa de cimento e areia, traço 1:3, E =3cm. af_06/2018 | M2 | 8.82 | 0 |  | 0 | 0
3.9.2.2.5 | Composição Própria | C.P. 1312203130944 | Revestimento piso cerâmico antiderrapante dimensões 60x60 na cor branco. cerâmica resistente a abrasão pei 5 (cinco), com coeficiente de atrito de 0,4, assentado sobre argamassa acii. rejunte na cor branca. fornecimento e instalação com rejunte na cor branca - SINAPI 87256 af_06/2014 - bha | M2 | 1.46 | 0 |  | 0 | 0
3.9.2.3 |  |  | MURO
3.9.2.3.1 | SINAPI/SC | 87905 | Chapisco aplicado em alvenaria (com presença de vãos) e estruturas de concreto de fachada, com colher de pedreiro. argamassa traço 1:3 com preparo em betoneira 400l. af_10/2022 | M2 | 125.7 | 0 |  | 0 | 0
3.9.2.3.2 | SINAPI/SC | 87775 | Emboço ou massa única em argamassa traço 1:2:8, preparo mecânico com betoneira 400 l, aplicada manualmente em panos de fachada com presença de vãos, espessura de 25 mm. af_08/2022 | M2 | 125.7 | 0 |  | 0 | 0
3.10 |  |  | PINTURA
3.10.1 |  |  | PINTURA INTERNA
3.10.1.1 |  |  | UBSF - EDIFICAÇÃO
3.10.1.1.1 | SINAPI/SC | 102491 | Pintura de piso com tinta acrílica, aplicação manual, 2 demãos, incluso fundo preparador. af_05/2021 (demarcação espera cadeirante) | M2 | 0.96 | 0 |  | 0 | 0
3.10.1.1.2 | SINAPI/SC | 88497 | Aplicação e lixamento de massa látex em paredes, duas demãos. af_06/2014 | M2 | 1083.85 | 0 |  | 0 | 0
3.10.1.1.3 | SINAPI/SC | 88485 | Aplicação de fundo selador acrílico em paredes, uma demão. af_06/2014 | M2 | 1083.85 | 0 |  | 0 | 0
3.10.1.1.4 | SINAPI/SC | 88489 | Aplicação manual de pintura com tinta látex acrílica em paredes, duas demãos. af_06/2014 | M2 | 1083.85 | 0 |  | 0 | 0
3.10.1.1.5 | Composição Própria | C.P. 1312109119767 | Protetor de parede/bate maca largura de 20 cm. fixação com parafusos. incluso curvas e terminais. cor azul conforme projeto - fornecimento e execução - bha | M | 85.04 | 0 |  | 0 | 0
3.10.1.1.6 | Composição Própria | C.P. 1312301144343 | Cantoneira de aluminio, para protecao de quina de parede - ref. SINAPI 73908/1 | M | 2.2 | 0 |  | 0 | 0
3.10.1.1.7 | SINAPI/SC | 102197 | Pintura fundo nivelador alquídico branco em madeira. af_01/2021 | M2 | 172.99 | 0 |  | 0 | 0
3.10.1.1.8 | SINAPI/SC | 102220 | Pintura tinta de acabamento (pigmentada) esmalte sintético brilhante em madeira, 2 demãos. af_01/2021 | M2 | 172.99 | 0 |  | 0 | 0
3.10.1.1.9 | SINAPI/SC | 88488 | Aplicação manual de pintura com tinta látex acrílica em teto, duas demãos. af_06/2014 | M2 | 62.25 | 0 |  | 0 | 0
3.10.1.1.10 | SINAPI/SC | 88484 | Aplicação de fundo selador acrílico em teto, uma demão. af_06/2014 | M2 | 62.25 | 0 |  | 0 | 0
3.10.1.1.11 | SINAPI/SC | 88496 | Aplicação e lixamento de massa látex em teto, duas demãos. af_06/2014 | M2 | 62.25 | 0 |  | 0 | 0
3.10.1.1.12 | Composição Própria | C.P. 131210688762 | Pintura epoxi, duas demãos-sinapi 79460/2019 | M2 | 31.38 | 0 |  | 0 | 0
3.10.2 |  |  | PINTURA EXTERNA
3.10.2.1 |  |  | UBSF - EDIFICAÇÃO
3.10.2.1.1 | Composição Própria | C.P. 1312110120161 | Locacao de andaime metalico tubular tipo torre - incluso montagem e desmontagem - SINAPI 73875/001 (1 mês de locação) | M/MES | 124.65 | 0 |  | 0 | 0
3.10.2.1.2 | SINAPI/SC | 88415 | Aplicação manual de fundo selador acrílico em paredes externas. af_06/2014 | M2 | 628.78 | 0 |  | 0 | 0
3.10.2.1.3 | SINAPI/SC | 88423 | Aplicação manual de pintura com tinta texturizada acrílica em paredes externas, uma cor. af_06/2014 | M2 | 144.57 | 0 |  | 0 | 0
3.10.2.1.4 | SINAPI/SC | 95626 | Aplicação manual de tinta látex acrílica em parede externas , duas demãos. af_11/2016 | M2 | 628.78 | 0 |  | 0 | 0
3.10.2.1.5 | SINAPI/SC | 88484 | Aplicação de fundo selador acrílico em teto, uma demão. af_06/2014 (beiral) | M2 | 105.4 | 0 |  | 0 | 0
3.10.2.1.6 | SINAPI/SC | 88488 | Aplicação manual de pintura com tinta látex acrílica em teto, duas demãos. af_06/2014 (beiral) | M2 | 105.4 | 0 |  | 0 | 0
3.10.2.2 |  |  | LIXEIRA/COMPRESSORES
3.10.2.2.1 | SINAPI/SC | 88415 | Aplicação manual de fundo selador acrílico em paredes externas. af_06/2014 | M2 | 32.1 | 0 |  | 0 | 0
3.10.2.2.2 | SINAPI/SC | 95626 | Aplicação manual de tinta látex acrílica em parede externas , duas demãos. af_11/2016 | M2 | 32.1 | 0 |  | 0 | 0
3.10.2.3 |  |  | MURO
3.10.2.3.1 | SINAPI/SC | 88415 | Aplicação manual de fundo selador acrílico em paredes externas. af_06/2014 | M2 | 121.16 | 0 |  | 0 | 0
3.10.2.3.2 | SINAPI/SC | 95626 | Aplicação manual de tinta látex acrílica em parede externas , duas demãos. af_11/2016 | M2 | 121.16 | 0 |  | 0 | 0
3.10.2.4 |  |  | DEMARGAÇÃO VAGAS (PISO)
3.10.2.4.1 | SINAPI/SC | 102513 | Pintura de símbolos e textos com tinta acrílica, demarcação com fita adesiva e aplicação com rolo. af_05/2021 (vagas acessíveis) | M2 | 7.44 | 0 |  | 0 | 0
3.10.2.4.2 | SINAPI/SC | 102513 | Pintura de símbolos e textos com tinta acrílica, demarcação com fita adesiva e aplicação com rolo. af_05/2021 (vaga idoso) | M2 | 1.25 | 0 |  | 0 | 0
3.10.2.4.3 | SINAPI/SC | 102500 | Pintura de demarcação de vaga com tinta acrílica, E = 10 cm, aplicação manual. af_05/2021 (limitação vagas) | M | 35 | 0 |  | 0 | 0
3.11 |  |  | LOUÇAS, METAIS, ACESSÓRIOS E BANCADAS
3.11.1 |  |  | LOUÇAS
3.11.1.1 | Composição Própria | C.P. 1312108117374 | Lavatorio louca branca com meia coluna suspenso, padrao popular - fornecimento e instalacao. af_01/2020 | UN | 18 | 0 |  | 0 | 0
3.11.1.2 | SINAPI/SC | 86932 | Vaso sanitário sifonado com caixa acoplada louça branca - padrão médio, incluso engate flexível em metal cromado, 1/2 x 40cm - fornecimento e instalação. af_01/2020 | UN | 6 | 0 |  | 0 | 0
3.11.1.3 | Composição Própria | C.P. 1312108117376 | Vaso sanitario com caixa acoplado para pcd sem furo frontal com louca branca com assento, incluso conjunto de ligacao para bacia sanitaria ajustavel - fornecimento e instalacao - SINAPI 95471 - bha | UN | 4 | 0 |  | 0 | 0
3.11.1.4 | SINAPI/SC | 86872 | Tanque de louça branca com coluna, 30l ou equivalente - fornecimento e instalação. af_01/2020 | UN | 2 | 0 |  | 0 | 0
3.11.2 |  |  | METAIS
3.11.2.1 | Composição Própria | C.P. 1312108117382 | Torneira cromada de pressão pne com alavanca - fornecimento e instalacao - ref. SINAPI 86914 | UN | 4 | 0 |  | 0 | 0
3.11.2.2 | Composição Própria | C.P. 131210586576 | Torneira cromada de mesa para lavatorio temporizada - fornecimento e instalação - ref. SINAPI 86914 | UN | 20 | 0 |  | 0 | 0
3.11.2.3 | SINAPI/SC | 86909 | Torneira cromada tubo móvel, de mesa, 1/2 ou 3/4, para pia de cozinha, padrão alto - fornecimento e instalação. af_01/2020 | UN | 4 | 0 |  | 0 | 0
3.11.2.4 | SINAPI/SC | 86914 | Torneira cromada 1/2 ou 3/4 para tanque, padrão médio - fornecimento e instalação. af_01/2020 | UN | 2 | 0 |  | 0 | 0
3.11.2.5 | Composição Própria | C.P. 1312108117573 | Torneira externa para jardim com cadeado - fornecimento e instalação. af_01/2020 - ref. SINAPI 86913 - bha | UN | 1 | 0 |  | 0 | 0
3.11.2.6 | Composição Própria | C.P. 1312110120399 | Barra de apoio reta, em aco inox polido, comprimento 40 cm, fixada na parede/porta madeira - fornecimento e instalação. af_01/2020 - ref. SINAPI 100868 - bha | UN | 12 | 0 |  | 0 | 0
3.11.2.7 | SINAPI/SC | 100867 | Barra de apoio reta, em aco inox polido, comprimento 70 cm, fixada na parede - fornecimento e instalação. af_01/2020 | UN | 4 | 0 |  | 0 | 0
3.11.2.8 | SINAPI/SC | 100868 | Barra de apoio reta, em aco inox polido, comprimento 80 cm, fixada na parede - fornecimento e instalação. af_01/2020 | UN | 8 | 0 |  | 0 | 0
3.11.2.9 | Composição Própria | C.P. 1312301144124 | Sifão do tipo copo para pia/lavatorio - fornecimento e instalação - ref. SINAPI 86881 | UN | 10 | 0 |  | 0 | 0
3.11.2.10 | Composição Própria | C.P. 131210485902 | Espelho cristal, espessura 4mm, com parafusos de fixacao, sem moldura - bha | M2 | 8.87 | 0 |  | 0 | 0
3.11.2.11 | Composição Própria | C.P. 1312109119772 | Ducha higiência cromada - fornecimento e instalação - ref. SINAPI 100860 - bha | UN | 1 | 0 |  | 0 | 0
3.11.2.12 | Composição Própria | C.P. 1312108118386 | Placa inauguracao em chapa de aço inox 0,40x0,60m fornecimento e colocacao - bha | UN | 1 | 0 |  | 0 | 0
3.11.3 |  |  | ACESSÓRIOS
3.11.3.1 | Composição Própria | C.P. 1312203130723 | Papeleira plástica tipo dispenser para papel higiênico rolão - fornecimento e instalação | UND | 10 | 0 |  | 0 | 0
3.11.3.2 | Composição Própria | C.P. 131210485905 | Toalheiro plástico tipo dispenser para papel toalha interfolhado - fornecimento e instalação | unid | 8 | 0 |  | 0 | 0
3.11.3.3 | SINAPI/SC | 95547 | Saboneteira plastica tipo dispenser para sabonete liquido com reservatorio 800 a 1500 ml, incluso fixação. af_01/2020 | UN | 8 | 0 |  | 0 | 0
3.11.3.4 | SINAPI/SC | 100849 | Assento sanitário convencional - fornecimento e instalacao. af_01/2020 | UN | 6 | 0 |  | 0 | 0
3.11.3.5 | SINAPI/SC | 100860 | Chuveiro elétrico comum corpo plástico, tipo ducha  fornecimento e instalação. af_01/2020 | UN | 2 | 0 |  | 0 | 0
3.11.3.6 | Composição Própria | C.P. 1312108117380 | Alarme banheiro pne deficiente físico conforme NBR 9050 com acionador - fornecimento e instalação - 11961/orse - bha | Un | 4 | 0 |  | 0 | 0
3.11.3.7 | Composição Própria | C.P. 1312207138593 | Placa de identificação de ambiente em braille (20x9 cm) acrilico branco, texto e braille na cor preto- placa em acrílico- fornecimento e instalação | und | 17 | 0 |  | 0 | 0
3.11.4 |  |  | BANCADAS
3.11.4.1 | Composição Própria | C.P. 1312301144125 | Bancada 01 - de granito cinza polido de 1,40 x 0,55 m, incluso cuba redonda de louça branca embutida e suporte em mão francesa - fornecimento e instalação - ref. SINAPI 86889 | UN | 2 | 0 |  | 0 | 0
3.11.4.2 | Composição Própria | C.P. 1312301144126 | Bancada 02 - de granito cinza polido de 1,25 x 0,55 m, incluso cuba redonda de louça branca embutida e suporte em mão francesa - fornecimento e instalação - ref. SINAPI 86889 | UN | 2 | 0 |  | 0 | 0
3.11.4.3 | Composição Própria | C.P. 1312301144127 | Bancada 03 - de granito cinza polido de 2,00 x 0,60 m, incluso cuba redonda de louça branca embutida e suporte em mão francesa - fornecimento e instalação - ref. SINAPI 86889 | UN | 1 | 0 |  | 0 | 0
3.11.4.4 | Composição Própria | C.P. 1312301144128 | Bancada 01 - de aço inox AISI 304 E =1,2mm, medidas de 2,30 x 0,60 m, incluso cuba aço inox de embutir c/ válvula e suporte em mão francesa - fornecimento e instalação - ref. SINAPI 86889 | UN | 1 | 0 |  | 0 | 0
3.11.4.5 | Composição Própria | C.P. 1312301144129 | Bancada 02 - de aço inox AISI 304 E =1,2mm, medidas de 1,65 x 0,60 m, incluso cuba aço inox de embutir c/ válvula e suporte em mão francesa - fornecimento e instalação - ref. SINAPI 86889 | UN | 1 | 0 |  | 0 | 0
3.11.4.6 | Composição Própria | C.P. 1312301144132 | Bancada 03 - de aço inox AISI 304 E =1,2mm, medidas de 3,45x1,60x0,60 m, incluso cuba aço inox de embutir c/ válvula, pia expurgo e suporte em mão francesa - fornecimento e instalação - ref. SINAPI 86889 | UN | 1 | 0 |  | 0 | 0
3.11.4.7 | Composição Própria | C.P. 1312301144130 | Bancada 04 - de aço inox AISI 304 E =1,2mm, medidas de 2,20x175x0,6m,incluso suporte em mão francesa - fornecimento e instalação - ref. SINAPI 86889 | UN | 1 | 0 |  | 0 | 0
3.11.4.8 | Composição Própria | C.P. 1312301144131 | Bancada 05 - de aço inox AISI 304 E =1,2mm, medidas de 1,55x0,70m, incluso suporte em mão francesa - fornecimento e instalação - ref. SINAPI 86889 | UN | 1 | 0 |  | 0 | 0
3.12 |  |  | PAVIMENTAÇÃO E SERVIÇOS EXTERNOS
3.12.1 | SINAPI/SC | 94275 | Assentamento de guia (meio-fio), confeccionada em concreto pré-fabricado, dimensões 100x15x13x20 cm (comprimento x base inferior x base superior x altura), para urbanização interna de empreendimentos. af_06/2016 | M | 183.92 | 0 |  | 0 | 0
3.12.2 | Composição Própria | C.P. 1312207137916 | Execução e compactação de base e ou sub base para pavimentação de pedra rachão - ref. SINAPI 96399 | M3 | 71.64 | 0 |  | 0 | 0
3.12.3 | Composição Própria | C.P. 1312206136595 | Execução e compactação de base e ou sub base de brita graduada simples - ref. SINAPI 96396/72890 - bha | M3 | 35.82 | 0 |  | 0 | 0
3.12.4 | SINAPI/SC | 92397 | Execução de pavimento em piso intertravado, com bloco retangular cor natural de 20 x 10 cm, espessura 6 cm. af_10/2022 | M2 | 145.74 | 0 |  | 0 | 0
3.12.5 | SINAPI/SC | 93680 | Execução de pavimento em piso intertravado, com bloco retangular colorido de 20 x 10 cm, espessura 6 cm. af_10/2022 | M2 | 65.09 | 0 |  | 0 | 0
3.12.6 | Composição Própria | C.P. 1312301144138 | Execução de piso de concreto concregrama, cor natural, espessura 8 cm - ref. SINAPI 92398 | M2 | 147.38 | 0 |  | 0 | 0
3.12.7 | Composição Própria | C.P. 1312301144422 | Execução de contrapiso de concreto, usinado, acabamento convencional, espessura 7 cm, armado, executado sobre lona e lastro de brita - ref. SINAPI 94995 - bha | M2 | 169.74 | 0 |  | 0 | 0
3.12.8 | Composição Própria | C.P. 1312301144123 | Base concreto para recebimento de totem (200x80x65cm) - fornecimento e execução | UN | 1 | 0 |  | 0 | 0
3.12.9 | Composição Própria | C.P. 131210790169 | Guarda-corpo de 1,10m de altura, com corrimão duplo nas alt=0,92m e 0,70m, incluso pintura - fornecimento e instalação - SINAPI 99855/99839 - bha | M | 5.4 | 0 |  | 0 | 0
3.12.10 | Composição Própria | C.P. 1312111122516 | Piso tátil, alerta ou direcional, em bloco de concreto para área externa - fornecimento e execução | M² | 20.73 | 0 |  | 0 | 0
3.13 |  |  | MOBILIARIO URBANO
3.13.1 | Composição Própria | C.P. 1312108117617 | Bancos em concreto (150x50cm) em concreto armado com assento em madeira itauba, incluso pintura em verniz para tipo madeira - peças confeccionados conforme projetos - fornecimento e instalação | UN | 4 | 0 |  | 0 | 0
3.13.2 | Composição Própria | C.P. 1312207137462 | Lixeira plastica fixada em tubo de aço galvanizado - fornecimento e instalação - ref. SINAPI 103310 | UN | 2 | 0 |  | 0 | 0
3.13.3 | Composição Própria | C.P. 1312111121983 | Paraciclo metalico tubular, com comprimento de 1,80m e altura de 0,70m, tubo de aço galvanizado e chapas metálicas fixado com parafusos tipo parabolt com pintura -fornecimento e instalacao - (composições SINAPI 99855, 100727, 100751 e 98746 abril/2020) vgl | UN | 5 | 0 |  | 0 | 0
3.13.4 | Composição Própria | C.P. 1312204133264 | Placa de estacionamento em acm (30x40cm), suporte com tubo em aço galvanizado - fornecimento e instalação | UN | 2 | 0 |  | 0 | 0
3.13.5 | Composição Própria | C.P. 1312207137089 | Multiexercitdor com seis funções, fabricado com tubos de aço carbono, pintura no processo eletrostático - fixação em base de concreto armado - fornecimento e instalação- ref. SINAPI 103186 | UN | 1 | 0 |  | 0 | 0
3.13.6 | Composição Própria | C.P. 1312108117480 | Rotação diagonal dupla aparelho triplo, fabricado com tubos de aço carbono, pintura no processo eletrostático- fixação em base de concreto armado - fornecimento e instalação - ref. SINAPI 103207 | UN | 1 | 0 |  | 0 | 0
3.13.7 | Composição Própria | C.P. 1312108117490 | Simulador de remo individual, fabricado com tubos de aço carbono, pintura no processo eletrostático - fixação em base de concreto armado - fornecimento e instalação- ref. SINAPI 103189 | UN | 2 | 0 |  | 0 | 0
3.14 |  |  | PREVENTICO CONTRA INCÊNDIO
3.14.1 | SINAPI/SC | 101909 | Extintor de incêndio portátil com carga de pqs de 6 kg, classe bc - fornecimento e instalação. af_10/2020_pe | UN | 4 | 0 |  | 0 | 0
3.14.2 | Composição Própria | C.P. 1312110120549 | Placa de sinalização, fotoluminescente em PVC anti chamas * extintor* com seta para baixo - fornecimento e instalação | UN | 4 | 0 |  | 0 | 0
3.14.3 | Composição Própria | C.P. 1312108117372 | Placa de sinalização PVC anti chamas identificação: “proibido depositar material” - fornecimento e fixação | UN | 4 | 0 |  | 0 | 0
3.14.4 | Composição Própria | C.P. 1312110120546 | Placa de sinalização, fotoluminescente em PVC anti chamas *saída/saida com indicação (seta)* - fornecimento e execução | UN | 11 | 0 |  | 0 | 0
3.14.5 | SINAPI/SC | 97599 | Luminária de emergência, com 30 lâmpadas LED de 2 W, sem reator (80 lumens) - fornecimento e instalação. af_02/2020 | UN | 6 | 0 |  | 0 | 0
3.15 |  |  | PAISAGISMO
3.15.1 | Composição Própria | C.P. 1312112124091 | Aplicação de terra vegetal e adubo para plantio de gramas e floreiras . af_05/2018 | M2 | 110.05 | 0 |  | 0 | 0
3.15.2 | Composição Própria | C.P. 1312110120043 | Plantio de mudas de flor - espécia: azulzinha (evolvulus glomeratus) - ref. SINAPI 103946- bha | M² | 12.39 | 0 |  | 0 | 0
3.15.3 | Composição Própria | C.P. 1312110120041 | Plantio de grama - espécie: esmeralda - ref. SINAPI 98504 - bha | M2 | 98.11 | 0 |  | 0 | 0
3.15.4 | Composição Própria | C.P. 1312110120037 | Plantio de muda de arbustro florifero do tipo "moreia branca" - ref. SINAPI 98510 - bha | UN | 37 | 0 |  | 0 | 0
3.15.5 | SINAPI/SC | 98503 | Plantio de grama em pavimento concregrama. af_05/2018 | M2 | 147.38 | 0 |  | 0 | 0
3.16 |  |  | SERVIÇOS FINAIS
3.16.1 | Composição Própria | C.P. 1312207137255 | Limpeza final de obra - áreas interna das edificações | M2 | 498.28 | 0 |  | 0 | 0
3.16.2 | Composição Própria | C.P. 1312207137256 | Limpeza final de obra - áreas externas (paver e calçada) - 06191/orse | m² | 315.53 | 0 |  | 0 | 0
4 |  |  | VILA DA SAÚDE - QUADRA DE FUTEBOL SOCIETY E ÁREA DE LAZER
4.1 |  |  | ESTRUTURA DE CONCRETO
4.1.1 | SINAPI/SC | 96523 | Escavação manual para bloco de coroamento ou sapata (incluindo escavação para colocação de fôrmas). af_06/2017 | M3 | 6.43 | 0 |  | 0 | 0
4.1.2 | SINAPI/SC | 96527 | Escavação manual de vala para viga baldrame (incluindo escavação para colocação de fôrmas). af_06/2017 | M3 | 23 | 0 |  | 0 | 0
4.1.3 | SINAPI/SC | 101616 | Preparo de fundo de vala (acerto do solo natural). af_08/2020 | M2 | 63.33 | 0 |  | 0 | 0
4.1.4 | SINAPI/SC | 93382 | Reaterro manual de valas com compactação mecanizada. af_04/2016 | M3 | 20.16 | 0 |  | 0 | 0
4.1.5 | SINAPI/SC | 94968 | Concreto magro para lastro- preparo mecânico com betoneira 600 l. af_05/2021 | M3 | 3.17 | 0 |  | 0 | 0
4.1.6 | SINAPI/SC | 96535 | Fabricação, montagem e desmontagem de fôrma para sapata, em madeira serrada, E =25 mm. af_06/2017 | M2 | 57 | 0 |  | 0 | 0
4.1.7 | SINAPI/SC | 96536 | Fabricação, montagem e desmontagem de fôrma para viga baldrame, em madeira serrada, E =25 mm. af_06/2017 | M2 | 87.6 | 0 |  | 0 | 0
4.1.8 | SINAPI/SC | 96546 | Armação de bloco, viga baldrame ou sapata utilizando aço CA-50 de 10 mm - montagem. af_06/2017 | KG | 532 | 0 |  | 0 | 0
4.1.9 | SINAPI/SC | 96543 | Armação de bloco, viga baldrame e sapata utilizando aço CA-60 de 5 mm - montagem. af_06/2017 | KG | 109 | 0 |  | 0 | 0
4.1.10 | SINAPI/SC | 96557 | Concretagem de blocos de coroamento e vigas baldrames, fck 30 MPa, com uso de bomba  lançamento, adensamento e acabamento. af_06/2017 | M3 | 13.3 | 0 |  | 0 | 0
4.1.11 | Composição Própria | C.P. 1312203130474 | Impermeabilização de estruturas enterradas, com tinta asfáltica, duas demãos (sinapi 74106/1 - 01/2020) | M² | 97.98 | 0 |  | 0 | 0
4.2 |  |  | ESQUADRIAS
4.2.1 | Composição Própria | C.P. 1312109119722 | Tela/gradil em arame aço galvanizado, revestimento em PVC, incluso estrutura da cerca em tudo de aço galvanizado - ref. SINAPI 102362 - bha | M2 | 255.6 | 0 |  | 0 | 0
4.2.2 | Composição Própria | C.P. 1312301144414 | Rede em nylon para quadra malha 15cm, incluso estrutura da cerca em tudo de aço galvanizado - ref. SINAPI 102362 - bha | M2 | 255.6 | 0 |  | 0 | 0
4.2.3 | Composição Própria | C.P. 1312301144451 | Rede em nylon para quadra malha 15cm - ref. SINAPI 102362 - bha | M2 | 392 | 0 |  | 0 | 0
4.2.4 | Composição Própria | C.P. 1312301144412 | Portão (90x210cm) em tela arame galvanizado, revestimento em pvc. incluso moldura em tubos de aço galvanizado, com uma folha de abrir- fornecido e instalado - ref. SINAPI 102362 - bha | UN | 1 | 0 |  | 0 | 0
4.3 |  |  | PLUVIAL/DRENAGEM
4.3.1 | Composição Própria | C.P. 1312203131185 | Caixa de areia pluvia com grelha retangular, em alvenaria com blocos de concreto, dimensões: 0,6x0,6x0,6 cm - fornecimento e instalação - ref. SINAPI 97906 | UN | 1 | 0 |  | 0 | 0
4.3.2 | Composição Própria | C.P. 1312203131186 | Caixa de areia pluvial simples, retangular, em alvenaria com blocos de concreto, dimensões internas: 0,6x0,6x0,6. af_12/2020 - fornecimento e instalação - ref. SINAPI 97906 | UN | 3 | 0 |  | 0 | 0
4.3.3 | SINAPI/SC | 89746 | Joelho 45 graus, PVC, serie normal, esgoto predial, DN 100 mm, junta elástica, fornecido e instalado em ramal de descarga ou ramal de esgoto sanitário. af_08/2022 | UN | 2 | 0 |  | 0 | 0
4.3.4 | SINAPI/SC | 89778 | Luva simples, PVC, serie normal, esgoto predial, DN 100 mm, junta elástica, fornecido e instalado em ramal de descarga ou ramal de esgoto sanitário. af_08/2022 | UN | 3 | 0 |  | 0 | 0
4.3.5 | SINAPI/SC | 89714 | Tubo PVC, serie normal, esgoto predial, DN 100 mm, fornecido e instalado em ramal de descarga ou ramal de esgoto sanitário. af_08/2022 | M | 16.71 | 0 |  | 0 | 0
4.3.6 | Composição Própria | C.P. 1312108118385 | Tubo PVC corrugado flexível perfurado dn100 mm para drenagem - fornecimento e instalação - ref. SINAPI 83651 - bha | M | 121.78 | 0 |  | 0 | 0
4.3.7 | SINAPI/SC | 89796 | Te, PVC, serie normal, esgoto predial, DN 100 x 100 mm, junta elástica, fornecido e instalado em ramal de descarga ou ramal de esgoto sanitário. af_08/2022 | UN | 4 | 0 |  | 0 | 0
4.3.8 | SINAPI/SC | 93358 | Escavação manual de vala com profundidade menor ou igual a 1,30 m. af_02/2021 | M3 | 34.62 | 0 |  | 0 | 0
4.3.9 | SINAPI/SC | 93382 | Reaterro manual de valas com compactação mecanizada. af_04/2016 | M3 | 43.28 | 0 |  | 0 | 0
4.4 |  |  | INSTALAÇÕES ELÉTRICAS
4.4.1 | SINAPI/SC | 93358 | Escavação manual de vala com profundidade menor ou igual a 1,30 m. af_02/2021 | M3 | 50 | 0 |  | 0 | 0
4.4.2 | SINAPI/SC | 93382 | Reaterro manual de valas com compactação mecanizada. af_04/2016 | M3 | 62.5 | 0 |  | 0 | 0
4.4.3 | Composição Própria | C.P. 1312301144538 | Eletroduto flexível corrugado, PEAD, DN 32 (1") - fornecimento e instalação | M | 200 | 0 |  | 0 | 0
4.4.4 | SINAPI/SC | 97886 | Caixa enterrada elétrica retangular, em alvenaria com tijolos cerâmicos maciços, fundo com brita e tampa concreto, dimensões internas: 0,3x0,3x0,3 m. af_12/2020 | UN | 1 | 0 |  | 0 | 0
4.4.5 | SINAPI/SC | 98111 | Caixa de inspeção para aterramento, circular, em polietileno, diâmetro interno = 0,3 m. af_12/2020 | UN | 28 | 0 |  | 0 | 0
4.4.6 | SINAPI/SC | 96985 | Haste de aterramento 5/8 para spda - fornecimento e instalação. af_12/2017 | UN | 28 | 0 |  | 0 | 0
4.4.7 | Composição Própria | C.P. 1312211142759 | Grampo metálico tipo U para haste de aterramento de ate 5/8 - fornecimento e instalação | UN | 28 | 0 |  | 0 | 0
4.4.8 | SINAPI/SC | 91943 | Caixa retangular, PVC, instalada em parede - fornecimento e instalação. af_03/2023 | UN | 1 | 0 |  | 0 | 0
4.4.9 | SINAPI/SC | 91927 | Cabo de cobre flexível isolado, 2,5 mm², anti-chama 0,6/1,0 kV, para circuitos terminais - amarelo - fornecimento e instalação. af_12/2015 | M | 150 | 0 |  | 0 | 0
4.4.10 | SINAPI/SC | 91927 | Cabo de cobre flexível isolado, 2,5 mm², anti-chama 0,6/1,0 kV, para circuitos terminais - azul claro - fornecimento e instalação. af_12/2015 | M | 150 | 0 |  | 0 | 0
4.4.11 | SINAPI/SC | 91927 | Cabo de cobre flexível isolado, 2,5 mm², anti-chama 0,6/1,0 kV, para circuitos terminais - verde/amarelo - fornecimento e instalação. af_12/2015 | M | 150 | 0 |  | 0 | 0
4.4.12 | SINAPI/SC | 91929 | Cabo de cobre flexível isolado, 4 mm², anti-chama 0,6/1,0 kV, para circuitos terminais - amarelo - fornecimento e instalação. af_12/201 | M | 120 | 0 |  | 0 | 0
4.4.13 | SINAPI/SC | 91929 | Cabo de cobre flexível isolado, 4 mm², anti-chama 0,6/1,0 kV, para circuitos terminais - azul claro - fornecimento e instalação. af_12/2015 | M | 90 | 0 |  | 0 | 0
4.4.14 | SINAPI/SC | 91929 | Cabo de cobre flexível isolado, 4 mm², anti-chama 0,6/1,0 kV, para circuitos terminais - verde/amarelo - fornecimento e instalação. af_12/2015 | M | 90 | 0 |  | 0 | 0
4.4.15 | SINAPI/SC | 101632 | Relé fotoelétrico para comando de iluminação externa 1000 W - fornecimento e instalação. af_08/2020 | UN | 2 | 0 |  | 0 | 0
4.4.16 | Composição Própria | C.P. 1312203132224 | Conjunto de poste e luminárias: poste de aço cônico continuo reto circular, com solda, com 3,50 m de altura livre do solo, suporte com encaixe de luminária pétala quadrada um pétala - fornecimento e instalação- ref. SINAPI 100619 - bha | UN | 20 | 0 |  | 0 | 0
4.4.17 | Composição Própria | C.P. 1312301144539 | Conjunto de poste e luminárias: poste de aço cônico continuo reto circular, com solda, com 5 m de altura livre do solo, com luminárias refletor LED - fornecimento e instalação- ref. SINAPI 100619 - bha | UN | 8 | 0 |  | 0 | 0
4.5 |  |  | REVESTIMENTOS E PINTURAS
4.5.1 |  |  | REVESTIMENTOS EXTERNOS
4.5.1.1 |  |  | MURETA - QUADRA
4.5.1.1.1 | SINAPI/SC | 87894 | Chapisco aplicado em alvenaria (sem presença de vãos) e estruturas de concreto de fachada, com colher de pedreiro. argamassa traço 1:3 com preparo em betoneira 400l. af_10/2022 | M2 | 63.68 | 0 |  | 0 | 0
4.5.1.1.2 | SINAPI/SC | 87792 | Emboço ou massa única em argamassa traço 1:2:8, preparo mecânico com betoneira 400 l, aplicada manualmente em panos cegos de fachada (sem presença de vãos), espessura de 25 mm. af_08/2022 | M2 | 63.68 | 0 |  | 0 | 0
4.5.2 |  |  | PINTURA EXTERNA
4.5.2.1 |  |  | MURETA - QUADRA
4.5.2.1.1 | SINAPI/SC | 88415 | Aplicação manual de fundo selador acrílico em paredes externas. af_06/2014 | M2 | 63.68 | 0 |  | 0 | 0
4.5.2.1.2 | SINAPI/SC | 95626 | Aplicação manual de tinta látex acrílica em parede externas, duas demãos. af_11/2016 | M2 | 63.68 | 0 |  | 0 | 0
4.5.2.2 |  |  | PISTA DE CAMINHADA/CORRIDA
4.5.2.2.1 | SINAPI/SC | 102491 | Pintura de piso com tinta acrílica, aplicação manual, 2 demãos, incluso fundo preparador. af_05/2021 | M2 | 193.84 | 0 |  | 0 | 0
4.5.2.2.2 | SINAPI/SC | 102500 | Pintura de demarcação com tinta acrílica, E = 10 cm, aplicação manual. af_05/2021 | M | 290.76 | 0 |  | 0 | 0
4.5.2.3 |  |  | GRAMA - QUADRA
4.5.2.3.1 | SINAPI/SC | 102500 | Pintura de demarcação com tinta acrílica, E = 10 cm, aplicação manual. af_05/2021 | M | 130.25 | 0 |  | 0 | 0
4.6 |  |  | PAVIMENTAÇÃO E SERVIÇOS EXTERNOS
4.6.1 | SINAPI/SC | 94275 | Assentamento de guia (meio-fio) , confeccionada em concreto pré-fabricado, dimensões 100x15x13x20 cm (comprimento x base inferior x base superior x altura), para urbanização interna de empreendimentos. af_06/2016 | M | 166 | 0 |  | 0 | 0
4.6.2 | Composição Própria | C.P. 1312206136595 | Execução e compactação de base e ou sub base de brita graduada simples - ref. SINAPI 96396/72890 - bha (paver e quadra society) | M3 | 150.48 | 0 |  | 0 | 0
4.6.3 | Composição Própria | C.P. 1312207137916 | Execução e compactação de base e ou sub base para pavimentação de pedra rachão - ref. SINAPI 96399 (paver) | M3 | 65.77 | 0 |  | 0 | 0
4.6.4 | SINAPI/SC | 93680 | Execução de pavimento em piso intertravado, com bloco retangular colorido de 20 x 10 cm, espessura 6 cm. af_10/2022 | M2 | 78.45 | 0 |  | 0 | 0
4.6.5 | SINAPI/SC | 92397 | Execução de pavimento em piso intertravado, com bloco retangular cor natural de 20 x 10 cm, espessura 6 cm. af_10/2022 | M2 | 250.38 | 0 |  | 0 | 0
4.6.6 | Composição Própria | C.P. 1312110119881 | Execução de piso para pista de caminhada/corrida de concreto usinado bombeavel, acabamento convencional (desempenado), espessura 7 cm, armado. executado sobre lastro de brita E =5cm e sobre lona-ref. SINAPI 94995 - bha | M2 | 193.84 | 0 |  | 0 | 0
4.6.7 | Composição Própria | C.P. 1312111122516 | Piso tátil, alerta ou direcional, em bloco de concreto para área externa - fornecimento e execução | M² | 21.82 | 0 |  | 0 | 0
4.6.8 | Composição Própria | C.P. 1312301144422 | Execução de contrapiso de concreto, usinado, acabamento convencional, espessura 7 cm, armado, executado sobre lona e lastro de brita - ref. SINAPI 94995 - bha | M2 | 72 | 0 |  | 0 | 0
4.6.9 | Composição Própria | C.P. 1312108117538 | Execução de piso emborrachado para playground - fornecimento e execução - ref. SINAPI 72185 - bha | M2 | 72 | 0 |  | 0 | 0
4.6.10 | Composição Própria | C.P. 131210586117 | Manta geotêxtil - fornecimento e execução - ref. 03083/orse - bha | M2 | 392 | 0 |  | 0 | 0
4.6.11 | Composição Própria | C.P. 1312204133415 | Lastro de areia (areia grossa) - ref. SINAPI 100324/ 73692 | M3 | 39.2 | 0 |  | 0 | 0
4.6.12 | Composição Própria | C.P. 1312301144438 | Grama sintética esportiva - fornecida e instalad - ref. SINAPI 103946 | M2 | 392 | 0 |  | 0 | 0
4.7 |  |  | MOBILIÁRIO/ EQUIPAMENTO URBANO
4.7.1 | Composição Própria | C.P. 1312108117617 | Bancos em concreto (150x50cm) em concreto armado com assento em madeira itauba, incluso pintura em verniz para tipo madeira - peças confeccionados conforme projetos - fornecimento e instalação | UN | 12 | 0 |  | 0 | 0
4.7.2 | Composição Própria | C.P. 1312207137462 | Lixeira plastica fixada em tubo de aço galvanizado - fornecimento e instalação - ref. SINAPI 103310 | UN | 4 | 0 |  | 0 | 0
4.7.3 | Composição Própria | C.P. 1312108117614 | Mesa para jogos em concreto armado e tabuleiro de jogos em granito com 4 bancos em concreto armado com assento em madeira itauba - peças confeccionados conforme projetos - fornecimento e instalação | UN | 2 | 0 |  | 0 | 0
4.7.4 | Composição Própria | C.P. 1312207137092 | Conjunto de traves para quadra incluso rede - fornecimento e instalação | UN | 1 | 0 |  | 0 | 0
4.7.5 | Composição Própria | C.P. 1312109119799 | Parque infantil colorido, contendo: plataformas (torres) com passarelas e guarda corpos, escalada corda, rampa escalada, escadas, escorregador, tobogã e balanço. fabricado em madeira plástica, com cantos arredondados - fornecimento e instalação - ref. SINAPI 103217 | UN | 1 | 0 |  | 0 | 0
4.8 |  |  | PAISAGISMO
4.8.1 | Composição Própria | C.P. 1312112124091 | Aplicação de terra vegetal e adubo para plantio de gramas e floreiras . af_05/2018 | M2 | 72.92 | 0 |  | 0 | 0
4.8.2 | Composição Própria | C.P. 1312110120043 | Plantio de mudas de flor - espécia: azulzinha (evolvulus glomeratus) - ref. SINAPI 103946- bha | M² | 1.28 | 0 |  | 0 | 0
4.8.3 | Composição Própria | C.P. 1312110120041 | Plantio de grama - espécie: esmeralda - ref. SINAPI 98504 - bha | M2 | 71.64 | 0 |  | 0 | 0
4.8.4 | Composição Própria | C.P. 1312204133281 | Plantio de muda de árvore do tipo Aroeira salsa - ref. SINAPI 98510 - bha | UN | 2 | 0 |  | 0 | 0
4.9 |  |  | SERVIÇOS FINAIS
4.9.1 | Composição Própria | C.P. 1312207137256 | Limpeza final de obra - áreas externas (paver e calçada) - 06191/orse | m² | 494.8 | 0 |  | 0 | 0
[8 empty] | TOTAL | 0