## Sheet1
Entidade: | MUNICÍPIO DE JOINVILLE
Obra: | Parque Porto Cachoeira - Setor Beira Rio
ITEM | TABELA | CODIGO | DESCRICAO | UNIDADE | QUANTIDADE | CUSTO_UNITARIO | BDI | PRECO_UNITARIO | PRECO
1 |  |  | ADMINISTRAÇÃO LOCAL (ÍNDICE DNIT)
1.1 | Composição Própria | C.P. 1312511234317 | Administração local parque porto cachoeira - setor beira rio | un | 1 | 0 |  | 0 | 0
2 |  |  | SERVIÇOS INICIAIS (ÍNDICE INCC)
2.1 |  |  | SERVIÇOS PRELIMINARES
2.1.1 | Composição Própria | C.P. 1312504211235 | Locação de banheiro químico, com 2 (duas) limpezas semanal | mês | 24 | 0 |  | 0 | 0
2.1.2 | Composição Própria | C.P. 1312603245558 | Vistoria dos imoveis | UN | 6 | 0 |  | 0 | 0
2.2 |  |  | CANTEIRO DE OBRA
2.2.1 | SINAPI/SC | 103689 | Fornecimento e instalação de placa de obra com chapa galvanizada e estrutura de madeira. af_03/2022_ps | M2 | 6 | 0 |  | 0 | 0
2.2.2 | Composição Própria | C.P. 1312402164422 | Plotagem de adesivo vinil com impressão digital em placa - fornecimento e instalação - (ref. c.p. 1312205134600) | m² | 6 | 0 |  | 0 | 0
2.2.3 | Composição Própria | C.P. 131191169943 | Raspagem de terreno, utilizando miniescavadeira sobre esteiras, incluso carga, manobra e descarga em caminhão basculante (sinapi 73822/2 out/2019 e 09937/orse sergipe) | M2 | 1600 | 0 |  | 0 | 0
2.2.4 | Composição Própria | C.P. 1312506213972 | Espalhamento de pó de brita - espalhamento mecânico (ref sicro 0903845) - rp | m³ | 32 | 0 |  | 0 | 0
2.2.5 | Composição Própria | C.P. 1312504211235 | Locação de banheiro químico, com 2 (duas) limpezas semanal | mês | 24 | 0 |  | 0 | 0
2.2.6 | Composição Própria | C.P. 1312506213456 | Execução de guarita em canteiro de obra em chapa de madeira compensada, não incluso mobiliário. af_04/2016 - (ref. SINAPI 93585)iw | M2 | 6 | 0 |  | 0 | 0
2.2.7 | SINAPI/SC | 98459 | Tapume com telha metálica. af_03/2024 | M2 | 6694.6 | 0 |  | 0 | 0
2.2.8 | Composição Própria | C.P. 1312603243441 | Execução de central de armadura em canteiro de obra, não incluso mobiliário e equipamentos. af_04/2016 - (ref. SINAPI 93582) iw | M2 | 9 | 0 |  | 0 | 0
2.2.9 | Composição Própria | C.P. 1312603243450 | Execução de central de fôrmas, produção de argamassa ou concreto em canteiro de obra, não incluso mobiliário e equipamentos. af_04/2016 - (ref. SINAPI 93583) iw | M2 | 18 | 0 |  | 0 | 0
2.2.10 | Composição Própria | C.P. 1312603243517 | Lava rodas com base em brita (rachão), número 3 e/ou 4 (dimensões rachão: 1,00comp. x 2,60larg.) e espessura de 10cm, duas faixas em piso de concreto de 25mpa com espessura de 10cm para passagem da roda do caminhão, inclusive ponto de água, energia e mureta. (conforme projeto detalhe lava rodas - arquivos - g-obra - obra 1343)iw | m² | 20 | 0 |  | 0 | 0
2.2.11 | Composição Própria | C.P. 1312109119626 | Tapume de proteção em tela de polietileno h=1,20. (ref. orse 04554 - 07/2021) iw | M | 1978 | 0 |  | 0 | 0
2.2.12 | Composição Própria | C.P. 1312501200361 | Cavalete em madeira para sinalização de obra em chapa de aco galvanizado e adesivada - (ref. SINAPI 74209/1) csc | UN | 19 | 0 |  | 0 | 0
2.2.13 | Composição Própria | C.P. 1312304147857 | Fornecimento e implantação de suporte metálico galvanizado para placa de sinalização - C=3,50 m - com aleta ante giro | unid. | 1 | 0 |  | 0 | 0
2.2.14 | Composição Própria | C.P. 131181125145 | Placa de sinalização 60 x 80 cm, chapa aço nº 18, película tipo I + IV | unidade | 1 | 0 |  | 0 | 0
2.2.15 | Composição Própria | C.P. 1312405168165 | Composição paramétrica de ligação predial de esgoto, rede DN 150 mm, coletor predial DN 100 mm, L = 6,0 m, largura da vala = 0,65 m; com selim e curva 90 graus; escavação mecanizada, preparo de fundo de vala e reaterro compactado. af_06/2022 - (ref. SINAPI 104136) iw | UN | 1 | 0 |  | 0 | 0
2.2.16 | Composição Própria | C.P. 131200675040 | Entrada provisória de água padrão águas de joinville, incluso mureta em alvenaria de 1,20 x 0,80 m, chapisco, emboço, instalação de acessórios hidráulicos, instalada sobre lastro de concreto - materiais e instalação (sinapi 97741 e 90459 abril/2020)vgl | UN | 1 | 0 |  | 0 | 0
2.2.17 | Composição Própria | C.P. 1312209141258 | Ligação provisória de energia elétrica em baixa tensão para canteiro de obras - poste de concreto 8 m (padrão concessionária local) - fornecimento e instalação | un | 1 | 0 |  | 0 | 0
2.2.18 | Composição Própria | C.P. 1312507228618 | Locacao de container 2,30 x 6,00 m, alt. 2,50 m, com 1 sanitario, para escritorio, completo, sem divisorias internas, inclusive ligação de esgoto, ligação da água, tomadas e interruptores, distribuicao interna das instalacoes eletricas e hidraulicas ate o ponto de entrada/saida da unidade, exclusive mobilização e desmobilização. (ref. sco rio ad 20.15.0050 (/) / orse 04657)iw | mes | 24 | 0 |  | 0 | 0
2.2.19 | Composição Própria | C.P. 1312510233036 | Locação de container 2,30 x 4,30 m, alt. 2,50 m, para sanitário, completo, com 3 bacias, 4 chuveiros, 1 lavatório e 1 mictório, inclusive ligação de esgoto, ligação da água, tomadas e interruptores, distribuição interna das instalações elétricas e hidráulicas ate o ponto de entrada/saída da unidade, exclusive mobilização e desmobilização. (ref. sco rio ad 19.15.0150 (/) / orse 04656)iw | mes | 24 | 0 |  | 0 | 0
2.2.20 | Composição Própria | C.P. 1312510233040 | Locação de container 2,30 x 6,00 m, alt. 2,50 m, simples, sem divisórias internas para almoxarifado, deposito, vestiário e/ou outro uso necessário, inclusive tomadas e interruptores, distribuição interna das instalações elétricas ate o ponto de entrada/saída da unidade, exclusive mobilização e desmobilização. (ref. sco rio ad 20.15.0100 (/) / orse 04654)iw | mes | 24 | 0 |  | 0 | 0
2.2.21 | Composição Própria | C.P. 1312305148361 | Mobilização, desmobilização, carga, manobra e descarga de container padrão 20'(peso de tara de 3000kg) com acessórios para a instalação, distancia até 100 km.rbr-sir-pmb-csc | UN | 3 | 0 |  | 0 | 0
2.3 |  |  | LIMPEZA PERMANENTE DE OBRA
2.3.1 | Composição Própria | C.P. 1312509230854 | Locação de caçamba estacionária com capacidade de 5 m³ para entulho de construção civil (madeira ,plástico ,papelão,ferro - ref. 13197/orse sergipe) | un | 24 | 0 |  | 0 | 0
2.3.2 | Composição Própria | C.P. 1312109119146 | Coleta e carga manuais de entulho (ref. 00026/orse)vgl | M3 | 120 | 0 |  | 0 | 0
3 |  |  | SUPRESSÃO / REPOSIÇÃO FLORESTAL (ÍNDICE INCC)
3.1 | Composição Própria | C.P. 1312305148354 | Remoção de árvore grande porte compreendendo o emprego de caminhão carroceria fixa , elevador equipado com caçamba atingindo a altura de mais ou menos de 18m, moto serra, escada, cordas, serrotes, machadinhas, incluindo carga, descarga e transporte de material resultante ate 30km, equipe mínima composta de 2 serventes, 2 jardineiros, 1 operador de moto-serra e 1 encarregado, obs: moto-serra deverá estar registrada no ibama. ( ref. sco rio pj 19.10.0153)_csc | un | 65 | 0 |  | 0 | 0
3.2 | Composição Própria | C.P. 1312504211725 | Reposição florestal de árvore adulta, quaresmeira, ipê, manacá-açu, jatobá ou equivalente da região, acima de 3,00m de altura + copa formada, dap= acima de 7cm, fornecimento e plantio - (ref. SINAPI 98511) | UN | 22 | 0 |  | 0 | 0
4 |  |  | REMOÇÕES E DEMOLIÇÕES (ÍNDICE INCC)
4.1 | Composição Própria | C.P. 131181124388 | Remoção e transporte de meio fio existente (sinapi 85335) | M | 8085.67 | 0 |  | 0 | 0
4.2 | Composição Própria | C.P. 1312502201480 | Remoção de poste de concreto, incluso carga, manobra, transporte e descarga com guindauto (ref. orse sergipe 03242, SINAPI 100952 e 101009) | un | 147 | 0 |  | 0 | 0
4.3 | Composição Própria | C.P. 1312303146148 | Remoção de lixeiras, bancos, bicicletarios e placas de sinalização chumbados - (mg-arq-042 magnus pc) | un | 30 | 0 |  | 0 | 0
4.4 | SINAPI/SC | 100982 | Carga, manobra e descarga de entulho em caminhão basculante 10 m³ - carga com escavadeira hidráulica (caçamba de 0,80 m³ / 111 hp) e descarga livre (unidade: m3). af_07/2020 | M3 | 334.12 | 0 |  | 0 | 0
4.5 | SINAPI/SC | 95875 | Transporte com caminhão basculante de 10 m³, em via urbana pavimentada, DMT até 30 km (unidade: m3xkm). af_07/2020 | M3XKM | 6682.4 | 0 |  | 0 | 0
4.6 | Composição Própria | C.P. 1312507220424 | Remoção de mastro de metálico simples (2.00 a 10.00 m) sem reaproveitamento, incluso carga, manobra, transporte e descarga com guindauto . (ref. 07768/orse sergipe 04/2025-1 / SINAPI 101009 e 100952)iw | un | 28 | 0 |  | 0 | 0
4.7 | Composição Própria | C.P. 1312507220428 | Remoção e realocação de mastro metálico simples até 10m - incluso: concreto e caminhão guindauto - (ref. sicro 5213683 - 07/2022 / orse 00340 - 04/2025-1) iw | un | 4 | 0 |  | 0 | 0
4.8 | Composição Própria | C.P. 1312410174749 | Remoção mecanizada de revestimento asfáltico (incluso carga, transporte, destinação bota fora) | m3 | 1390.92 | 0 |  | 0 | 0
4.9 | Composição Própria | C.P. 131181124240 | Demolição de passeios existentes | m² | 5266.97 | 0 |  | 0 | 0
4.10 | Composição Própria | C.P. 131190933803 | Remoção e transporte de paralelepípedo/paver/lajota existente | M2 | 1482.15 | 0 |  | 0 | 0
4.11 | Composição Própria | C.P. 131201080547 | Retirada de grama (85184 agosto/2020) | M2 | 4326.72 | 0 |  | 0 | 0
4.12 | Composição Própria | C.P. 1412208139020 | Retirada de tachão refletivo | UN | 380 | 0 |  | 0 | 0
4.13 | Composição Própria | C.P. 131190126222 | Demolição de abrigo de passageiros simples | unidade | 2 | 0 |  | 0 | 0
4.14 | Composição Própria | C.P. 1312507220437 | Carga manual de entulho em caminhao basculante 6 m3 - (ref. SINAPI 72897)iw | M3 | 12.24 | 0 |  | 0 | 0
4.15 | Composição Própria | C.P. 131201080525 | Remoção manual de guarda-corpo metálico. (composição SINAPI 97655 maio/2018)_vgl | M2 | 94.5 | 0 |  | 0 | 0
4.16 | Composição Própria | C.P. 1312211142904 | Remoção e instalação da estrutura de placa letreiro metálico, sem bloco de concreto - (ref. sicro 5213683) iw | un | 6 | 0 |  | 0 | 0
4.17 | Composição Própria | C.P. 1312511234309 | Demolicao de concreto simples - (ref. SINAPI 73616 - 11/2017)iw | M3 | 1.89 | 0 |  | 0 | 0
5 |  |  | TERRAPLENAGEM (ÍNDICE DNIT)
5.1 | Composição Própria | C.P. 1312601239997 | Escavação das camadas de solo existentes (com transporte e destinação) - DMT de 23,3 km - (comp. 1011 amunesc) | m³ | 13246.09 | 0 |  | 0 | 0
5.2 | Composição Própria | C.P. 1312601240061 | Compactação de aterro com material de jazida (dmt de 20 km) - {composição amunesc 3337} | M3 | 59.84 | 0 |  | 0 | 0
6 |  |  | DRENAGEM (ÍNDICE DNIT)
6.1 | SINAPI/SC | 104482 | Esgotamento de vala com bomba submersível. af_12/2022 | H | 240 | 0 |  | 0 | 0
6.2 | Composição Própria | C.P. 1312309152033 | Rede de drenagem com tubo armado ø 40 cm com escavação até 1,50 m de profundidade (sinapi 92210). af_03/2024-pa3 | M | 1712 | 0 |  | 0 | 0
6.3 | Composição Própria | C.P. 1312601240071 | Rede de drenagem com tubo armado ø 40 cm com escavação de 1,50 m até 2,00m de profundidade, PA-3 (sinapi 92210) - {composição 1004 amunesc} | M | 69 | 0 |  | 0 | 0
6.4 | Composição Própria | C.P. 1312601240085 | Rede de drenagem com tubo armado ø 60 cm com escavação até 1,50 m de profundidade, PA-3 - (sinapi 92212). af_03/2024 - {composição 973 amunesc} | M | 242 | 0 |  | 0 | 0
6.5 | Composição Própria | C.P. 1312601240094 | Rede de drenagem com tubos ø 60 cm armado com escavação de 1,50 m até 2,00 m de profundidade, PA-3 - (sinapi 92212). af_03/2024 - {composição 974 amunesc} | M | 189 | 0 |  | 0 | 0
6.6 | Composição Própria | C.P. 1312601240108 | Rede de drenagem com tubos ø 60 cm armado com escavação de 2,00 m até 2,50 m de profundidade, PA-3 - (sinapi 92212). af_03/2024 - {composição 1009 amunesc} | M | 17 | 0 |  | 0 | 0
6.7 | Composição Própria | C.P. 131181124165 | Escoramento de vala, tipo pontaleteado, com profundidade de 1,0 m a 2,0 m, largura menor que 1,5 m, em local com nível baixo de interferência - reaproveitamento 4x. (composição SINAPI 94045 fev/2018) | M2 | 2442 | 0 |  | 0 | 0
6.8 | Composição Própria | C.P. 1312302145278 | Caixa de inspeção/poço de visita com chaminé (1 metro) pré-moldado para tubo de 40 cm | UN | 27 | 0 |  | 0 | 0
6.9 | Composição Própria | C.P. 1312308151477 | Caixa de inspeção/poço de visita com chaminé (1 metro) pré-moldado para tubo de 60 cm | UN | 15 | 0 |  | 0 | 0
6.10 | Composição Própria | C.P. 1312302145250 | Caixa de ligação e passagem em concreto pré-moldado para tubo de 40 cm | UN | 30 | 0 |  | 0 | 0
6.11 | Composição Própria | C.P. 1312308151459 | Caixa de ligação e passagem em concreto pré-moldado para tubo de 60 cm | UN | 11 | 0 |  | 0 | 0
6.12 | Composição Própria | C.P. 1312302145277 | Boca de lobo simples pré-moldada completa (ref. SINAPI 97935) | un | 53 | 0 |  | 0 | 0
6.13 | Composição Própria | C.P. 1312308151597 | Boca de lobo pré-moldada com grelha de ferro fundido (h=1 metro) | UN | 34 | 0 |  | 0 | 0
6.14 | Composição Própria | C.P. 1312312162263 | Boca de lobo com grelha de ferro fundido | UN | 9 | 0 |  | 0 | 0
6.15 | SINAPI/SC | 97935 | Caixa para boca de lobo simples retangular, em concreto pré-moldado, dimensões internas: 0,6x1,0x1,2 m. af_12/2020 | UN | 84 | 0 |  | 0 | 0
7 |  |  | INSTALAÇÕES HIDROSSANITÁRIAS (ÍNDICE INCC)
7.1 |  |  | INSTALAÇÕES HIDRÁULICAS
7.1.1 | SINAPI/SC | 103373 | Tubo PEAD liso para rede de água ou esgoto, diâmetro de 32 mm, junta soldada (não inclui a execução de solda) - fornecimento e assentamento. af_12/2021 | M | 897.88 | 0 |  | 0 | 0
7.1.2 | Composição Própria | C.P. 1312507220231 | Cotovelo/joelho com adaptador, polipropileno, para tubos em PEAD, 32 mm x 3/4", para ligação predial de água. af_06/2022 - (ref. SINAPI 104047)iw | UN | 22 | 0 |  | 0 | 0
7.1.3 | Composição Própria | C.P. 1312507220236 | Tê para tubos em PEAD, diâmetro de 32mm, para ligação predial de água. af_06/2022 - (ref. SINAPI 104039)iw | UN | 20 | 0 |  | 0 | 0
7.1.4 | Composição Própria | C.P. 1312507220241 | Adaptador, polipropileno, para tubos em PEAD, 32 mm x 3/4", para ligação predial de água. af_06/2022 - (ref. SINAPI 104044)iw | UN | 12 | 0 |  | 0 | 0
7.2 |  |  | TOTEM DE TORNEIRA
7.2.1 | Composição Própria | C.P. 1312507220322 | Bebedouro em concreto (totem), dimensões: 15cm x 15cm x 1m (largura x comprimento x altura), com bloco em concreto de 50x50x30cm (largura x comprimento x altura), incluso: 1 torneira e impermeabilização. | UN | 12 | 0 |  | 0 | 0
7.2.2 | Composição Própria | C.P. 1312510233306 | Bebedouro em concreto (totem), dimensões: 15cm x 15cm x 1m (largura x comprimento x altura), com bloco em concreto de 50x50x30cm (largura x comprimento x altura), incluso: 2 torneira e impermeabilização - (ref. c.p. 01452). | UN | 1 | 0 |  | 0 | 0
7.3 |  |  | PONTO DE ÁGUA
7.3.1 | Composição Própria | C.P. 1312507220241 | Adaptador, polipropileno, para tubos em PEAD, 32 mm x 3/4", para ligação predial de água. af_06/2022 - (ref. SINAPI 104044)iw | UN | 12 | 0 |  | 0 | 0
7.3.2 | SINAPI/SC | 86916 | Torneira plástica 3/4" para tanque - fornecimento e instalação. af_01/2020 | UN | 12 | 0 |  | 0 | 0
7.3.3 | Composição Própria | C.P. 1312402163156 | Caixa de proteção enterrada para piso, dimensões aproximadas 49x25x18cm, para hidrômetro/registros/torneiras. fornecimento e instalação. (ref. SINAPI 89482 - 12/2023) | UN | 12 | 0 |  | 0 | 0
7.4 |  |  | HIDRÔMETRO
7.4.1 | Composição Própria | C.P. 1312407171394 | Entrada de água padrão águas de joinville, composta por mureta de 1,30 x 0,80m, kit cavalete para medição de água DN 20mm (1/2") e caixa padrão para hidrômetro (inclusive chapisco, emboço e pintura) - materiais e instalação (sinapi 97741 e 90459 abril/2020) | UN | 5 | 0 |  | 0 | 0
8 |  |  | INSTALAÇÕES ELÉTRICAS (ÍNDICE INCC)
8.1 |  |  | SERVIÇOS DE AMPLIAÇÃO DO SISTEMA DE ILUMINAÇÃO PÚBLICA EM VIAS PÚBLICAS COMUNS
8.1.1 | Composição Própria | C.P. 1312602240890 | Instalação de uip montada braço com 2 luminarias - poste cinta circular 150 a 300mm - rede nua | un | 3 | 0 |  | 0 | 0
8.1.2 | Composição Própria | C.P. 1312603243933 | Instalação de luminaria na rede (somente serviço e materiais de fixação) | un | 9 | 0 |  | 0 | 0
8.1.3 | Composição Própria | C.P. 1312602240889 | Montagem de uip - braço 3m - 2x luminárias 191 a 250 W | un | 3 | 0 |  | 0 | 0
8.1.4 | Composição Própria | C.P. 1312602240886 | Retirada de iluminação pública em rede celesc | un | 35 | 0 |  | 0 | 0
8.2 |  |  | SERVIÇOS DE AMPLIAÇÃO DO SISTEMA DE ILUMINAÇÃO PÚBLICA EM VIAS PÚBLICAS ESPECIAIS
8.2.1 | Composição Própria | C.P. 1312408172530 | Cadastro de uip | un | 560 | 0 |  | 0 | 0
8.2.2 | Composição Própria | C.P. 1312409173424 | Construção de banco de dutos de ip | m | 5800 | 0 |  | 0 | 0
8.2.3 | Composição Própria | C.P. 1312409173790 | Conexões subterrâneas em caixas de passagem | un | 356 | 0 |  | 0 | 0
8.2.4 | Composição Própria | C.P. 1312408172759 | Execução de base de poste engastado, de até 7 m de altura livre | un | 67 | 0 |  | 0 | 0
8.2.5 | Composição Própria | C.P. 1312408172760 | Execução de base de poste engastado, acima de 7 m de altura livre | un | 153 | 0 |  | 0 | 0
8.2.6 | Composição Própria | C.P. 1312408172748 | Instalação de caixa de passagem de ip | un | 356 | 0 |  | 0 | 0
8.2.7 | Composição Própria | C.P. 1312409173780 | Instalação de mureta de tomadas para eventos | un | 12 | 0 |  | 0 | 0
8.2.8 | Composição Própria | C.P. 1312409173063 | Instalação de uipe montada - poste flangeado até 7 m de altura livre | un | 104 | 0 |  | 0 | 0
8.2.9 | Composição Própria | C.P. 1312409173065 | Instalação de uipe montada - poste engastado até 7 m de altura livre | un | 220 | 0 |  | 0 | 0
8.2.10 | Composição Própria | C.P. 1312409173067 | Instalação de uipe montada - poste engastado acima de 7 m de altura livre | un | 166 | 0 |  | 0 | 0
8.2.11 | Composição Própria | C.P. 1312602240791 | Instalação de mureta de comando e medição de ip - trifásico até 50 A, 3 circuitos de saída de 16 mm² | un | 6 | 0 |  | 0 | 0
8.2.12 | Composição Própria | C.P. 1312602240792 | Instalação de mureta de comando e medição de ip - trifásico até 50 A, 4 circuitos de saída de 16 mm² | un | 3 | 0 |  | 0 | 0
8.2.13 | Composição Própria | C.P. 1312602240795 | Instalação de mureta de comando e medição de ip - trifásico até 50 A, 4 circuitos de saída de 16 mm² e 1 saída de 35 mm² | un | 1 | 0 |  | 0 | 0
8.2.14 | Composição Própria | C.P. 1312602240994 | Lançamento de circuitos elétricos de 25 mm² em infra subterrânea de iluminação pública (por eletroduto) - 1 circuitos | m | 2410 | 0 |  | 0 | 0
8.2.15 | Composição Própria | C.P. 1312602240995 | Lançamento de circuitos elétricos de 16 mm² em infra subterrânea de iluminação pública (por eletroduto) - 1 circuito | m | 5100 | 0 |  | 0 | 0
8.2.16 | Composição Própria | C.P. 1312602240967 | Lançamento de circuitos elétricos de 16 mm² em infra subterrânea de iluminação pública (por eletroduto) - 3 circuitos | m | 2600 | 0 |  | 0 | 0
8.2.17 | Composição Própria | C.P. 1312602240993 | Lançamento de circuitos elétricos de 35 mm² em infra subterrânea de iluminação pública (por eletroduto) - 1 circuito | m | 600 | 0 |  | 0 | 0
8.2.18 | Composição Própria | C.P. 1312603243936 | Montagem de uipe - poste 12 m de altura livre - 2 x luminárias viárias 200w h=12m - 1 x luminária viária 100w h=8m | un | 69 | 0 |  | 0 | 0
8.2.19 | Composição Própria | C.P. 1312602240637 | Montagem de uipe - poste 12 m de altura livre - 2 x luminárias viárias 200w h=12m - 1 x luminária viária 150w h=8m | un | 97 | 0 |  | 0 | 0
8.2.20 | Composição Própria | C.P. 1312602240638 | Montagem de uipe - poste 8 m de altura livre - 2 x luminárias viárias 150w | un | 1 | 0 |  | 0 | 0
8.2.21 | Composição Própria | C.P. 1312603245544 | Montagem de uipe - poste 4 m de altura livre - 1 x luminária viária 70 a 100 W | un | 46 | 0 |  | 0 | 0
8.2.22 | Composição Própria | C.P. 1312602240640 | Montagem de uipe - poste 4 m de altura livre flangeado - 1 x luminária viária 70 a 100 W | un | 14 | 0 |  | 0 | 0
8.2.23 | Composição Própria | C.P. 1312602240726 | Montagem de uipe - poste 4 m de altura livre flangeado 1 refletor 50w | un | 3 | 0 |  | 0 | 0
8.2.24 | Composição Própria | C.P. 1312602240725 | Montagem de uipe - poste 4 m de altura livre flangeado 1 refletor rgb 100w - 1 refletor 50w | un | 25 | 0 |  | 0 | 0
8.2.25 | Composição Própria | C.P. 1312602240710 | Montagem de uipe - poste 4 m de altura livre flangeado - 1 x luminária viária 46 a 60 W - 1 refletor rgb 100w | un | 40 | 0 |  | 0 | 0
8.2.26 | Composição Própria | C.P. 1312602240711 | Montagem de uipe - poste 4 m de altura livre flangeado 1 refletor rgb 100w | un | 16 | 0 |  | 0 | 0
8.2.27 | Composição Própria | C.P. 1312603245570 | Montagem de uipe - poste 4 m de altura livre flangeado - 1 x luminária viária 46 a 60 W | un | 6 | 0 |  | 0 | 0
8.2.28 | Composição Própria | C.P. 1312603245572 | Montagem de uipe - poste 4 m de altura livre - 1 x luminária viária 46 a 60 W | un | 16 | 0 |  | 0 | 0
8.2.29 | Composição Própria | C.P. 1312411176174 | Recomposição de revestimento em concreto asfáltico (aquisição em usina), para o fechamento de valas para eletrodutos - incluso demolição do pavimento. af_12/2020 (ref_sinapi 102098 - c.p. 1652402163823 - comp. 1151 amunesc) | M3 | 10 | 0 |  | 0 | 0
8.2.30 | Composição Própria | C.P. 1312602240797 | Retirada de poste metálico de iluminação pública até 7 metros de altura | UN | 114 | 0 |  | 0 | 0
8.2.31 | Composição Própria | C.P. 1312602240798 | Retirada de poste metálico de iluminação pública maior que 7 metros de altura | UN | 21 | 0 |  | 0 | 0
8.2.32 | Composição Própria | C.P. 1312602240887 | Retirada de luminária decorativa em poste metálico existente | un | 3 | 0 |  | 0 | 0
8.2.33 | Composição Própria | C.P. 1312602240891 | Substituição de uip em poste metálico de 4 metros (incluindo retirada da luminária antiga e nova conexão no circuito existente ) | un | 3 | 0 |  | 0 | 0
8.3 |  |  | REDE DE DISTRIBUIÇÃO DE ENERGIA DA ILUMINAÇÃO PÚBLICA EM VIAS PÚBLICAS COMUNS
8.3.1 |  |  | REDE SUBTERRÂNEA
8.3.1.1 | Composição Própria | C.P. 1312411176664 | Adequação ramal consumidor bt - trifásico, muro ou mureta sem alteração do mee | un | 9 | 0 |  | 0 | 0
8.3.1.2 | Composição Própria | C.P. 1312411176308 | Adequação ramal consumidor bt - monofásico, instalação de mureta nova | un | 1 | 0 |  | 0 | 0
8.3.1.3 | Composição Própria | C.P. 1312602241230 | Cabo de cobre flexível isolado, 120 mm², anti-chama 0,6/1,0 kV, para rede enterrada de distribuição de energia elétrica - fornecimento e instalação. af_12/2021 | M | 500 | 0 |  | 0 | 0
8.3.1.4 | Composição Própria | C.P. 1312603243935 | Construção de banco de dutos celesc (2 x 1 - DN 125) | m | 100 | 0 |  | 0 | 0
8.3.1.5 | Composição Própria | C.P. 1312602241364 | Construção de banco de dutos celesc (2 x 2 - DN 125) | m | 60 | 0 |  | 0 | 0
8.3.1.6 | Composição Própria | C.P. 1312601238746 | Construção de banco de dutos celesc (2 x 3 - DN 125) | m | 60 | 0 |  | 0 | 0
8.3.1.7 | Composição Própria | C.P. 1312602242416 | Construção de banco de dutos celesc (2 x 4 - DN 125) | m | 70 | 0 |  | 0 | 0
8.3.1.8 | Composição Própria | C.P. 1312601239852 | Construção de banco de dutos celesc (4 x 4 - DN 125) | m | 2050 | 0 |  | 0 | 0
8.3.1.9 | Composição Própria | C.P. 1312601236603 | Construção de qdp-din1_4sec | un | 2 | 0 |  | 0 | 0
8.3.1.10 | Composição Própria | C.P. 1312601236605 | Construção de qdp-din1_3sec | un | 1 | 0 |  | 0 | 0
8.3.1.11 | Composição Própria | C.P. 1312601236587 | Execução de transição aéreo-subterrânea celesc (civil) | un | 4 | 0 |  | 0 | 0
8.3.1.12 | Composição Própria | C.P. 1312601238603 | Instalação de barramento de cobre nu 1250a | UA | 20 | 0 |  | 0 | 0
8.3.1.13 | Composição Própria | C.P. 1312411176258 | Instalação de caixa tipo A | un | 9 | 0 |  | 0 | 0
8.3.1.14 | Composição Própria | C.P. 1312411176259 | Instalação de caixa tipo B | un | 20 | 0 |  | 0 | 0
8.3.1.15 | Composição Própria | C.P. 1312507227407 | Instalação de caixa tipo D - (distribuição 4 x 4) | un | 43 | 0 |  | 0 | 0
8.3.1.16 | Composição Própria | C.P. 1312507227409 | Instalação de caixa tipo e - (distribuição 4 x 4) | un | 5 | 0 |  | 0 | 0
8.3.1.17 | Composição Própria | C.P. 1312507227411 | Instalação de caixa tipo n - (distribuição 4 x 4) | un | 9 | 0 |  | 0 | 0
8.3.1.18 | Composição Própria | C.P. 1312507227414 | Instalação de caixa tipo cm - (distribuição 4 x 4) | un | 3 | 0 |  | 0 | 0
8.3.1.19 | Composição Própria | C.P. 1312512235318 | Instalação de transformador pedestal 300 kVA, com base e caixa subterrânea | un | 3 | 0 |  | 0 | 0
8.3.1.20 | Composição Própria | C.P. 1312601236907 | Instalação de dispositivo de aterramento dat incluindo todos os custos para a completa execução da terminação do cabo) | un | 100 | 0 |  | 0 | 0
8.3.1.21 | Composição Própria | C.P. 1312410175710 | Instalação de barramento múltiplo isolado de bt 6p | un | 76 | 0 |  | 0 | 0
8.3.1.22 | Composição Própria | C.P. 1312601237130 | Instalação de bucha de nylon para fixação de ferragens | un | 1950 | 0 |  | 0 | 0
8.3.1.23 | Composição Própria | C.P. 1312601238753 | Instalação de conector a compressão em condutor de baixa tensão de seção maior que 120 mm², inclusive recomposição do isolamento dos condutores mediante aplicação de fita e aplicação da manta isolante - porto cachoeira | UA | 640 | 0 |  | 0 | 0
8.3.1.24 | Composição Própria | C.P. 1312601238599 | Instalação de conector a pressão (parafuso fendido ou cunha), e conector terminal cabo-barra, incluindo a recomposição da isolação dos condutores de baixa tensão, em condutores de seção menor ou igual a 120 mm² | UA | 282 | 0 |  | 0 | 0
8.3.1.25 | Composição Própria | C.P. 1312601236902 | Instalação de terminal desc cot load al 24,5mm² 15/25kv incluindo todos os custos para a completa execução da terminação do cabo) | un | 100 | 0 |  | 0 | 0
8.3.1.26 | Composição Própria | C.P. 1312601236909 | Instalação de plugue de transição incluindo todos os custos para a completa execução da terminação do cabo) | un | 24 | 0 |  | 0 | 0
8.3.1.27 | Composição Própria | C.P. 1312410175713 | Instalação de terminação modular, uso externo | un | 99 | 0 |  | 0 | 0
8.3.1.28 | Composição Própria | C.P. 1312602241351 | Instalação de fusível limitador de corrente 18a para tdc 17,2 kV | un | 9 | 0 |  | 0 | 0
8.3.1.29 | Composição Própria | C.P. 1312411176843 | Lançamento de circuito de aterramento bt | m | 2480 | 0 |  | 0 | 0
8.3.1.30 | Composição Própria | C.P. 1312601236685 | Lançamento de circuitos bt - 240 mm² al | m | 2480 | 0 |  | 0 | 0
8.3.1.31 | Composição Própria | C.P. 1312507227433 | Lançamento de circuitos mt - 400 mm² 15/25 kV | m | 2480 | 0 |  | 0 | 0
8.3.1.32 | Composição Própria | C.P. 1312601238658 | Lançamento de circuitos mt -120 mm² 15/25 kV | m | 1100 | 0 |  | 0 | 0
8.3.1.33 | Composição Própria | C.P. 1312602241347 | Ligação elétrica transição aéreo-subterrânea mt cabo 400mm² | un | 4 | 0 |  | 0 | 0
8.3.1.34 | Composição Própria | C.P. 1312601237133 | Lançamento de cabo de cobre 35mm² isol450/750V | m | 200 | 0 |  | 0 | 0
8.3.1.35 | Composição Própria | C.P. 1312601237131 | Lançamento de cabo de cobre 10mm² isol 06/1kv | m | 200 | 0 |  | 0 | 0
8.3.1.36 | Composição Própria | C.P. 1312602241353 | Lançamento de cabo isol al 0,6/1kv 50mm2 XLPE | m | 500 | 0 |  | 0 | 0
8.3.1.37 | Composição Própria | C.P. 1312602241357 | Lançamento de cabo coberto cu XLPE 15 kV 16 mm2 | m | 60 | 0 |  | 0 | 0
8.3.1.38 | Composição Própria | C.P. 1312601236811 | Serviços em caixas de passagem tipo D - btx | un | 9 | 0 |  | 0 | 0
8.3.1.39 | Composição Própria | C.P. 1312601236677 | Serviços em caixas de passagem tipo n - bmi 6p | un | 9 | 0 |  | 0 | 0
8.3.1.40 | Composição Própria | C.P. 1312601236741 | Serviços em caixas de passagem tipo cm e instalação de chave submersível - bmi 6p | un | 1 | 0 |  | 0 | 0
8.3.1.41 | Composição Própria | C.P. 1312601236639 | Serviços em caixas de passagem tipo D - bmi 6p | un | 43 | 0 |  | 0 | 0
8.3.1.42 | Composição Própria | C.P. 1312601236623 | Serviços em caixas de passagem tipo B | un | 9 | 0 |  | 0 | 0
8.3.1.43 | Composição Própria | C.P. 1312206136342 | Substituição de ramal de consumidor secundário de aéreo para subterrâneo | UA | 7 | 0 |  | 0 | 0
8.3.1.44 | Composição Própria | C.P. 1312602241359 | Vedação de infraestruturas de rede de distribuição subterrânea com massa de calafetar | kg | 224 | 0 |  | 0 | 0
8.3.2 |  |  | SERVIÇOS EM LINHA VIVA
8.3.2.1 | Composição Própria | C.P. 1312410175630 | Apoio l.v. na condução de instalação de poste | un | 9 | 0 |  | 0 | 0
8.3.2.2 | Composição Própria | C.P. 1312410175631 | Apoio l.v. na condução de retirada de poste | un | 14 | 0 |  | 0 | 0
8.3.2.3 | Composição Própria | C.P. 1312411176975 | Conexão em cabo protegido | cj | 6 | 0 |  | 0 | 0
8.3.2.4 | Composição Própria | C.P. 1312410175651 | Deslocamento de pessoal até o local dos serviços | km | 16.8 | 0 |  | 0 | 0
8.3.2.5 | Composição Própria | C.P. 1312601236684 | Instalar chave faca - cd (serviço) | un | 12 | 0 |  | 0 | 0
8.3.2.6 | Composição Própria | C.P. 1312512235945 | Instalar chave fusível - fu | un | 15 | 0 |  | 0 | 0
8.3.2.7 | Composição Própria | C.P. 1312601238638 | Instalação completa de ferragens, suportes e malha de aterramento em poços tipo “m” e “l” | UA | 10 | 0 |  | 0 | 0
8.3.2.8 | Composição Própria | C.P. 1312512236032 | Instalação de cruzeta auxiliar simples – cruzeta de aço ou polimérica | un | 5 | 0 |  | 0 | 0
8.3.2.9 | Composição Própria | C.P. 1312602241348 | Instalar estrutura auxiliar com duas cruzetas | un | 5 | 0 |  | 0 | 0
8.3.2.10 | Composição Própria | C.P. 1312206136152 | Inst emenda cond. c/ luva ou préformado | un | 8 | 0 |  | 0 | 0
8.3.2.11 | Composição Própria | C.P. 1312601236483 | Instalar estrut n1, b1, m1, t1, tp5 | un | 5 | 0 |  | 0 | 0
8.3.2.12 | Composição Própria | C.P. 1312601236682 | Instalar estrut n3,b3,m3,t3, tp3 -1 cruzeta | un | 3 | 0 |  | 0 | 0
8.3.2.13 | Composição Própria | C.P. 1312412177223 | Instalar estrut n3,b3,m3,t3 -2 cruzetas poste dt | cj | 1 | 0 |  | 0 | 0
8.3.2.14 | Composição Própria | C.P. 1312412177226 | Instalar estrut n4,b4,m4,t4 -1 cruzeta poste circular | cj | 1 | 0 |  | 0 | 0
8.3.2.15 | Composição Própria | C.P. 1312412177224 | Instalar estrut n4,b4,m4,t4 -2 cruzetas poste circular | cj | 2 | 0 |  | 0 | 0
8.3.2.16 | Composição Própria | C.P. 1312512235976 | Instalar pára-raios/mufla | un | 15 | 0 |  | 0 | 0
8.3.2.17 | Composição Própria | C.P. 1312410175648 | Retirar chave fusível - fu | un | 30 | 0 |  | 0 | 0
8.3.2.18 | Composição Própria | C.P. 1312410175633 | Retirar estrut n1, b1, m1, t1, tp5 | un | 15 | 0 |  | 0 | 0
8.3.2.19 | Composição Própria | C.P. 1312410175634 | Retirar estrut n2,b2,m2,t2 - 2 cruzetas | un | 3 | 0 |  | 0 | 0
8.3.2.20 | Composição Própria | C.P. 1312410175636 | Retirar estrut n3,b3,m3,t3, tp3 - 1 cruzeta | un | 3 | 0 |  | 0 | 0
8.3.2.21 | Composição Própria | C.P. 1312410175638 | Retirar estrut n2-3, b2-3, m2-3 - 2 cruzetas | un | 2 | 0 |  | 0 | 0
8.3.2.22 | Composição Própria | C.P. 1312410175637 | Retirar estrut n4,b4,m4,t4 - 2 cruzetas | un | 1 | 0 |  | 0 | 0
8.3.2.23 | Composição Própria | C.P. 1312410175650 | Retirar pára-raios/mufla | un | 15 | 0 |  | 0 | 0
8.3.2.24 | Composição Própria | C.P. 1312206136119 | Retirar suporte horizontal auxiliar ou estrutura auxiliar com uma cruzeta | un | 2 | 0 |  | 0 | 0
8.3.2.25 | Composição Própria | C.P. 1312512236034 | Retensionamento de condutor (p/cond.) | un | 12 | 0 |  | 0 | 0
8.3.3 |  |  | SERVIÇOS EM LINHA MORTA
8.3.3.1 | Composição Própria | C.P. 1312410175653 | Abertura de cava em terreno normal | un | 10 | 0 |  | 0 | 0
8.3.3.2 | Composição Própria | C.P. 1312206136331 | Alteração de layout, aterramento e limpeza de subestação de consumidor primário | UA | 3 | 0 |  | 0 | 0
8.3.3.3 | Composição Própria | C.P. 1312512236035 | Aterramento de prumada externa para atendimento de consumidores de baixa tensão | un | 8 | 0 |  | 0 | 0
8.3.3.4 | Composição Própria | C.P. 1312411176852 | Aterramento simples, primeira haste | un | 43 | 0 |  | 0 | 0
8.3.3.5 | Composição Própria | C.P. 1312411176853 | Aterramento simples, demais hastes, por unidade | un | 47 | 0 |  | 0 | 0
8.3.3.6 | Composição Própria | C.P. 1312509230523 | Chave seccionadora tripolar c/ carga 400a 15kv - fornecimento e instalação (mar/25) - (ref. SINAPI 72322 / amunesc 2041) | UN | 6 | 0 |  | 0 | 0
8.3.3.7 | Composição Própria | C.P. 1312411176246 | Construção de engastamento de poste tipo tubulão, com fornecimento de material de alvenaria (tubulão 1x1m; 2 peças), por unidade | un | 13 | 0 |  | 0 | 0
8.3.3.8 | Composição Própria | C.P. 1312411175727 | Contenção de bordas de escavação (para bancos de dutos ou caixas). pagamento por metro linear de talude escorado | m | 58 | 0 |  | 0 | 0
8.3.3.9 | Composição Própria | C.P. 1312512236125 | Emenda de rede com luva em cabos CA e cu com bitola menor que 1/0 | un | 8 | 0 |  | 0 | 0
8.3.3.10 | Composição Própria | C.P. 1312411176226 | Escora de subsolo dupla | un | 13 | 0 |  | 0 | 0
8.3.3.11 | Composição Própria | C.P. 1312410175702 | Instalação de aterramento temporário para rede de AT, por aterramento | un | 8 | 0 |  | 0 | 0
8.3.3.12 | Composição Própria | C.P. 1312601236209 | Instalação de armação secundária (1 estribo) | un | 17 | 0 |  | 0 | 0
8.3.3.13 | Composição Própria | C.P. 1312410175673 | Instalação de afastador secundário | un | 1 | 0 |  | 0 | 0
8.3.3.14 | Composição Própria | C.P. 1312411176866 | Instalação de armação secundária (2 estribos) | un | 5 | 0 |  | 0 | 0
8.3.3.15 | Composição Própria | C.P. 1312411175738 | Instalação de conector de baixa tensão (perfurante ou ampactinho) | un | 62 | 0 |  | 0 | 0
8.3.3.16 | Composição Própria | C.P. 1312601236527 | Instalação de conector tipo cunha | un | 462 | 0 |  | 0 | 0
8.3.3.17 | Composição Própria | C.P. 1312601236206 | Instalação olhal para fixação de rede multiplexada bt | un | 9 | 0 |  | 0 | 0
8.3.3.18 | Composição Própria | C.P. 1312411175722 | Instalação de prumada embutida em fachada de edificação, com duto de aço-carbono, incluindo recomposição da parede | un | 6 | 0 |  | 0 | 0
8.3.3.19 | Composição Própria | C.P. 1312512235976 | Instalar pára-raios/mufla | un | 9 | 0 |  | 0 | 0
8.3.3.20 | Composição Própria | C.P. 1312601236528 | Instalação conjunto grampo de suspensão de cabo multiplexado de bt | un | 4 | 0 |  | 0 | 0
8.3.3.21 | Composição Própria | C.P. 1312601238598 | Instalação de chave tripolar com mecanismo de manobra | UA | 1 | 0 |  | 0 | 0
8.3.3.22 | Composição Própria | C.P. 1312410175703 | Inst. de aterramento temporário bt. | un | 4 | 0 |  | 0 | 0
8.3.3.23 | Composição Própria | C.P. 1312602241030 | Instalação de poste de concreto circular 10m/ 600dan com guindauto | un | 1 | 0 |  | 0 | 0
8.3.3.24 | Composição Própria | C.P. 1312411176237 | Instalação de poste de concreto circular 12m/ 300dan com guindauto | un | 1 | 0 |  | 0 | 0
8.3.3.25 | Composição Própria | C.P. 1312411176238 | Instalação de poste de concreto circular 12m/ 600dan com guindauto | un | 4 | 0 |  | 0 | 0
8.3.3.26 | Composição Própria | C.P. 1312411176243 | Instalação de poste de concreto dt 12m/ 600dan com guindauto | un | 1 | 0 |  | 0 | 0
8.3.3.27 | Composição Própria | C.P. 1312411176995 | Instalação de poste de concreto circular 13m/ 1500dan com guindauto | un | 4 | 0 |  | 0 | 0
8.3.3.28 | Composição Própria | C.P. 1312412177474 | Instalação de poste de concreto circular 14m/ 2000dan com guindauto | un | 9 | 0 |  | 0 | 0
8.3.3.29 | Composição Própria | C.P. 1312601238800 | Lançamento condutor multiplexado bt seção igual a 35 mm2 por km | km | 0.04 | 0 |  | 0 | 0
8.3.3.30 | Composição Própria | C.P. 1312411176679 | Lançamento condutor multiplexado bt seção igual a 120 mm2 por km | km | 0.12 | 0 |  | 0 | 0
8.3.3.31 | Composição Própria | C.P. 1312411176678 | Lançamento condutor multiplexado bt seção igual a 70 mm2 por km | km | 0.09 | 0 |  | 0 | 0
8.3.3.32 | Composição Própria | C.P. 1312602241355 | Lançamento condutor multiplexado bt seção igual a 10mm2 por km | km | 0.03 | 0 |  | 0 | 0
8.3.3.33 | Composição Própria | C.P. 1312410175701 | Operação de chave, por operação | un | 48 | 0 |  | 0 | 0
8.3.3.34 | Composição Própria | C.P. 1312411175732 | Retirada olhal de fixação de rede multiplexada bt | un | 1 | 0 |  | 0 | 0
8.3.3.35 | Composição Própria | C.P. 1312411175734 | Retirada de conjunto grampo de suspensão de cabo multiplexado de bt | un | 5 | 0 |  | 0 | 0
8.3.3.36 | Composição Própria | C.P. 1312411175735 | Retirada de condutor multiplexado bt seção igual a 50 mm2 | km | 0.21 | 0 |  | 0 | 0
8.3.3.37 | Composição Própria | C.P. 1312410175674 | Retirada de afastador secundário | un | 2 | 0 |  | 0 | 0
8.3.3.38 | Composição Própria | C.P. 1312410175685 | Retirada de condutor 4 ca/caa e cu 6, por km | km | 0.63 | 0 |  | 0 | 0
8.3.3.39 | Composição Própria | C.P. 1312410175672 | Retirada de armação secundária | un | 72 | 0 |  | 0 | 0
8.3.3.40 | Composição Própria | C.P. 1312410175686 | Retirada de condutor 2 a 2/0 CA ou caa e cobre 4 a 1/0, por km | km | 3.42 | 0 |  | 0 | 0
8.3.3.41 | Composição Própria | C.P. 1312411175739 | Retirada de conector de baixa tensão, tipo perfurante | un | 15 | 0 |  | 0 | 0
8.3.3.42 | Composição Própria | C.P. 1312411176901 | Retirada de para-raios, por unidade | un | 3 | 0 |  | 0 | 0
8.3.3.43 | Composição Própria | C.P. 1312410175679 | Retirada de transformador trifásico | un | 3 | 0 |  | 0 | 0
8.3.3.44 | Composição Própria | C.P. 1312501200612 | Retirada de poste de concreto com comprimento nominal de 15 m, carga nominal maior que 1000dan, engastado no solo (ref. SINAPI 100594) | UN | 1 | 0 |  | 0 | 0
8.3.3.45 | Composição Própria | C.P. 1312412177241 | Retirada de poste de 12 a 15m - com guindauto | un | 1 | 0 |  | 0 | 0
8.3.3.46 | Composição Própria | C.P. 1312410175656 | Retirada de poste menor que 12m - com guindauto | un | 35 | 0 |  | 0 | 0
8.3.3.47 | Composição Própria | C.P. 1312411175728 | Rebaixamento de lençol freático. pagamento por metro linear de área rebaixada | m | 58 | 0 |  | 0 | 0
8.3.3.48 | Composição Própria | C.P. 1312411176890 | Retensionamento de cabo multiplex bt | km | 0.03 | 0 |  | 0 | 0
8.3.3.49 | Composição Própria | C.P. 1312411176886 | Retensionamento de condutor | km | 0.5 | 0 |  | 0 | 0
8.3.3.50 | Composição Própria | C.P. 1312411176887 | Retensionamento/reconexão de ramal | un | 13 | 0 |  | 0 | 0
8.3.3.51 | Composição Própria | C.P. 1312411176906 | Substituição de ramal de ligação (trifásico) | un | 1 | 0 |  | 0 | 0
8.3.3.52 | Composição Própria | C.P. 1312411176894 | Transporte de poste, comprimento de 12 metros ou maior, resistência 1000 dan ou maior, em percurso de até 20 km | un | 10 | 0 |  | 0 | 0
8.3.3.53 | Composição Própria | C.P. 1312411176892 | Transporte de poste, comprimento inferior a 12 metros ou resistência inferior a 1000 dan, em percurso de até 20 km | un | 36 | 0 |  | 0 | 0
8.3.3.54 | Composição Própria | C.P. 1312411176891 | Utilização software de segurança | un | 2 | 0 |  | 0 | 0
8.4 |  |  | INFRAESTRUTURA COMPLEMENTAR DE ILUMINAÇÃO PÚBLICA EM VIAS PÚBLICAS COMUNS
8.4.1 |  |  | SERVIÇOS DE TELECOM
8.4.1.1 | Composição Própria | C.P. 1312411176205 | Adequação de ramal de entrada de telecom (consumidor) | un | 9 | 0 |  | 0 | 0
8.4.1.2 | Composição Própria | C.P. 1312411176193 | Construção de banco de dutos de telecom (2 x 4 - DN 100) | m | 2300 | 0 |  | 0 | 0
8.4.1.3 | Composição Própria | C.P. 1312502202207 | Caixa enterrada para instalações telefônicas tipo R1, em alvenaria com blocos de concreto, dimensões internas: 0,6x0,6x0,6 m - ref. SINAPI 97906 | UN | 6 | 0 |  | 0 | 0
8.4.1.4 | Composição Própria | C.P. 1312411176201 | Construção de banco de dutos de telecom (ramal consumidor) - 1 eletroduto | m | 220 | 0 |  | 0 | 0
8.4.1.5 | Composição Própria | C.P. 1312410174861 | Execução de transição aéreo-subterrânea (telecom) | un | 4 | 0 |  | 0 | 0
8.4.1.6 | Composição Própria | C.P. 1312411176196 | Instalação de caixa tipo R2 (distribuiçao 2 x 2) | un | 61 | 0 |  | 0 | 0
8.4.1.7 | Composição Própria | C.P. 1312411176199 | Instalação de caixa tipo r3 - guarita (distribuiçao 2 x 2) | un | 9 | 0 |  | 0 | 0
8.4.1.8 | Composição Própria | C.P. 1312411176204 | Instalação de caixa de ramal de entrada de telecom (consumidor) | un | 9 | 0 |  | 0 | 0
8.5 |  |  | INFRAESTRUTURA SEMÁFOROS E CAMERAS DE SEGURANÇA
8.5.1 | Composição Própria | C.P. 1312409173424 | Construção de banco de dutos para | m | 300 | 0 |  | 0 | 0
8.5.2 | Composição Própria | C.P. 1312408172759 | Execução de base de poste engastado, de até 7 m de altura livre | un | 42 | 0 |  | 0 | 0
8.5.3 | Composição Própria | C.P. 1312601238743 | Execução de transição aéreo-subterrânea para cameras de segurança (energia e telecom) | un | 16 | 0 |  | 0 | 0
8.5.4 | Composição Própria | C.P. 1312408172748 | Instalação de caixa de passagem de ip | un | 16 | 0 |  | 0 | 0
9 |  |  | PAVIMENTAÇÃO
9.1 |  |  | PAVIMENTAÇÃO EM ASFALTO: FRESAGEM + RECAPEAMENTO (ÍNDICE DNIT)
9.1.1 | Composição Própria | C.P. 1312601240114 | Fresagem do pavimento asfáltico DMT 23,3 km - (ref. c.p. 131190831993 e comp. 1016 amunesc) | m3 | 703 | 0 |  | 0 | 0
9.1.2 | Composição Própria | C.P. 2982409174113 | Imprimacao com emulsão asfáltica eai cotação (composição SINAPI 96401) | M2 | 1866.62 | 0 |  | 0 | 0
9.1.3 | Composição Própria | C.P. 131210890918 | Pintura de ligação com emulsão asfáltica rr 1c cotação | m2 | 40616.34 | 0 |  | 0 | 0
9.1.4 | Composição Própria | C.P. 1312601240119 | Concreto asfáltico usinado à quente faixa C - DMT 21,6 km - (ref. c.p. 1312403165455 e composição 1036 amunesc) | M3 | 2030.82 | 0 |  | 0 | 0
9.2 |  |  | PAVIMENTAÇÃO EM ASFALTO: NOVA (ÍNDICE DNIT
9.2.1 | Composição Própria | C.P. 131191271157 | Regularizacao e compactacao de subleito ate 20 cm de espessura | M2 | 11151.95 | 0 |  | 0 | 0
9.2.2 | SICRO/SC | 2003867 | Aplicação de geotêxtil não-tecido agulhado com resistência à tração longitudinal de 31 kN/m | m² | 11151.95 | 0 |  | 0 | 0
9.2.3 | SICRO/SC | 1516300 | Geogrelha unidirecional com resistência à tração de 200 kN/m - fornecimento e instalação | m² | 15583.91 | 0 |  | 0 | 0
9.2.4 | Composição Própria | C.P. 1312407170739 | Reforço do subleito com colchão de areia - (ref. comp. 1149 amunsc) | M3 | 2787.99 | 0 |  | 0 | 0
9.2.5 | Composição Própria | C.P. 1312601240125 | Sub-base em rachão, esp=25cm- DMT 21,6 km - (ref. c.p. 131181124185 e composição 1019 amunesc) | M³ | 2787.99 | 0 |  | 0 | 0
9.2.6 | Composição Própria | C.P. 1312601240217 | Sub-base em macadame seco, esp=25cm- DMT 21,6 km - (composição 3310 amunesc) | M³ | 2787.99 | 0 |  | 0 | 0
9.2.7 | Composição Própria | C.P. 1312407170784 | Base em brita graduada - (ref. c.p. 131181124186 e comp. 1020 amunesc) | M³ | 2230.99 | 0 |  | 0 | 0
9.2.8 | Composição Própria | C.P. 2982409174113 | Imprimacao com emulsão asfáltica eai cotação (composição SINAPI 96401) | M2 | 10518.45 | 0 |  | 0 | 0
9.2.9 | Composição Própria | C.P. 131210890918 | Pintura de ligação com emulsão asfáltica rr 1c cotação | m2 | 21036.9 | 0 |  | 0 | 0
9.2.10 | Composição Própria | C.P. 1312601240119 | Concreto asfáltico usinado à quente faixa C - DMT 21,6 km - (ref. c.p. 1312403165455 e composição 1036 amunesc) | M3 | 1051.85 | 0 |  | 0 | 0
9.3 |  |  | PAVIMENTAÇÃO EM BLOCO INTERTRAVADO (ÍNDICE DNIT)
9.3.1 | Composição Própria | C.P. 131191271157 | Regularizacao e compactacao de subleito ate 20 cm de espessura | M2 | 2161.79 | 0 |  | 0 | 0
9.3.2 | Composição Própria | C.P. 1312601240217 | Sub-base em macadame seco, esp=25cm- DMT 21,6 km - (composição 3310 amunesc) | M³ | 540.45 | 0 |  | 0 | 0
9.3.3 | Composição Própria | C.P. 1312407170784 | Base em brita graduada - (ref. c.p. 131181124186 e comp. 1020 amunesc) | M³ | 367.5 | 0 |  | 0 | 0
9.3.4 | SINAPI/SC | 92398 | Execução de pavimento em piso intertravado, com bloco retangular cor natural de 20 x 10 cm, espessura 8 cm. af_10/2022 | M2 | 1845.05 | 0 |  | 0 | 0
9.3.5 | SINAPI/SC | 95875 | Transporte com caminhão basculante de 10 m³, em via urbana pavimentada, DMT até 30 km (unidade: m3xkm). af_07/2020 | M3XKM | 1843.2 | 0 |  | 0 | 0
9.4 |  |  | PAVIMENTAÇÃO EM CONCRETO: PARADA DE ÔNIBUS (ÍNDICE DNIT)
9.4.1 | Composição Própria | C.P. 131191271157 | Regularizacao e compactacao de subleito ate 20 cm de espessura | M2 | 262.5 | 0 |  | 0 | 0
9.4.2 | Composição Própria | C.P. 1312407170739 | Reforço do subleito com colchão de areia - (ref. comp. 1149 amunsc) | M3 | 65.63 | 0 |  | 0 | 0
9.4.3 | Composição Própria | C.P. 1312601240125 | Sub-base em rachão, esp=25cm- DMT 21,6 km - (ref. c.p. 131181124185 e composição 1019 amunesc) | M³ | 65.63 | 0 |  | 0 | 0
9.4.4 | Composição Própria | C.P. 1312601240217 | Sub-base em macadame seco, esp=25cm- DMT 21,6 km - (composição 3310 amunesc) | M³ | 65.63 | 0 |  | 0 | 0
9.4.5 | Composição Própria | C.P. 1312601240254 | Base de concreto compactado com rolo - ccr, esp= 10cm - DMT até 21,6 km - (composição 3312 amunesc) | M3 | 26.25 | 0 |  | 0 | 0
9.4.6 | Composição Própria | C.P. 131210890918 | Pintura de ligação com emulsão asfáltica rr 1c cotação | m2 | 262.5 | 0 |  | 0 | 0
9.4.7 | Composição Própria | C.P. 131181124393 | Pavimento em concreto(ccp) fctmk = 4,5 MPa, E = 20 cm com armação e juntas | M3 | 52.5 | 0 |  | 0 | 0
9.5 |  |  | PAVIMENTAÇÃO (INTERFACE CONCRETO X ASFALTO) (ÍNDICE DNIT)
9.5.1 | Composição Própria | C.P. 131191271157 | Regularizacao e compactacao de subleito ate 20 cm de espessura | M2 | 277.5 | 0 |  | 0 | 0
9.5.2 | Composição Própria | C.P. 1312407170739 | Reforço do subleito com colchão de areia - (ref. comp. 1149 amunsc) | M3 | 69.38 | 0 |  | 0 | 0
9.5.3 | Composição Própria | C.P. 1312601240125 | Sub-base em rachão, esp=25cm- DMT 21,6 km - (ref. c.p. 131181124185 e composição 1019 amunesc) | M³ | 69.38 | 0 |  | 0 | 0
9.5.4 | Composição Própria | C.P. 1312601240217 | Sub-base em macadame seco, esp=25cm- DMT 21,6 km - (composição 3310 amunesc) | M³ | 69.38 | 0 |  | 0 | 0
9.5.5 | Composição Própria | C.P. 1312601240254 | Base de concreto compactado com rolo - ccr, esp= 10cm - DMT até 21,6 km - (composição 3312 amunesc) | M3 | 27.75 | 0 |  | 0 | 0
9.5.6 | Composição Própria | C.P. 2982409174113 | Imprimacao com emulsão asfáltica eai cotação (composição SINAPI 96401) | M2 | 67.5 | 0 |  | 0 | 0
9.5.7 | Composição Própria | C.P. 131210890918 | Pintura de ligação com emulsão asfáltica rr 1c cotação | m2 | 765 | 0 |  | 0 | 0
9.5.8 | Composição Própria | C.P. 1312601240273 | Pavimento em concreto(ccp) fctmk = 4,5 MPa, E = 10 cm com juntas (transição de pavimentos) - {ref. c.p. 131181124393 e composição 3336 amunesc} | M3 | 21 | 0 |  | 0 | 0
9.5.9 | Composição Própria | C.P. 1312601240119 | Concreto asfáltico usinado à quente faixa C - DMT 21,6 km - (ref. c.p. 1312403165455 e composição 1036 amunesc) | M3 | 27.75 | 0 |  | 0 | 0
9.6 |  |  | PAVIMENTAÇÃO EM ASFALTO: RECOMPOSIÇÃO PARA PASSAGEM DE REDES (ÍNDICE DNIT)
9.6.1 | Composição Própria | C.P. 1312601240279 | Recomposição de base e ou sub-base para fechamento de valas de brita graduada simples - incluso retirada e colocação do material. af_12/2020 - (sinapi 101849 - composição 3314 amunesc) | M3 | 1161.17 | 0 |  | 0 | 0
10 |  |  | ESTRUTURA DE CONCRETO E ALAMBRADO (ÍNDICE INCC)
10.1 |  |  | INFRA-ESTRUTURA / SUPER-ESTRUTURA PRÉ-FABRICADA / ESTRUTURAS IN LOCO E CAPEAMENTO
10.1.1 |  |  | ESTACAS
10.1.1.1 | Composição Própria | C.P. 1312301144689 | Mobilização e desmobilização do equipamento para execução de estacas ( mg-est-116 magnus po) | UN | 1 | 0 |  | 0 | 0
10.1.1.2 | Composição Própria | C.P. 1312602241039 | Estaca hélice contínua, diâmetro de 30 cm, incluso concreto fck=40mpa, sem armadura (exclusive mobilização, desmobilização) - (mg-est-138 magnus pc) | M | 48 | 0 |  | 0 | 0
10.1.1.3 | Composição Própria | C.P. 1312602241041 | Estaca hélice contínua, diâmetro de 40 cm, incluso concreto fck=40mpa, sem armadura (exclusive mobilização e desmobilização) - (mg-est-103 magnus pc) | M | 952 | 0 |  | 0 | 0
10.1.1.4 | Composição Própria | C.P. 1312602241042 | Estaca hélice contínua , diâmetro de 50 cm, incluso concreto fck=40mpa, sem armadura (exclusive mobilização, desmobilização) - (mg-est-010 magnus pc) | M | 616 | 0 |  | 0 | 0
10.1.1.5 | SINAPI/SC | 95583 | Montagem de armadura transversal de estacas de seção circular, diâmetro = 5,0 mm. af_09/2021_ps | KG | 84.3 | 0 |  | 0 | 0
10.1.1.6 | SINAPI/SC | 95584 | Montagem de armadura transversal de estacas de seção circular, diâmetro = 6,30 mm. af_09/2021_ps | KG | 1858 | 0 |  | 0 | 0
10.1.1.7 | SINAPI/SC | 95578 | Montagem de armadura de estacas, diâmetro = 12,5 mm. af_09/2021_ps | KG | 2018.5 | 0 |  | 0 | 0
10.1.1.8 | SINAPI/SC | 95579 | Montagem de armadura de estacas, diâmetro = 16,0 mm. af_09/2021_ps | KG | 6286.8 | 0 |  | 0 | 0
10.1.1.9 | SINAPI/SC | 95601 | Arrasamento mecanico de estaca de concreto armado, diametros de até 40 cm. af_05/2021 | UN | 86 | 0 |  | 0 | 0
10.1.1.10 | SINAPI/SC | 95602 | Arrasamento mecanico de estaca de concreto armado, diametros de 41 cm a 60 cm. af_05/2021 | UN | 44 | 0 |  | 0 | 0
10.1.2 |  |  | BLOCOS
10.1.2.1 | SINAPI/SC | 96521 | Escavação mecanizada para bloco de coroamento ou sapata com retroescavadeira (incluindo escavação para colocação de fôrmas). af_01/2024 | M3 | 95.03 | 0 |  | 0 | 0
10.1.2.2 | Composição Própria | C.P. 1312303145899 | Execução de bloco de fundação e calices (incluindo fabricação, montagem e desmontagem de fôrma, armação e concretagem com concreto 40 mpa) - (sinapi 104488-01/2023 - mg-est-130 magnus pc) | M³ | 95.03 | 0 |  | 0 | 0
10.1.2.3 | SINAPI/SC | 93379 | Reaterro mecanizado de vala com retroescavadeira (capacidade da caçamba da retro: 0,26 m³/potência: 88 hp), largura 0,8 a 1,5 m, profundidade até 1,5 m, com solo (sem substituição) de 1ª categoria, com compactador de solos de percussão af_08/2023 | M3 | 33.26 | 0 |  | 0 | 0
10.1.3 |  |  | VIGAS
10.1.3.1 | Composição Própria | C.P. 1312602241066 | Viga pré-fabricada, conccreto fck= 40mpa, incluso carga, transporte e montagem - (mg-est-134 magnus pc) | M³ | 157.42 | 0 |  | 0 | 0
10.1.3.2 | Composição Própria | C.P. 1312303145916 | Consolo 19x20x20, conccreto fck= 40mpa, incluso carga, transporte e montagem - (mg-est-135 magnus pc) | M³ | 0.01 | 0 |  | 0 | 0
10.1.4 |  |  | LAJE E CAPEAMENTO
10.1.4.1 | Composição Própria | C.P. 1312303145923 | Laje alveolar pré-fabricada, com espessura de 20cm, concreto 40 MPa, incluso içamento - (mg-est-132 magnus pc) | M² | 628.74 | 0 |  | 0 | 0
10.1.4.2 | SINAPI/SC | 97090 | Armação para execução de radier, piso de concreto ou laje sobre solo, com uso de tela q-138. af_09/2021 | KG | 4566.51 | 0 |  | 0 | 0
10.1.4.3 | SINAPI/SC | 97097 | Acabamento polido para piso de concreto armado ou laje sobre solo de alta resistência. af_09/2021 | M2 | 670 | 0 |  | 0 | 0
10.1.4.4 | SINAPI/SC | 92769 | Armação de laje de estrutura convencional de concreto armado utilizando aço CA-50 de 6,3 mm - montagem. af_06/2022 | KG | 434.3 | 0 |  | 0 | 0
10.1.4.5 | SINAPI/SC | 92770 | Armação de laje de estrutura convencional de concreto armado utilizando aço CA-50 de 8,0 mm - montagem. af_06/2022 | KG | 298.4 | 0 |  | 0 | 0
10.1.4.6 | SINAPI/SC | 92771 | Armação de laje de estrutura convencional de concreto armado utilizando aço CA-50 de 10,0 mm - montagem. af_06/2022 | KG | 498.5 | 0 |  | 0 | 0
10.1.4.7 | SINAPI/SC | 92772 | Armação de laje de estrutura convencional de concreto armado utilizando aço CA-50 de 12,5 mm - montagem. af_06/2022 | KG | 764.4 | 0 |  | 0 | 0
10.1.4.8 | Composição Própria | C.P. 1312303145924 | Execução de piso de concreto (capa), fck= 40 MPa, moldado in loco, usinado, acabamento convencional. - (mg-est-131 magnus pc) | M³ | 71.22 | 0 |  | 0 | 0
10.2 |  |  | ARQUIBANCADA
10.2.1 | Composição Própria | C.P. 1312301144456 | Fabricacão de forma para pilares e estruturas similares, em madeira compensada resinada, E =17 mm reaproveitamento 4 vezes. (atualização composição 165210586005) | M2 | 506.6 | 0 |  | 0 | 0
10.2.2 | SINAPI/SC | 92760 | Armação de pilar ou viga de estrutura convencional de concreto armado utilizando aço CA-50 de 6,3 mm - montagem. af_06/2022 | KG | 847.3 | 0 |  | 0 | 0
10.2.3 | SINAPI/SC | 92761 | Armação de pilar ou viga de estrutura convencional de concreto armado utilizando aço CA-50 de 8,0 mm - montagem. af_06/2022 | KG | 600 | 0 |  | 0 | 0
10.2.4 | SINAPI/SC | 92767 | Armação de laje de estrutura convencional de concreto armado utilizando aço CA-60 de 4,2 mm - montagem. af_06/2022 | KG | 373 | 0 |  | 0 | 0
10.2.5 | SINAPI/SC | 92759 | Armação de pilar ou viga de estrutura convencional de concreto armado utilizando aço CA-60 de 5,0 mm - montagem. af_06/2022 | KG | 17.6 | 0 |  | 0 | 0
10.2.6 | Composição Própria | C.P. 131190328808 | Concretagem com concreto usinado bombeável, fck 30 MPa, lançado com bomba lança - lançamento, adensamento e acabamento. (sinapi 90857u abr/2017)_ssb-csc | M3 | 41.41 | 0 |  | 0 | 0
10.2.7 | Composição Própria | C.P. 131210485508 | Argila para aterro, material de 1ª categoria, incluso carga, manobra, descarga e transporte do material (ref. SINAPI 95875 e 100974 fev/2020) vgl | M³ | 49.52 | 0 |  | 0 | 0
10.2.8 | Composição Própria | C.P. 1312212143656 | Execução de passeio (calçada) ou piso de concreto com concreto moldado in loco, fck 25 MPa, usinado, acabamento mecânico, espessura 8cm, tela de aço CA-60 diâmetro de 6,0mm, brita 10cm e junta serrada (comp. SINAPI 94995 e 72136 dez/2012 e 97636)_iw | M2 | 330.14 | 0 |  | 0 | 0
10.3 |  |  | DUTOS DE ELÉTRICA - AV. JOSÉ VIEIRA
10.3.1 |  |  | RAMPAS E LAJES
10.3.1.1 | Composição Própria | C.P. 131190328808 | Concretagem com concreto usinado bombeável, fck 30 MPa, lançado com bomba lança - lançamento, adensamento e acabamento. (sinapi 90857u abr/2017)_ssb-csc | M3 | 10.1 | 0 |  | 0 | 0
10.3.1.2 | SINAPI/SC | 105557 | Execução e compactação de camada final de aterro (100% de energia do Proctor normal) com solo predominantemente argiloso, em camadas com espessura de 10 cm - exclusive escavação, carga e transporte e solo. af_09/2024 | M3 | 45.37 | 0 |  | 0 | 0
10.3.1.3 | SINAPI/SC | 92769 | Armação de laje de estrutura convencional de concreto armado utilizando aço CA-50 de 6,3 mm - montagem. af_06/2022 | KG | 761.46 | 0 |  | 0 | 0
10.3.1.4 | SINAPI/SC | 92768 | Armação de laje de estrutura convencional de concreto armado utilizando aço CA-60 de 5,0 mm - montagem. af_06/2022 | KG | 14.78 | 0 |  | 0 | 0
10.3.1.5 | SINAPI/SC | 98577 | Tratamento de junta serrada, com tarugo de polietileno e selante à base de silicone. af_09/2023 | M | 27.92 | 0 |  | 0 | 0
10.3.1.6 | Composição Própria | C.P. 1312510233245 | Placa (bloco) de isopor (eps) tipo 2F, E =12cm, para aplicação em laje treliçada. (ref. orse 02343) - sepur | M2 | 39.16 | 0 |  | 0 | 0
10.3.1.7 | Composição Própria | C.P. 1312510233227 | Vigota em concreto fck=30mpa, largura de 12cm e altura de 12cm, treliça em aço diâmetro de 4,2mm e duas barras para reforço de aço 6,3mm, fornecimento e instalação - (ref. orse 02460) sepur | M | 132.26 | 0 |  | 0 | 0
10.3.1.8 | Composição Própria | C.P. 1312603243939 | Montagem de forma de laje macica com area media menor ou igual a 20 m², pe-direito simples, em chapa de madeira compensada resinada. af_12/2015 - (ref. SINAPI 92509) | M2 | 3.36 | 0 |  | 0 | 0
10.3.2 |  |  | VIGAS
10.3.2.1 | Composição Própria | C.P. 131190328808 | Concretagem com concreto usinado bombeável, fck 30 MPa, lançado com bomba lança - lançamento, adensamento e acabamento. (sinapi 90857u abr/2017)_ssb-csc | M3 | 17 | 0 |  | 0 | 0
10.3.2.2 | SINAPI/SC | 92759 | Armação de pilar ou viga de estrutura convencional de concreto armado utilizando aço CA-60 de 5,0 mm - montagem. af_06/2022 | KG | 92.4 | 0 |  | 0 | 0
10.3.2.3 | SINAPI/SC | 92760 | Armação de pilar ou viga de estrutura convencional de concreto armado utilizando aço CA-50 de 6,3 mm - montagem. af_06/2022 | KG | 282.24 | 0 |  | 0 | 0
10.3.2.4 | SINAPI/SC | 92762 | Armação de pilar ou viga de estrutura convencional de concreto armado utilizando aço CA-50 de 10,0 mm - montagem. af_06/2022 | KG | 222.12 | 0 |  | 0 | 0
10.3.2.5 | SINAPI/SC | 92763 | Armação de pilar ou viga de estrutura convencional de concreto armado utilizando aço CA-50 de 12,5 mm - montagem. af_06/2022 | KG | 23.11 | 0 |  | 0 | 0
10.3.2.6 | SINAPI/SC | 92764 | Armação de pilar ou viga de estrutura convencional de concreto armado utilizando aço CA-50 de 16,0 mm - montagem. af_06/2022 | KG | 151.49 | 0 |  | 0 | 0
10.3.2.7 | SINAPI/SC | 92765 | Armação de pilar ou viga de estrutura convencional de concreto armado utilizando aço CA-50 de 20,0 mm - montagem. af_06/2022 | KG | 651.02 | 0 |  | 0 | 0
10.3.2.8 | SINAPI/SC | 96530 | Fabricação, montagem e desmontagem de fôrma para viga baldrame, em madeira serrada, E =25 mm, 1 utilização. af_01/2024 | M2 | 172.5 | 0 |  | 0 | 0
10.3.2.9 | SINAPI/SC | 93202 | Fixação (encunhamento) de alvenaria de vedação com tijolo maciço. af_03/2024 | M | 10.59 | 0 |  | 0 | 0
10.3.2.10 | SINAPI/SC | 87879 | Chapisco aplicado em alvenarias e estruturas de concreto internas, com colher de pedreiro. argamassa traço 1:3 com preparo em betoneira 400l. af_10/2022 | M2 | 1.06 | 0 |  | 0 | 0
10.3.2.11 | SINAPI/SC | 87777 | Emboço ou massa única em argamassa traço 1:2:8, preparo manual, aplicada manualmente em panos de fachada com presença de vãos, espessura de 25 mm. af_08/2022 | M2 | 1.06 | 0 |  | 0 | 0
10.3.2.12 | Composição Própria | C.P. 1312208138898 | Pintura em resina acrilica incolor fosca em concreto, duas demaos - (ref. SINAPI 84677 - 09/2018) iw | M2 | 75.24 | 0 |  | 0 | 0
10.4 |  |  | DUTOS DE ELÉTRICA - AV. HERMANN AUGUST LEPPER
10.4.1 |  |  | LAJES
10.4.1.1 | Composição Própria | C.P. 131190328808 | Concretagem com concreto usinado bombeável, fck 30 MPa, lançado com bomba lança - lançamento, adensamento e acabamento. (sinapi 90857u abr/2017)_ssb-csc | M3 | 2.53 | 0 |  | 0 | 0
10.4.1.2 | SINAPI/SC | 92769 | Armação de laje de estrutura convencional de concreto armado utilizando aço CA-50 de 6,3 mm - montagem. af_06/2022 | KG | 182.28 | 0 |  | 0 | 0
10.4.1.3 | SINAPI/SC | 92770 | Armação de laje de estrutura convencional de concreto armado utilizando aço CA-50 de 8,0 mm - montagem. af_06/2022 | KG | 71.1 | 0 |  | 0 | 0
10.4.1.4 | Composição Própria | C.P. 1312510233245 | Placa (bloco) de isopor (eps) tipo 2F, E =12cm, para aplicação em laje treliçada. (ref. orse 02343) - sepur | M2 | 22.36 | 0 |  | 0 | 0
10.4.1.5 | Composição Própria | C.P. 1312510233227 | Vigota em concreto fck=30mpa, largura de 12cm e altura de 12cm, treliça em aço diâmetro de 4,2mm e duas barras para reforço de aço 6,3mm, fornecimento e instalação - (ref. orse 02460) sepur | M | 78.96 | 0 |  | 0 | 0
10.4.1.6 | Composição Própria | C.P. 1312208138898 | Pintura em resina acrilica incolor fosca em concreto, duas demaos - (ref. SINAPI 84677 - 09/2018) iw | M2 | 42.24 | 0 |  | 0 | 0
10.4.1.7 | SINAPI/SC | 92510 | Montagem e desmontagem de fôrma de laje maciça, pé-direito simples, em chapa de madeira compensada resinada, 2 utilizações. af_09/2020 | M2 | 1.31 | 0 |  | 0 | 0
10.4.2 |  |  | VIGAS
10.4.2.1 | Composição Própria | C.P. 131190328808 | Concretagem com concreto usinado bombeável, fck 30 MPa, lançado com bomba lança - lançamento, adensamento e acabamento. (sinapi 90857u abr/2017)_ssb-csc | M3 | 5.4 | 0 |  | 0 | 0
10.4.2.2 | SINAPI/SC | 92759 | Armação de pilar ou viga de estrutura convencional de concreto armado utilizando aço CA-60 de 5,0 mm - montagem. af_06/2022 | KG | 48.05 | 0 |  | 0 | 0
10.4.2.3 | SINAPI/SC | 92760 | Armação de pilar ou viga de estrutura convencional de concreto armado utilizando aço CA-50 de 6,3 mm - montagem. af_06/2022 | KG | 147 | 0 |  | 0 | 0
10.4.2.4 | SINAPI/SC | 92762 | Armação de pilar ou viga de estrutura convencional de concreto armado utilizando aço CA-50 de 10,0 mm - montagem. af_06/2022 | KG | 74.04 | 0 |  | 0 | 0
10.4.2.5 | SINAPI/SC | 92763 | Armação de pilar ou viga de estrutura convencional de concreto armado utilizando aço CA-50 de 12,5 mm - montagem. af_06/2022 | KG | 46.22 | 0 |  | 0 | 0
10.4.2.6 | SINAPI/SC | 92764 | Armação de pilar ou viga de estrutura convencional de concreto armado utilizando aço CA-50 de 16,0 mm - montagem. af_06/2022 | KG | 151.49 | 0 |  | 0 | 0
10.4.2.7 | SINAPI/SC | 92765 | Armação de pilar ou viga de estrutura convencional de concreto armado utilizando aço CA-50 de 20,0 mm - montagem. af_06/2022 | KG | 591.84 | 0 |  | 0 | 0
10.4.2.8 | SINAPI/SC | 96530 | Fabricação, montagem e desmontagem de fôrma para viga baldrame, em madeira serrada, E =25 mm, 1 utilização. af_01/2024 | M2 | 56.43 | 0 |  | 0 | 0
10.4.2.9 | SINAPI/SC | 93202 | Fixação (encunhamento) de alvenaria de vedação com tijolo maciço. af_03/2024 | M | 8.78 | 0 |  | 0 | 0
10.4.2.10 | SINAPI/SC | 87879 | Chapisco aplicado em alvenarias e estruturas de concreto internas, com colher de pedreiro. argamassa traço 1:3 com preparo em betoneira 400l. af_10/2022 | M2 | 0.88 | 0 |  | 0 | 0
10.4.2.11 | SINAPI/SC | 87777 | Emboço ou massa única em argamassa traço 1:2:8, preparo manual, aplicada manualmente em panos de fachada com presença de vãos, espessura de 25 mm. af_08/2022 | M2 | 0.88 | 0 |  | 0 | 0
10.4.2.12 | Composição Própria | C.P. 1312208138898 | Pintura em resina acrilica incolor fosca em concreto, duas demaos - (ref. SINAPI 84677 - 09/2018) iw | M2 | 30.08 | 0 |  | 0 | 0
10.4.3 |  |  | FUNDAÇÕES
10.4.3.1 | SINAPI/SC | 100651 | Estaca hélice contínua, diâmetro de 30 cm, incluso concreto fck=30mpa e armadura mínima (exclusive bombeamento, mobilização e desmobilização). af_12/2019 | M | 68.4 | 0 |  | 0 | 0
10.4.3.2 | SINAPI/SC | 96520 | Escavação mecanizada para bloco de coroamento ou sapata com retroescavadeira (sem escavação para colocação de fôrmas). af_01/2024 | M3 | 3.33 | 0 |  | 0 | 0
10.4.3.3 | SINAPI/SC | 100973 | Carga, manobra e descarga de solos e materiais granulares em caminhão basculante 6 m³ - carga com pá carregadeira (caçamba de 1,7 a 2,8 m³ / 128 hp) e descarga livre (unidade: m3). af_07/2020 | M3 | 3.33 | 0 |  | 0 | 0
10.4.3.4 | SINAPI/SC | 97913 | Transporte com caminhão basculante de 6 m³, em via urbana em revestimento primário (unidade: m3xkm). af_07/2020 | M3XKM | 66.6 | 0 |  | 0 | 0
10.4.3.5 | SINAPI/SC | 96531 | Fabricação, montagem e desmontagem de fôrma para bloco de coroamento, em madeira serrada, E =25 mm, 2 utilizações. af_01/2024 | M2 | 12 | 0 |  | 0 | 0
10.4.3.6 | SINAPI/SC | 96557 | Concretagem de bloco de coroamento ou viga baldrame, fck 30 MPa, com uso de bomba - lançamento, adensamento e acabamento. af_01/2024 | M3 | 2.7 | 0 |  | 0 | 0
10.4.3.7 | SINAPI/SC | 104737 | Reaterro manual de valas, com placa vibratória. af_08/2023 | M3 | 0.15 | 0 |  | 0 | 0
10.4.3.8 | SINAPI/SC | 95584 | Montagem de armadura transversal de estacas de seção circular, diâmetro = 6,30 mm. af_09/2021_ps | KG | 90.89 | 0 |  | 0 | 0
10.4.3.9 | SINAPI/SC | 96545 | Armação de bloco utilizando aço CA-50 de 8 mm - montagem. af_01/2024 | KG | 37.92 | 0 |  | 0 | 0
10.4.3.10 | SINAPI/SC | 96546 | Armação de bloco utilizando aço CA-50 de 10 mm - montagem. af_01/2024 | KG | 88.85 | 0 |  | 0 | 0
10.4.3.11 | SINAPI/SC | 104920 | Armação de bloco, sapata isolada, viga baldrame e sapata corrida utilizando aço CA-50 de 12,5 mm - montagem. af_01/2024 | KG | 138.67 | 0 |  | 0 | 0
10.4.3.12 | SINAPI/SC | 95579 | Montagem de armadura de estacas, diâmetro = 16,0 mm. af_09/2021_ps | KG | 301.05 | 0 |  | 0 | 0
10.5 |  |  | REFORÇO ESTRUTURAL DA CALÇADA DA AV. JOSÉ VIEIRA
10.5.1 | SINAPI/SC | 96530 | Fabricação, montagem e desmontagem de fôrma para viga baldrame, em madeira serrada, E =25 mm, 1 utilização. af_01/2024 | M2 | 41.52 | 0 |  | 0 | 0
10.5.2 | SINAPI/SC | 97113 | Aplicação de lona plástica para execução de pavimentos de concreto. af_04/2022 | M2 | 184.54 | 0 |  | 0 | 0
10.5.3 | SINAPI/SC | 92768 | Armação de laje de estrutura convencional de concreto armado utilizando aço CA-60 de 5,0 mm - montagem. af_06/2022 | KG | 234.7 | 0 |  | 0 | 0
10.5.4 | SINAPI/SC | 92770 | Armação de laje de estrutura convencional de concreto armado utilizando aço CA-50 de 8,0 mm - montagem. af_06/2022 | KG | 846.46 | 0 |  | 0 | 0
10.5.5 | SINAPI/SC | 105525 | Usinagem de solo jazida melhorado com cimento 6%. af_09/2025 | M3 | 92.27 | 0 |  | 0 | 0
10.5.6 | SINAPI/SC | 103674 | Concretagem de vigas e lajes, fck=25 MPa, para lajes premoldadas com uso de bomba - lançamento, adensamento e acabamento. af_02/2022_ps | M3 | 20.76 | 0 |  | 0 | 0
10.6 |  |  | ESTRUTURA DE CONCRETO PARA MINIQUADRAS - TIPO 1
10.6.1 | Composição Própria | C.P. 1312510233384 | Estaca broca de concreto fck=30mpa, diâmetro de 30cm, escavação manual com trado concha, inteiramente armada (armadura 5mm e 8mm). af_05/2020 - (ref. SINAPI 101176 e c.p. 1312412177117) | M | 57.6 | 0 |  | 0 | 0
10.6.2 | SINAPI/SC | 95583 | Montagem de armadura transversal de estacas de seção circular, diâmetro = 5,0 mm. af_09/2021_ps | KG | 28.04 | 0 |  | 0 | 0
10.6.3 | SINAPI/SC | 95576 | Montagem de armadura de estacas, diâmetro = 8,0 mm. af_09/2021_ps | KG | 71.93 | 0 |  | 0 | 0
10.6.4 | SINAPI/SC | 92269 | Fabricação de fôrma para pilares e estruturas similares, em madeira serrada, E =25 mm. af_09/2020 | M2 | 3.01 | 0 |  | 0 | 0
10.6.5 | SINAPI/SC | 92451 | Montagem e desmontagem de fôrma de viga, escoramento com garfo de madeira, pé-direito simples, em chapa de madeira resinada, 2 utilizações. af_09/2020 | M2 | 143.69 | 0 |  | 0 | 0
10.6.6 | SINAPI/SC | 92759 | Armação de pilar ou viga de estrutura convencional de concreto armado utilizando aço CA-60 de 5,0 mm - montagem. af_06/2022 | KG | 263.82 | 0 |  | 0 | 0
10.6.7 | SINAPI/SC | 92762 | Armação de pilar ou viga de estrutura convencional de concreto armado utilizando aço CA-50 de 10,0 mm - montagem. af_06/2022 | KG | 162.89 | 0 |  | 0 | 0
10.6.8 | Composição Própria | C.P. 131190328808 | Concretagem com concreto usinado bombeável, fck 30 MPa, lançado com bomba lança - lançamento, adensamento e acabamento. (sinapi 90857u abr/2017)_ssb-csc | M3 | 12.12 | 0 |  | 0 | 0
10.6.9 | Composição Própria | C.P. 1312208138898 | Pintura em resina acrilica incolor fosca em concreto, duas demaos - (ref. SINAPI 84677 - 09/2018) iw | M2 | 167.64 | 0 |  | 0 | 0
10.7 |  |  | ALAMBRADO PARA MINIQUADRAS - TIPO 1
10.7.1 | SINAPI/SC | 106475 | Instalação montante, para alambrado com 2,40 a 5,00 m de altura, em tubo aço galvanizado com costura, classe média, DN 3", E = *3,35* mm, peso *7,32* kg/m. af_12/2025 | M | 806.89 | 0 |  | 0 | 0
10.7.2 | SINAPI/SC | 106466 | Instalação de tela de arame galvanizada, para alambrado com tubos de aço, quadrangular / losangular, fio 2,11 mm (14 bwg), malha 5 x 5 cm, H = 2 m. af_12/2025 | M2 | 476 | 0 |  | 0 | 0
10.7.3 | Composição Própria | C.P. 2982601239101 | Instalação de rede de proteção em nylon para quadra poliesportiva (inclui cabos esticados, esticador e rede na cobertura) - fornecimento e instalação - (ref. c.p. 3022406170350 e c.p. 1312302145085) | M² | 220 | 0 |  | 0 | 0
10.7.4 | Composição Própria | C.P. 1312205134375 | Galvanização de estrutura metálica | KG | 6834.36 | 0 |  | 0 | 0
10.7.5 | Composição Própria | C.P. 131190228639 | Pintura eletrostatica com tinta epoxi, utilizaco de revolver de ar comprimido, duas demaos - composicao SINAPI out 2016 - 79760u, 74145/1u - csc | M2 | 202.79 | 0 |  | 0 | 0
10.8 |  |  | FIXAÇÕES DO ALAMBRADO PARA MINIQUADRAS - TIPO 1 - FLANGE COM CHUMBADOR TIPO J
10.8.1 | Composição Própria | C.P. 1312603243693 | Chapa de aço grossa, ASTM, E = 1/4" (6,35mm) 49,80 kg/m2 - fornecimento e instalaçao (ref. SINAPI 100766) | kg | 119.38 | 0 |  | 0 | 0
10.8.2 | Composição Própria | C.P. 1312603243664 | Porca sextavada ø1/2" aço galvanizada a fogo - fornecimento e instalação (ref. orse 11038 - jan/2026-1) iw | UN | 296 | 0 |  | 0 | 0
10.8.3 | Composição Própria | C.P. 1312603243672 | Arruela lisa 1/2" em aço galvanizado - fornecimento e execução - (ref. SINAPI 84158) iw | UN | 296 | 0 |  | 0 | 0
10.8.4 | Composição Própria | C.P. 1312603243674 | Barra roscada 1/2”, aço galvanizado a fogo - (ref. orse 12806 - jan/2026) iw | M | 103.6 | 0 |  | 0 | 0
10.8.5 | SINAPI/SC | 98746 | Solda de topo em chapa/perfil/tubo de aço chanfrado, espessura=1/4''. af_06/2018 | M | 14.8 | 0 |  | 0 | 0
10.8.6 | Composição Própria | C.P. 1312603244232 | Serviço de galvanização à fogo | Kg | 123.06 | 0 |  | 0 | 0
10.8.7 | SICRO/SC | 5605942 | Pintura eletrostática com tinta em pó à base de resina epóxi - E = 200 µm | m² | 5.13 | 0 |  | 0 | 0
10.9 |  |  | ESTRUTURA DE CONCRETO PARA MINIQUADRAS - TIPO 2
10.9.1 | Composição Própria | C.P. 1312510233384 | Estaca broca de concreto fck=30mpa, diâmetro de 30cm, escavação manual com trado concha, inteiramente armada (armadura 5mm e 8mm). af_05/2020 - (ref. SINAPI 101176, 72819, 98228 e sicro 2306091)iw | M | 76.8 | 0 |  | 0 | 0
10.9.2 | SINAPI/SC | 95583 | Montagem de armadura transversal de estacas de seção circular, diâmetro = 5,0 mm. af_09/2021_ps | KG | 36.23 | 0 |  | 0 | 0
10.9.3 | SINAPI/SC | 95576 | Montagem de armadura de estacas, diâmetro = 8,0 mm. af_09/2021_ps | KG | 127.52 | 0 |  | 0 | 0
10.9.4 | SINAPI/SC | 92269 | Fabricação de fôrma para pilares e estruturas similares, em madeira serrada, E =25 mm. af_09/2020 | M2 | 4.02 | 0 |  | 0 | 0
10.9.5 | SINAPI/SC | 92451 | Montagem e desmontagem de fôrma de viga, escoramento com garfo de madeira, pé-direito simples, em chapa de madeira resinada, 2 utilizações. af_09/2020 | M2 | 144.71 | 0 |  | 0 | 0
10.9.6 | SINAPI/SC | 92759 | Armação de pilar ou viga de estrutura convencional de concreto armado utilizando aço CA-60 de 5,0 mm - montagem. af_06/2022 | KG | 263.6 | 0 |  | 0 | 0
10.9.7 | SINAPI/SC | 92762 | Armação de pilar ou viga de estrutura convencional de concreto armado utilizando aço CA-50 de 10,0 mm - montagem. af_06/2022 | KG | 162.89 | 0 |  | 0 | 0
10.9.8 | Composição Própria | C.P. 131190328808 | Concretagem com concreto usinado bombeável, fck 30 MPa, lançado com bomba lança - lançamento, adensamento e acabamento. (sinapi 90857u abr/2017)_ssb-csc | M3 | 12.17 | 0 |  | 0 | 0
10.9.9 | Composição Própria | C.P. 1312208138898 | Pintura em resina acrilica incolor fosca em concreto, duas demaos - (ref. SINAPI 84677 - 09/2018) iw | M2 | 167.51 | 0 |  | 0 | 0
10.10 |  |  | ALAMBRADO PARA MINIQUADRAS - TIPO 2
10.10.1 | SINAPI/SC | 106475 | Instalação montante, para alambrado com 2,40 a 5,00 m de altura, em tubo aço galvanizado com costura, classe média, DN 3", E = *3,35* mm, peso *7,32* kg/m. af_12/2025 | M | 814.64 | 0 |  | 0 | 0
10.10.2 | Composição Própria | C.P. 1312603243950 | Instalação de tela de arame galvanizada, revestida em PVC alta aderência com pintura na cor a definir, para alambrado com tubos de aço, quadrangular / losangular, fio 2,11 mm (14 bwg), malha 8 x 8cm, H = 2 m. af_12/2025 - (ref. SINAPI 106466)iw | M2 | 510 | 0 |  | 0 | 0
10.10.3 | Composição Própria | C.P. 2982601239101 | Instalação de rede de proteção em nylon para quadra poliesportiva (inclui cabos esticados, esticador e rede na cobertura) - fornecimento e instalação - (ref. c.p. 3022406170350 e c.p. 1312302145085) | M² | 228 | 0 |  | 0 | 0
10.10.4 | Composição Própria | C.P. 1312205134375 | Galvanização de estrutura metálica | KG | 6900 | 0 |  | 0 | 0
10.10.5 | SICRO/SC | 5605942 | Pintura eletrostática com tinta em pó à base de resina epóxi - E = 200 µm | m² | 204.74 | 0 |  | 0 | 0
10.11 |  |  | FIXAÇÕES DO ALAMBRADO PARA MINIQUADRAS - TIPO 2 - FLANGE COM CHUMBADOR TIPO J
10.11.1 | Composição Própria | C.P. 2752512235493 | Chapa de aço grossa, ASTM, E = 1/4" (6,35mm) 49,80 kg/m2 - fornecimento e instalaçao(referencia SINAPI 100766) | kg | 119.38 | 0 |  | 0 | 0
10.11.2 | Composição Própria | C.P. 1312603243664 | Porca sextavada ø1/2" aço galvanizada a fogo - fornecimento e instalação (ref. orse 11038 - jan/2026-1) iw | UN | 296 | 0 |  | 0 | 0
10.11.3 | Composição Própria | C.P. 1312603243672 | Arruela lisa 1/2" em aço galvanizado - fornecimento e execução - (ref. SINAPI 84158) iw | UN | 296 | 0 |  | 0 | 0
10.11.4 | Composição Própria | C.P. 1312603243674 | Barra roscada 1/2”, aço galvanizado a fogo - (ref. orse 12806 - jan/2026) iw | M | 103.6 | 0 |  | 0 | 0
10.11.5 | SINAPI/SC | 98746 | Solda de topo em chapa/perfil/tubo de aço chanfrado, espessura=1/4''. af_06/2018 | M | 14.8 | 0 |  | 0 | 0
10.11.6 | Composição Própria | C.P. 1312603244232 | Serviço de galvanização à fogo | Kg | 123.06 | 0 |  | 0 | 0
10.11.7 | SICRO/SC | 5605942 | Pintura eletrostática com tinta em pó à base de resina epóxi - E = 200 µm | m² | 5.13 | 0 |  | 0 | 0
10.12 |  |  | PORTAS DAS MINIQUADRAS EM ALAMBRADO
10.12.1 | Composição Própria | C.P. 2752512235493 | Chapa de aço grossa, ASTM, E = 1/4" (6,35mm) 49,80 kg/m2 - fornecimento e instalaçao(referencia SINAPI 100766) | kg | 25.82 | 0 |  | 0 | 0
10.12.2 | Composição Própria | C.P. 1312603243951 | Parafuso de aco zincado, tipo chumbador parabolt, diametro 1/2", comprimento 75 mm - fornecimento e instalação_(ref. orse 12464 - 01/2026-1)iw | UN | 48 | 0 |  | 0 | 0
10.12.3 | SINAPI/SC | 106473 | Instalação montante, para alambrado de 2,40 a 5,00 m de altura, em tubo aço galvanizado com costura, classe média, DN 2", E = *3,65* mm, peso *5,10* kg/m. af_12/2025 | M | 68.58 | 0 |  | 0 | 0
10.12.4 | Composição Própria | C.P. 1312603243950 | Instalação de tela de arame galvanizada, revestida em PVC alta aderência com pintura na cor a definir, para alambrado com tubos de aço, quadrangular / losangular, fio 2,11 mm (14 bwg), malha 8 x 8cm, H = 2 m. af_12/2025 - (ref. SINAPI 106466)iw | M2 | 24 | 0 |  | 0 | 0
10.12.5 | Composição Própria | C.P. 1312603244232 | Serviço de galvanização à fogo | Kg | 375.57 | 0 |  | 0 | 0
10.13 |  |  | VIGAS BALDRAMES DAS ÁREAS DE LAZER
10.13.1 |  |  | PIQUENIQUES
10.13.1.1 | Composição Própria | C.P. 1312603243944 | Viga baldrame 19x30 armada com 4x aço ø6,3mm e estribos ø5mm a cada 15cm, incluindo escavação, formas, concretagem e impermeabilização com emulsão asfáltica - (ref. c.p. 1652312161689)iw | m | 108.74 | 0 |  | 0 | 0
10.13.2 |  |  | PARCÃO
10.13.2.1 | Composição Própria | C.P. 1312603243944 | Viga baldrame 19x30 armada com 4x aço ø6,3mm e estribos ø5mm a cada 15cm, incluindo escavação, formas, concretagem e impermeabilização com emulsão asfáltica - (ref. c.p. 1652312161689)iw | m | 120.15 | 0 |  | 0 | 0
10.13.3 |  |  | PLAYGROUNDS
10.13.3.1 | Composição Própria | C.P. 1312603243944 | Viga baldrame 19x30 armada com 4x aço ø6,3mm e estribos ø5mm a cada 15cm, incluindo escavação, formas, concretagem e impermeabilização com emulsão asfáltica - (ref. c.p. 1652312161689)iw | m | 275.11 | 0 |  | 0 | 0
11 |  |  | ESTRUTURA METÁLICA (ÍNDICE INCC)
11.1 |  |  | GRADIL PLAYGROUND
11.1.1 | Composição Própria | C.P. 1312509229978 | Gradil de aço com painéis eletrofundidos, altura 1,60 cm, tela em aço galvanizado revestido em poliester com pintura eletrostática, malha 5x20cm, E =5,0mm (tela com altura de 203cm) . inclui: gradil completo com tela, postes e fixadores. sem fundação - playground porto cachoeira (ref.: c.p. 1312202129827) | m | 271.16 | 0 |  | 0 | 0
11.1.2 | Composição Própria | C.P. 1312509229955 | Porta de giro 1,00x1,60 m com tela alambrado em arame de aço galvanizado a fogo revestido de pvc. inclui: tela, estrutura de aço galvanizado a fogo, dobradiça, fecho e pintura - playground porto cachoeira | un | 5 | 0 |  | 0 | 0
11.2 |  |  | GRADIL PARCÃO
11.2.1 | Composição Própria | C.P. 1312512235846 | Gradil de aço com painéis eletrofundidos, altura 2,03 cm, tela em aço galvanizado revestido em poliester com pintura eletrostática, malha 5x20cm, E =5,0mm (tela com altura de 203cm) . inclui: gradil completo com tela, postes e fixadores. sem fundação - parcão porto cachoeira (ref.: c.p. 1312202129827) | m | 117.42 | 0 |  | 0 | 0
11.2.2 | Composição Própria | C.P. 1312509230172 | Porta de giro 1,00x2,00 m com tela alambrado em arame de aço galvanizado a fogo revestido de pvc. inclui: tela, estrutura de aço galvanizado a fogo, dobradiça, fecho e pintura - parcão porto cachoeira | un | 3 | 0 |  | 0 | 0
12 |  |  | CALÇADA/CICLOFAIXA (ÍNDICE INCC)
12.1 | Composição Própria | C.P. 1312509230646 | Guia (meio fio) de concreto com sarjeta conjugada pré-moldado, acabamento liso, medindo 0,25m de base maior com altura de 0,25m e base menor de 0,12m (conforme projeto), rejuntado com argamassa de cimento e areia traço 1:3. - (ref. orse 02621 / sco rio bp 20.15.0050 a) | m | 4341.21 | 0 |  | 0 | 0
12.2 | Composição Própria | C.P. 1312509230648 | Guia (meio fio) de concreto com sarjeta conjugada pré-moldado, acabamento liso, medindo 0,25m de base maior, 0,12 de base menor e com altura de 0,14m (conforme projeto), rejuntado com argamassa de cimento e areia traço 1:3. - (ref. orse 02621 / sco rio bp 20.15.0050 a) | m | 226.89 | 0 |  | 0 | 0
12.3 | Composição Própria | C.P. 1312509230661 | Sarjeta pré-moldada, acabamento liso, medindo 0,13m de base com altura de 0,11m (conforme projeto), rejuntado com argamassa de cimento e areia traço 1:3. - (ref. orse 02621 / sco rio bp 20.15.0050 a) | m | 1069.4 | 0 |  | 0 | 0
12.4 | Composição Própria | C.P. 1312509230725 | Guia em concreto pré-moldado, acabamento liso, medindo 0,12m de base com altura de 0,30m (conforme projeto), rejuntado com argamassa de cimento e areia traço 1:3. - (ref. orse 02621 / sco rio bp 20.15.0050 a) | m | 2821.34 | 0 |  | 0 | 0
12.5 | SINAPI/SC | 104658 | Piso podotátil de alerta ou direcional, de concreto, assentado sobre argamassa. af_03/2024 | M2 | 1851.06 | 0 |  | 0 | 0
12.6 | Composição Própria | C.P. 1312509230735 | Execução de piso paver 20 x 10 x 6 cm, cor natural, sobre areia média 50 mm, brita graduada e manta geotêxtil (ref. 92396) | M2 | 334.66 | 0 |  | 0 | 0
12.7 | Composição Própria | C.P. 1312509230217 | Piso pedrisco 8 cm (entre 4,8 e 9,5 mm) cor palha, com manta geotextil, fornecimento e instalação. ref. SINAPI 100322 | M³ | 14.33 | 0 |  | 0 | 0
12.8 | Composição Própria | C.P. 1312603245549 | Piso em borracha EPDM, antiderrapante, bordas chanfradas, sistema drenante, espessura de 40mm, sendo 30mm de base amortecedora e 10mm de acabamento, colorido - fornecimento e instalação_do | m2 | 1333.67 | 0 |  | 0 | 0
12.9 | Composição Própria | C.P. 1312603244201 | Execução de calçada de concreto armado claro (20%) e aditivado com fibras de polipropileno monofilamento e concreto comum, fck 25 MPa, moldado no local, acabamento mecânico, espessura 10cm, endurecedor de superfície, tela q138, brita 20cm e juntas, sem piso tátil, somente a base de assentamento. rp. | M2 | 11342.48 | 0 |  | 0 | 0
12.10 | Composição Própria | C.P. 1312603244195 | Execução de ciclovia em concreto pigmentado, fck 25 MPa, moldado no local, acabamento mecânico, espessura 10cm, tela q138, brita 20cm e juntas (ref. SINAPI 94997 e 95007 - caderno técnico de composições).rp. | M2 | 2297.98 | 0 |  | 0 | 0
13 |  |  | MOBILIÁRIO URBANO (ÍNDICE INCC)
13.1 |  |  | PLAYGROUND
13.1.1 | Composição Própria | C.P. 1312603244719 | Brinquedo - percusro/ponte/labirinto: composto por troncos de madeira roliça de eucalipto tratada. brinquedo com labirintos de trocos de madeira tratada, podendo ser montado nas pontas e/ou até na lateral, exatamente iguais e um brinquedo em madeira roliça de eucalipto tratado e fixação de barras metálicas galvanizada a fogo e/ou inoxidavel para as crianças se pendurar ou andar em cima. dimensões mínimas: 9m de comprimento total, 3m de largura total e 3,50m de altura total. fundações em blocos de concreto magro 1,00x0,30x0,30m. incluso: escavação, fundação, impermeabilização, peças de madeira, ferragens e verniz, observar exigências das normas em vigor - (ref. orse 09158 e sco rio pj25.30.0200)iw | UN | 1 | 0 |  | 0 | 0
13.1.2 | Composição Própria | C.P. 1312508229032 | Brinquedo 5 - mini arco para playground em tubo de aço galvanizado a fogo e/ou inoxidável, dimensões: comprimento mínimo de 2,30m e máximo de 3,30m, largura mínima de 0,90m e máxima de 1,10m, altura mínima de 1,20m e máxima de 1,50m com corda torcida de poliamida, tencionada, com nós, fixado com parafuso olhal de aço galvanizado a fogo e/ou aço inox, com pintura, observar exigências das normas em vigor - obs: sem sapata/bloco - (ref. SINAPI 105042 / pj 25.30.0250(/) sco rio) | un | 1 | 0 |  | 0 | 0
13.1.3 | Composição Própria | C.P. 1312507227813 | Brinquedo 2 - escada horizontal em tubo de aço galvanizado a fogo e pintura eletrostática a pó, dimensões: comprimento mínimo de 2,00m e máximo 2,50, altura mínima de 1,60 e máxima de 2,20m, largura mínima de 40cm e máxima de 1,50m, inclusive fornecimento e instalação, observar exigências das normas em vigor. (ref. orse, cód 07776).iw | UN | 1 | 0 |  | 0 | 0
13.1.4 | Composição Própria | C.P. 1312505212687 | Fornecimento e instalação de carrossel acessível (estrutura no nível do solo para acessibilidade de todos), com diâmetro de 2,10m, altura de 1m, capacidade mínima para 3 crianças, plataforma em chapa de alumínio (sem piso emborrachado), estrutura em aço galvanizado a fogo, com pintura eletrostática a pó, sem obra civil para construção dos nichos. fabricados e instalados dentro das normas de segurança da abnt – NBR 16071-2012 (ref. SINAPI 103204 cadernos técnicos para instalação de parquinhos / c.p. 1312203132045)iw - em montagem da composição | un | 2 | 0 |  | 0 | 0
13.1.5 | Composição Própria | C.P. 1312505212595 | Base de concreto para gira gira pcd, dimensões com diâmetro de 2,54m, altura da escavação total 95cm - (ref. SINAPI 103204 cadernos técnicos para instalação de parquinhos / c.p. 1312308151661)iw | un | 2 | 0 |  | 0 | 0
13.1.6 | Composição Própria | C.P. 1312507227576 | Brinquedo 1 - playground em formato de triângulo em madeira roliça tratada (2un, uma para cada lado do túnel) dimensões do triângulo mínima: base 2,00m e altura mínima 1,70m, com túnel em madeira tratada no meio com dimensões de 1,50m de comprimento e diâmetro de 80cm e/ou tubo rotomoldado, fixado em chapa metálica de inox e/ou aço galvanizado a fogo largura de 4cm, parafusada com parafuso inox e/ou galvanizado a fogo, lateral do túnel entre os dois triângulos de madeira fixação de corda torcida poliamida, esp. 16mm, tencionada, com nós, fixado com parafuso olhal de aço galvanizado a fogo e/ou aço inox com porca, para equilíbrio e estímulo das crianças, observar exigências das normas em vigor - (ref. SINAPI 105042 / pj 25.30.0250(/) sco rio)iw | un | 1 | 0 |  | 0 | 0
13.1.7 | Composição Própria | C.P. 1312507227949 | Brinquedo 3 - labirinto/trepa-trepa/gaiola em tubo de aço galvanizado a fogo e pintura eletrostática a pó, dimensões: comprimento mínimo de 1,50m e máximo 1,80, largura mínima de 1,20cm e máxima de 1,60m, altura mínima de 1,80 e máxima de 2,50m, inclusive fornecimento e instalação, observar exigências das normas em vigor. (ref. orse, cód 09165).iw | UN | 6 | 0 |  | 0 | 0
13.1.8 | Composição Própria | C.P. 1312508229052 | Brinquedo 6: casinha em castelo com cobertura em madeira tratada, pilares em eucalipto tratado, escorregador em madeira tratada, guarda corpo em madeira tratada, descida bombeiro em aço galvanizado a fogo e/ou inoxidável e escada em madeira tratada. dimensões mínimas da plataforma: 1,50m x 1,50m (comprimento x largura) e altura do chão até a plataforma de 1,20m, dimensões do escorregador: comprimento mínimo 2m, largura mínima de 0,50m e abas laterais com altura mínima de 0,15m, incluso: escavação, fundação, impermeabilização, chumbamento, peças de madeira, peças metálicas, ferragens e pintura. (ref. c.p. 1652507227310 / orse 13771) | UN | 1 | 0 |  | 0 | 0
13.1.9 | Composição Própria | C.P. 1312603245393 | Brinquedo - circuito desafios, composta: 01 percurso/ponte/labirinto de equilíbrio em troncos de madeira roliça de eucalipto tratadA / 01 plataforma em equilíbrio de colunas, viga e plataformas em madeira eucalipto tratada e cordas poliamida 11mm / 01 ponte bamba (slackline) em colunas de madeira eucalipto tratada e cordas poliamida 11mm e 01 escada horizontal em colunas de madeira eucalipto tratada e peças de aço galvanizado a fogo e/ou inoxidável. dimensões mínimas: 3,00m de largura total, 17,00m de comprimento total, 3,50m de altura total. incluso: escavação, fundação, impermeabilização, peças de madeira tratada, ferragens (galvanizadas a fogo e/ou inox) e verniz - observar exigências das normas em vigor. (ref. sco rio pj 25.30.0200 (/), pj 25.30.0200 (/), pj 24.30.0100 (/) - 02/2026 e orse 09158)iw | un | 1 | 0 |  | 0 | 0
13.1.10 | Composição Própria | C.P. 1312603245556 | Brinquedo - circuito (teia, plataformas fixas, plataformas de equilibrio, ponte bamba e alças com cordas), composta: 01 plataformas em equilíbrio com colunas, viga e plataformas em madeira eucalipto tratada e cordas poliamida 11mm / 02 pontes bambas (slackline) em colunas de madeira eucalipto tratada e cordas poliamida 11mm / 04 plataformas fixas em madeira (amarelinha), com colunas em madeira eucalipto tratada e plataformas em madeira tratadA / 02 teias de aranha com colunas e viga em madeira eucalipto tratada e cordas poliamida 11mm e 01 alças em corda de colunas e viga em madeira eucalipto tratada e cordas poliamida 11mm. dimensões mínimas: 4,00m de largura total, 20,00m de comprimento total, 2,00m de altura total. incluso: escavação, fundação, impermeabilização, peças de madeira tratada, ferragens (galvanizadas a fogo e/ou inox) e verniz - observar exigências das normas em vigor. (ref. sco rio pj 25.30.0200 (/), pj 24.30.0100 (/) - 02/2026)iw | un | 1 | 0 |  | 0 | 0
13.1.11 | Composição Própria | C.P. 1312509230507 | Brinquedo a barca: composto por estrutura principal em formato de um barco, confeccionado em polietileno linear de média densidade com pigmentação quente e uv pelo sistema de rotomoldagem, medindo 8,20 m de comprimento x 3,05 m de largura, na popa com 3,15 m de altura e na proa com 1,90 m de altura, fixados com parafusos galvanizados, estrutura em aço carbono de 4” x 3,5 mm; piso antiderrapante em polietileno, contendo um mirante, um leme, jogo da velha, duas escadas de acesso ao barco, sendo uma de cordas e outra em formato de escalada com escada de acesso em polietileno na parte interna (porão) do barco, grades de proteção em polietileno coloridas, mastros de 6,30 m de altura e velas com o símbolo da cruz de malta medindo 2,00 m x 3,00 m em chapa expandida em alumínio, com certificado de conformidade com as normas abnt. 01 gangorra com dois lugares confeccionado em tubos de aço inox, em formato de âncora, suspenso no bico do barco de 3” x 3 mm, pintura epóxi; 02 escorregadores confeccionado em polietileno, medindo 120 cm x 0,80 cm, fixados na escotilha do barco; escorregador em fibra de vidro, no formato de caracol, fixado na parte traseira do barco, medindo 1,70 m de altura; escalada torcido, colorido, fabricado em tubos de aço inox de 3” x 2 mm, medindo 2,30 m x 1,75 m x 1,75 m, pintura epóxi; 01 balanço com dois lugares, fabricado em tubos de aço inox de 3” x 3 mm, medindo 2,60 m x 3,50 m, pintura epóxi; 01 estação multi-exercitador infantil com 06 funções, pressão de pernas, roda diagonal, simulador de caminhada, twist, surf lateral e simulador de escada, fabricado em tubo de aço inox, medindo 5,00 m de largura x 5,00 m de profundidade x 2,20 m de altura, pintura epóxi; 01 conjunto mini jump, confeccionado em tubo de aço inox com pintura epóxi, medindo 96 cm de diâmetro x 20 cm de altura com capacidade de 150 kg, com cobertura em tela de sobreamento, constituídas de fios de polietileno em trama 90% anti uv; 01 carrocel aéreo, confeccionado em tubo schedule de 4”, parede 6 mm em aço inox, com duas hastes de 3” na parede 3 mm e pêndulos em tubo de 2” na parede 2.65 mm, com assentos e pintura epóxi, medindo 2,65 m de altura. brinquedo, fundação e instalação | UN | 1 | 0 |  | 0 | 0
13.2 |  |  | MOBILIÁRIO DE CONCRETO
13.2.1 | Composição Própria | C.P. 1312108116663 | Banco de concreto polido com resina acrilica incolor fosca, dimensões de 150x50x45cm (forma em madeira e metálica) com assento em réguas de madeira itaúba tratada (9,5cm largura x 150cm comprimento x 3cm espessura) envernizada e perfil galvanizado a fogo com pintura a pó (retangular: 20x20mm, espessura da parede de 3mm / perfil u: 30x20mm x espessura da parede de 3mm), flor esculpida no concreto (negativo de 1cm), base de nivelamento em concreto pré-fabricado alinhada ao sóculo. dimensões 140x40x20cm (cxlxh) com tela de 4,2mm em malha de 10x10cm - fornecimento e instalação (c.p. 01417 - 04/2017) iw | UN | 72 | 0 |  | 0 | 0
13.2.2 | Composição Própria | C.P. 1312108116643 | Banco de concreto polido com resina acrilica incolor fosca, dimensões de 50x50x45cm (forma em madeira e metálica) com assento em réguas de madeira itaúba tratada (9,5cm largura x 50cm comprimento x 3cm espessura) envernizada e perfil galvanizado a fogo com pintura a pó (retangular: 20x20mm, espessura da parede de 3mm / perfil u: 30x20mm x espessura da parede de 3mm), flor esculpida no concreto (negativo de 1cm), base de nivelamento em concreto pré-fabricado alinhada ao sóculo. dimensões 40x40x20cm (cxlxh) com tela de 4,2mm em malha de 10x10cm - fornecimento e instalação (c.p. 01417 - 04/2017) iw | UN | 247 | 0 |  | 0 | 0
13.2.3 | Composição Própria | C.P. 1312408172376 | Base para mesa (tampo) em concreto polido com pintura em resina acrilica incolor fosca (forma em madeira e metálica), dimensões 50x50x70cm, esp de 6cm, flor esculpida no concreto (negativo de 1cm), base de nivelamento em concreto pré-fabricado alinhada ao sóculo, dimensões 40x40x20cm (cxlxh) com tela de 4,2mm em malha de 10x10cm, incluso: impermeabilização interna, tela de 4,2mm e cinta de armação na floreira – fornecimento e instalação (ref. SINAPI 92799 set/2017)_iw | UN | 16 | 0 |  | 0 | 0
13.2.4 | Composição Própria | C.P. 1312202129448 | Tampo em concreto polido com pintura em resia acrilica incolor fosca, dimensões 100x100x6cm (cxlxa) com tela de 4,2mm em malha de 10x10cm, tabuleiro de xadrez em granito dimensões de 40x40x2cm, fixação do tampo em base de concreto de 50x50x70cm (cxlxa) – fornecimento e instalação (ref. orse 12114 – dez 2021)_iw | un | 8 | 0 |  | 0 | 0
13.2.5 | Composição Própria | C.P. 1312509230332 | Tampo em concreto polido com pintura em resia acrilica incolor fosca, dimensões 150x100x6cm (cxlxa) com tela de 4,2mm em malha de 10x10cm, tabuleiro de xadrez em granito dimensões de 40x40x2cm, fixação do tampo em base de concreto de 50x50x70cm (cxlxa) – fornecimento e instalação (ref. CP 1312202129448) | un | 8 | 0 |  | 0 | 0
13.2.6 | Composição Própria | C.P. 131181125344 | Remoção e reinstalação de abrigo metálico | UN | 1 | 0 |  | 0 | 0
13.2.7 | Composição Própria | C.P. 1312511233613 | Base de concreto fck= 25mpa, com dimensões de 0,83x0,82x1,71x1,08m (largura x profundidade x altura fundos x altura frente) para fixação de placa de inauguração e/ou mapa tátil, com bloco de concreto fck=25mpa de 1,00x1,00x0,30m (largura x comprimento x profundidade), incluso impermeabilização de resina acrílica - (ref. 09300/orse) iw | Un | 1 | 0 |  | 0 | 0
13.3 |  |  | MOBILIÁRIO METÁLICO
13.3.1 | Composição Própria | C.P. 1312405167374 | Bloco concretado no local, 20x20x15cm, concreto 25mpa, para base de fixação dos balizadores metálicos padrão prefeitura de joinville - fornecimento e instalação. af_12/2021 - (ref. SINAPI 103519) iw | UN | 304 | 0 |  | 0 | 0
13.3.2 | Composição Própria | C.P. 1312502201211 | Bloco concretado no local, 30x30cm, concreto 25mpa, para base de fixação dos balizadores metálicos padrão prefeitura de joinville - fornecimento e instalação. af_12/2021 - (ref. SINAPI 103519) iw | UN | 14 | 0 |  | 0 | 0
13.3.3 | Composição Própria | C.P. 1312405167241 | Balizador modelo 2 – chumbado (tubo de diâmetro de 60mm, espessura da parede de 3mm, com altura de 116cm, em aço galvanizado a fogo e pintura eletrostática a pó, com flange em chapa de diâmetro de 15cm e espessura de 9mm em aço galvanizado a fogo e pintura eletrostática a pó, com fixação chumbador mecânico tipo parabolt, e CAP esférico em ferro fundido galvanizado a fogo e pintura eletrostática a pó, total da altura do balizador de 124cm), sem bloco (base) de concreto, fornecimento e instalação - padrão prefeitura joinville. (ref. c.p. 02781 - 01/2020 / sco rio pj 25.25.0060) iw | UN | 775 | 0 |  | 0 | 0
13.3.4 | Composição Própria | C.P. 1312405167301 | Defensa modelo 01 (formato x vazado) – gradil sem os pilares que são os mesmos que dos balizadores (tubo retangular de 40x20mm, espessura da parede de 3mm, em aço galvanizado a fogo e pintura eletrostática a pó, com abas de fixação com parafuso, espessura da parede de 3mm em aço galvanização a fogo e pintura eletrostática a pó, chapa recortada com espessura da parede de 3mm (flor) em aço galvanizado a fogo e pintura eletrostática a pó, dimensões do gradil: 1,48m de largura e 1,02m de altura), fornecimento e instalação - padrão prefeitura joinville. (ref. SINAPI 3806386 - 01/2021 / catalogo: sinapi_ct_mt1_ guarda_corpo_grade_corrimao_v002.xls (01.esqv.gcfe.002/01) / sco rio pj 25.25.0060) iw. | un | 288 | 0 |  | 0 | 0
13.3.5 | Composição Própria | C.P. 1312405167249 | Defensa modelo 02 (formato x preenchido) – gradil sem os pilares que são os mesmos que dos balizadores (tubo retangular de 40x20mm, espessura da parede de 3mm, em aço galvanizado a fogo e pintura eletrostática a pó, com abas de fixação com parafuso, espessura da parede de 3mm em aço galvanização a fogo e pintura eletrostática a pó, chapa recortada com espessura da parede de 3mm (flor) em aço galvanizado a fogo e pintura eletrostática a pó, preenchimento em tubo com diâmetro de 10mm, espessura da parede de 1,5mm em aço galvanizado a fogo e pintura eletrostática a pó, dimensões do gradil: 1,48m de largura e 1,02m de altura), fornecimento e instalação - padrão prefeitura joinville. (ref. SINAPI 3806386 - 01/2021 / catalogo: sinapi_ct_mt1_ guarda_corpo_grade_corrimao_v002.xls (01.esqv.gcfe.002/01) / sco rio pj 25.25.0060) iw. | un | 188 | 0 |  | 0 | 0
13.3.6 | Composição Própria | C.P. 1312406169534 | Lixeira simples com capacidade para 50l, com suporte para fixação, fixado em poste metálico - sem poste - (composição SINAPI 73916) iw | UN | 91 | 0 |  | 0 | 0
13.3.7 | Composição Própria | C.P. 1312203131091 | Paraciclo em formato de u (fixação chumbado com barabolt) altura de 75cm, largura 70cm, diâmetro de 60mm, espessura da parede de 3mm, galvanizado a fogo, incluso: solda, pintura, flange, chumbador prabolt e galvanização a fogo em todas as peças (ref. sicro 5219544 01/2020)_iw | un | 62 | 0 |  | 0 | 0
13.3.8 | Composição Própria | C.P. 1312405169085 | Placa de logradouro – chumbado (mastro: tubo com diâmetro de 60mm, espessura de 3mm em aço galvanizado a fogo com pintura eletrostática a pó, flange em chapa de diâmetro de 20cm e espessura de 9mm em aço galvanizado a fogo com pintura eletrostática a pó, com chumbador para fixação, CAP esférico em ferro fundido, galvanizado a fogo com pintura eletrostática a pó. placas: tubo retangular de 25x25mm, espessura da parede de 3mm, em aço galvanizado a fogo com pintura eletrostática a pó, abas de fixação com parafuso espessura da parede de 3mm em aço galvanizado a fogo com pintura eletrostática a pó, chapa recortada espessura da parede de 3mm (flor) em aço galvanizado a fogo com pintura eletrostática a pó, dimensões: mastro com altura total de 3,00m e placas de 0,82m de largura e 0,30m de altura, incluso placa metálica galvanizada a fogo (60x25cm), adesivada com película tipo I + iv), sem bloco (base) de concreto, fornecimento e instalação - padrão prefeitura joinville. (ref. sicro 5219544 01/2020)_iw. | un | 14 | 0 |  | 0 | 0
13.3.9 | Composição Própria | C.P. 1312511233439 | Totem em estrutura metálica galvanizada a fogo com pintura eletrostática, dimensões 115x180cm, produzido com tubos de 20x30mm e 30x50mm, revestido em acm branco, adesivado com impressão digital látex de alta durabilidade e verniz de proteção, com recorte eletrônico, aplicado nas duas faces. incluso sapata de concreto dimensões 110x50x20cm, chumbada em base de 40cm abaixo do solo. fixação com chumbadores químicos. incluso fornecimento e instalação. (ref. orse 09300) - sepur | un | 3 | 0 |  | 0 | 0
13.3.10 | Composição Própria | C.P. 1312511234276 | Retirada e reinstalação de placa metálica de inauguração, dimensões 60x80cm, sobre base de concreto, sem o fornecimento da placa - (ref. SINAPI 73916/2 - 01/2020)iw | UN | 1 | 0 |  | 0 | 0
13.3.11 | Composição Própria | C.P. 1312603244006 | Guarda-corpo de aço galvanizado de 1,10m de altura, montantes tubulares de 1.1/2 espaçados de 1,20m, travessa superior de 2, gradil formado por barras chatas em ferro de 32x4,8mm, fixado com chumbador mecânico. af_04/2019_ps - (ref. SINAPI 99839)iw | M | 5.05 | 0 |  | 0 | 0
13.3.12 | SINAPI/SC | 99855 | Corrimão simples, diâmetro externo = 1 1/2", em aço galvanizado. af_04/2019_ps | M | 5.05 | 0 |  | 0 | 0
13.3.13 | Composição Própria | C.P. 1312603245627 | Mini trave de futebol, dimensões 900 x 600 x 500mm (comprimento x altura x fundo inferior), tubo de aço galvanizado a fogo 60mm (pilar lateral frontal, base inferior fundos, travessão superior frontal e base laterais inferiores), ferro galvanizado a fogo 20mm (requadro substituindo a rede), incluindo fixação e pintura eletrostatica - (ref. c.p.131240917304)_do | UN | 4 | 0 |  | 0 | 0
13.3.14 | Composição Própria | C.P. 1312603245616 | Trave de futebol, dimensões 2200 x 1990 x 1000mm (comprimento x altura x fundo inferior), tubo de aço galvanizado a fogo 80mm (pilar lateral frontal, base inferior fundos, travessão superior frontal e base laterais inferiores), ferro galvanizado a fogo 25mm (requadro substituindo a rede), incluindo fixação e pintura eletrostatica - (ref. c.p.131240917304)_do | UN | 4 | 0 |  | 0 | 0
13.3.15 | Composição Própria | C.P. 1312603245580 | Tabela de basquete em chapa de aço galvanizado a fogo e/ou inoxidável, dimensões de 1,20m x 0,90m (largura x altura), aro com mola e rede em corrente de aço galvanizado a fogo, pintado - fornecimento e instalação. observar exigências das normas em vigor. af_03/2022 - (ref. SINAPI 103769)iw | UN | 4 | 0 |  | 0 | 0
13.3.16 | Composição Própria | C.P. 1312603245586 | Tabela de basquete em chapa de aço galvanizado a fogo e/ou inoxidável, dimensões de 1,00m x 0,70m (largura x altura), aro com mola e rede em corrente de aço galvanizado a fogo, pintado - fornecimento e instalação. observar exigências das normas em vigor. af_03/2022 - (ref. SINAPI 103769)iw | UN | 3 | 0 |  | 0 | 0
13.3.17 | Composição Própria | C.P. 1312603245590 | Estrutura de basquete metálica tipo pé direito em tubo de aço de 4” galvanizado a fogo comprimento acima do solo de 3,00 metros, com pintura eletrostatica a pó, tratamento anticorrosivo, avanço de 0,12 metros para fixação da tabela e sistema de fixação para chumbar no piso. incluso sistema de fixação em estrutura metálica para tabela, exceto tabela, aro e rede - fornecimento e instalação. observar exigências das normas em vigor. af_03/2022 (ref. SINAPI 103766 03.urba.quad.003/01 caderno técnico de composições SINAPI - quadras e seus equipamentos 04/2022, ref. SINAPI 73970/1vgl)iw | un | 4 | 0 |  | 0 | 0
13.3.18 | Composição Própria | C.P. 1312603245628 | Estrutura de basquete metálica tipo pé direito em tubo de aço de 4” galvanizado a fogo comprimento acima do solo de 1,60 metros, com pintura eletrostatica a pó, tratamento anticorrosivo, avanço de 0,12 metros para fixação da tabela e sistema de fixação para chumbar no piso. incluso sistema de fixação em estrutura metálica para tabela, exceto tabela, aro e rede - fornecimento e instalação. observar exigências das normas em vigor. af_03/2022 (ref. SINAPI 103766 03.urba.quad.003/01 caderno técnico de composições SINAPI - quadras e seus equipamentos 04/2022, ref. SINAPI 73970/1vgl)iw | un | 3 | 0 |  | 0 | 0
13.3.19 | Composição Própria | C.P. 1312307150543 | Abrigo de passageiros para 7 lugares, em estrutura metálica galvanizada a fogo, pintura eletrostática a pó, cobertura em telha metálica frisada, galvanizada e pintada, fechamento posterior em chapa de aço galvanizada a fogo e banco em tubo de aço galvanizado a fogo (fundação e abrigo) | un | 2 | 0 |  | 0 | 0
13.4 |  |  | EQUIPAMENTOS DE CALISTENIA
13.4.1 | Composição Própria | C.P. 1312512235468 | Calistenia - estação de musculação multiuso em aço inoxidável, com no mínimo os equipamentos para atender os exercícios: barra fixa horizontal (peitoral e ombro), barra fixa curvada (ombro), dorsal e abdominal (costas e abdômen), barra paralela (flexão de braço), barra paralela suspensa (flexão de braço), barra paralela fixa (peitoral), puxador paralelo (braços), espaldar (coxa, ombro), escada horizontal, entre outros equipamentos que venham a ser aprovados pela fiscalização, fixação com chumbador parabolt inox, incluso escavação, bloco, frete e instalação. | un | 5 | 0 |  | 0 | 0
13.4.2 | Composição Própria | C.P. 1312512235504 | Calistenia - barras paralelas em aço inoxidável, fixação com chumbador parabolt inox, incluso escavação, bloco, frete e instalação. função: fortalecer os membros superiores e inferiores. | un | 4 | 0 |  | 0 | 0
13.4.3 | Composição Própria | C.P. 1312512235505 | Calistenia - barras fixas em três níveis (alturas), em aço inoxidável, alturas mínima de 1,70m e máxima de 2,40m, chumbada com chumbador parabolt em aço inox, incluso escavação, bloco, frete e instalação. (funções: fortalecimento e alongamento dos ombros, peitoril, membros superiores e do tronco). | un | 1 | 0 |  | 0 | 0
13.4.4 | Composição Própria | C.P. 1312512235510 | Calistenia - prancha abdominal inclinada em aço inoxidável com prancha de madeira de lei tratada e envernizada para proteção, incluso escavação, bloco, frete e instalação. função: fortalece o core (região central do corpo) e oferece diversos benefícios. | un | 4 | 0 |  | 0 | 0
13.4.5 | Composição Própria | C.P. 1312602240839 | Calistenia - espaldar em aço inoxidável com no mínimo 7 (sete) barras paralelas, fixação com chumbador parabolt em inox, incluso frete e instalação. função: estabilidade, alongamento e força dos membros superiores e inferiores. | un | 1 | 0 |  | 0 | 0
13.5 |  |  | PLAYGROUND - PARCÃO
13.5.1 | Composição Própria | C.P. 1312602242167 | Playground pet salto com pneu - (mg-arq-339 magnus pc )_do | un | 1 | 0 |  | 0 | 0
13.5.2 | Composição Própria | C.P. 1312602242186 | Playground pet slalom, confeccionado em aço galvanizado a fogo, com pintura eletrostática, comprimento mínimo 1296mm, intervalo entre barras mínimo de 558mm. fornecimento e instalação. - mg-arq-343 - (mg-arq-343 magnus pc )_do | un | 1 | 0 |  | 0 | 0
13.5.3 | Composição Própria | C.P. 1312602242178 | Passarela com rampa para pet, cavaletes (dimensões mínimas: 50 cm de altura e 30 cm de largura), três pranchas (dimensões mínimas: 150 cm de comprimento e 30 cm de largura), confeccionado em aço galvanizado a fogo e madeira plástica maciça - fornecimento e instalação.- ( mg-arq-340 magnus pc )_do | un | 1 | 0 |  | 0 | 0
13.5.4 | Composição Própria | C.P. 1312601236409 | Brinquedo túnel rígido, diâmetro mínimo 600mm e comprimento mínimo 170mm - havendo parte metálica galvanização a fogo | un | 2 | 0 |  | 0 | 0
13.5.5 | Composição Própria | C.P. 1312605248077 | Playground pet, salto pneu e/ou salto plástico, diâmetro de no mínimo 30cm com largura mínima de 60cm, estrutura em aço galvanizado a fogo e/ou madeira tratada. fornecimento e instalação - (mg-arq-342 magnus pc )_iw | un | 3 | 0 |  | 0 | 0
14 |  |  | PAISAGISMO (ÍNDICE INCC)
14.1 | Composição Própria | C.P. 1312203132040 | Plantio de forração (muda de rasteira/forracao, amendoim rasteiro/onze horas/azulzinha/impatiens ou equivalente da regiao), incluso aplicação de adubo em solo. af_05/2018 (ref. SINAPI 98505 e 98520 01/2022)vgl | M2 | 4569 | 0 |  | 0 | 0
14.2 | Composição Própria | C.P. 1312407171243 | Plantio de arbusto com altura 50 a 100cm, em cava de 60x60x60cm - (ref. SINAPI 85178) iw | UN | 2525 | 0 |  | 0 | 0
14.3 | Composição Própria | C.P. 1312512235128 | Plantio de lantana camara, incluso aplicação de adubo em solo, substrato e calcario (ref. SINAPI 98505, 98520-01/2022, orse 07662 e comp. 1312402163712)iw | M2 | 366 | 0 |  | 0 | 0
14.4 | Composição Própria | C.P. 1312512235147 | Plantio de mosquitinho, incluso aplicação de adubo em solo, substrato e calcario (ref. SINAPI 98505, 98520-01/2022, 85178 e comp. 1312402163712)iw | m² | 174 | 0 |  | 0 | 0
14.5 | Composição Própria | C.P. 1312512235130 | Plantio de capim texas, incluso aplicação de adubo em solo, substrato e calcário - (ref. SINAPI 98505, 98520-01/2022, 85178 e comp. mmkm - cp0026 - cais porto) | m² | 114 | 0 |  | 0 | 0
14.6 | Composição Própria | C.P. 1312512235113 | Plantio de liriope spicata (verde), incluso aplicação de adubo em solo, substrato e calcario. af_05/2018 (ref. SINAPI 98505, 98520-01/2022 e orse 11355)iw | M2 | 170 | 0 |  | 0 | 0
14.7 | Composição Própria | C.P. 1312512235076 | Plantio de lambari roxo, incluso aplicação de adubo em solo, substrato e calcario. af_05/2018 (ref. SINAPI 98505 e 98520-01/2022)iw | M2 | 180 | 0 |  | 0 | 0
14.8 | Composição Própria | C.P. 1312512235064 | Plantio de árvore adulta, quaresmeira, ipê, manacá-açu, jatobá ou equivalente da região, acima de 3,00m de altura + copa formada, dap= acima de 7cm, incluso: escoramento, escavação, terra vegetal, fertilizantes, calcário e areia - (ref. SINAPI 98516, 102303, 73967/1-05/2018) | UN | 123 | 0 |  | 0 | 0
14.9 | Composição Própria | C.P. 1312510232433 | Manta asfáltica elastomerica em poliéster 4 mm, tipo III, classe B, acabamento PP, anti-raiz (ref. SINAPI 83738) | M2 | 467.2 | 0 |  | 0 | 0
14.10 | Composição Própria | C.P. 1312510233177 | Instalação limitador/separador de grama e afins com borda, largura de 10cm - (ref. orse 07657) | m | 466.23 | 0 |  | 0 | 0
15 |  |  | SINALIZAÇÃO
15.1 |  |  | SINALIZAÇÃO HORIZONTAL (ÍNDICE DNIT)
15.1.1 | SICRO/SC | 5213408 | Pintura de faixa com termoplástico por aspersão - espessura de 1,5 mm | m² | 2093 | 0 |  | 0 | 0
15.1.2 | SICRO/SC | 5213409 | Pintura de setas e zebrados com termoplástico por extrusão - espessura de 3,0 mm | m² | 118.67 | 0 |  | 0 | 0
15.1.3 | SICRO/SC | 5214009 | Pintura de faixa com plástico a frio bicomponente à base de resinas metacrílicas por extrusão (plano) - espessura de 1,5 mm | m² | 1639.79 | 0 |  | 0 | 0
15.1.4 | SICRO/SC | 5219643 | Tachão refletivo em resina sintética - bidirecional - fornecimento e colocação | un | 463 | 0 |  | 0 | 0
15.1.5 | SICRO/SC | 5219621 | Tacha refletiva em resina sintética - bidirecional tipo II - com um pino - fornecimento e colocação | un | 16 | 0 |  | 0 | 0
15.2 |  |  | SINALIZAÇÃO VERTICAL (ÍNDICE DNIT)
15.2.1 | Composição Própria | C.P. 131181125016 | Placa de sinalização D= 50 cm, chapa aço nº 18, com película tipo I + IV | unidade | 38 | 0 |  | 0 | 0
15.2.2 | Composição Própria | C.P. 131181125145 | Placa de sinalização 60 x 80 cm, chapa aço nº 18, película tipo I + IV | unidade | 5 | 0 |  | 0 | 0
15.2.3 | Composição Própria | C.P. 1312205134227 | Placa de sinalização L = 0,45 m, chapa aço nº 18, com película tipo I + IV | unidade | 15 | 0 |  | 0 | 0
15.2.4 | Composição Própria | C.P. 131190228279 | Fornecimento e implantação de suporte metálico galvanizado para placa de sinalização - C=3,00 m | unid. | 43 | 0 |  | 0 | 0
15.2.5 | Composição Própria | C.P. 1312304147857 | Fornecimento e implantação de suporte metálico galvanizado para placa de sinalização - C=3,50 m - com aleta ante giro | unid. | 3 | 0 |  | 0 | 0
15.2.6 | Composição Própria | C.P. 1312601240372 | Coluna de ferro galvanizado a fogo (para braço de semáforo) com 6.00m comprimento 4 ½", diâmetro 4,50mm espessura de parede, furação para tubulação e grupo focal (porcas fixa com solda, parafusos em inox para fixação no braço) - {ref. c.p. 1312202129781 e c.p. 1312502201796} | UN | 10 | 0 |  | 0 | 0
15.2.7 | Composição Própria | C.P. 1312601240374 | Coluna simples para grupo focal de pedestre ou repetidor 4,50 metros, confeccionada em aço-carbono SAE 1010/1020, galvanizado a fogo, nas dimensões 88 mm de diâmetro externo, parede de 4,75 mm de espessura e 4.500mm de comprimento com aletas antigiro, com furação para tubulação, botoeira e grupo focal - {ref. c.p. 1312202129781 e c.p. 1312502201796} | UN | 10 | 0 |  | 0 | 0
15.2.8 | Composição Própria | C.P. 1312601240412 | Braço de ferro galvanizado a fogo para semáforo, com 4,70mm comprimento 4"diâmetro, 3,50mm espessura de parede, com furação para fiação, fornecimento e instalação - (ref. c.p. 1312211143462) | un | 10 | 0 |  | 0 | 0
15.2.9 | Composição Própria | C.P. 1312601240405 | Abraçadeira suporte basculante para fixação de grupo focal em braço projetado 101 mm - fabricado em liga de alumínio (sae 306) injetado sob pressão montado com parafusos, porcas em latão ou inox, com acabamento feito em tinta à pó a base de resina de poliéster por deposição eletrostática na cor preto semibrilho - fornecimento e instalacao (ref. SINAPI 83402 08/2020 - c.p. 1312112122923) | UN | 10 | 0 |  | 0 | 0
15.2.10 | Composição Própria | C.P. 1312601240403 | Abraçadeira suporte simples para fixação de grupo focal em colunas de 88 mm - fabricado em liga de alumínio (sae 306) injetado sob pressão montado com parafusos, porcas em latão ou inox, com acabamento feito em tinta à pó a base de resina de poliéster por deposição eletrostática na cor preto semibrilho - fornecimento e instalacao (ref. SINAPI 83402 08/2020 - c.p. 1312112122923) | UN | 16 | 0 |  | 0 | 0
15.2.11 | Composição Própria | C.P. 1312601240404 | Abraçadeira suporte simples para fixação de grupo focal em braço projetado de colunas 114 mm - fabricado em liga de alumínio (sae 306) injetado sob pressão montado com parafusos, porcas em latão ou inox, com acabamento feito em tinta à pó a base de resina de poliéster por deposição eletrostática na cor preto semibrilho - fornecimento e instalacao (ref. SINAPI 83402 08/2020 - c.p. 1312112122923) | UN | 16 | 0 |  | 0 | 0
15.2.12 | Composição Própria | C.P. 1312601240389 | Botoeira convencional completa para pedestre fabricado em liga de alumínio (sae 306) injetado sob pressão montado com parafusos, porcas e porcas em latão ou inox, com acabamento feito em tinta à pó a base de resina de poliéster por deposição eletrostática na cor preto semibrilho com sinalização que indique ao pedestre a necessidade de acionar a botoeira para realizar a travessia (aperte e aguarde) com botão de acionamento, com contato aberto, 30 mm x 30 mm confeccionado em PVC injetado na cor verde, de rosca própria e de fácil substituição - (ref. c.p. 1312202129158) | un | 8 | 0 |  | 0 | 0
15.2.13 | Composição Própria | C.P. 1312601240422 | Cabo PP 2 x 1,0 mm, flexível, tipo redondo, com condutor de cobre, composto de PVC, tensão de até 750V - (ref. SINAPI 91925) | M | 450 | 0 |  | 0 | 0
15.2.14 | Composição Própria | C.P. 1312601240517 | Cabo PP 3 x 1,5 mm, flexível, tipo redondo, com condutor de cobre, composto de PVC, tensão de até 750V - (ref. SINAPI 91925) | M | 920 | 0 |  | 0 | 0
15.2.15 | Composição Própria | C.P. 1312601240519 | Cabo PP 4 x 1,5 mm, flexível, tipo redondo, com condutor de cobre, composto de PVC, tensão de até 750V - (ref. SINAPI 91925) | M | 1140 | 0 |  | 0 | 0
15.2.16 | Composição Própria | C.P. 1312601240524 | Caixa de passagem em alvenaria, dimensões 40x40x40cm, fundo com brita e tampa em ferro fundido, tipo basculante 40x40cm, 12,5t, fixa em moldura para encaixe e dispositivo de abertura - (ref. SINAPI 83447 maio/2018 e c.p. 131200776141) | UN | 22 | 0 |  | 0 | 0
15.2.17 | SINAPI/SC | 96985 | Haste de aterramento, diâmetro 5/8", com 3 metros - fornecimento e instalação. af_08/2023 | UN | 2 | 0 |  | 0 | 0
15.2.18 | SINAPI/SC | 104750 | Conector grampo metálico tipo olhal, para spda, para haste de aterramento de 5/8'' e cabos de 10 a 50 mm2 - fornecimento e instalação. af_08/2023 | UN | 2 | 0 |  | 0 | 0
15.2.19 | Composição Própria | C.P. 1312601240530 | Cabo de cobre nu 10mm2 - fornecimento e instalacao - (ref. SINAPI 72250) | M | 4 | 0 |  | 0 | 0
15.2.20 | Composição Própria | C.P. 1312601240531 | Terminal metalico a pressao p/ 1 cabo de cobre de 6 a 10 mm2, com 1 furo de fixacao - fornecimento e instalacao - (ref. SINAPI 73782/5) | UN | 2 | 0 |  | 0 | 0
15.2.21 | Composição Própria | C.P. 1312211142950 | Duto corrugado PEAD, com diâmetro nominal de 3", impermeável | M | 615 | 0 |  | 0 | 0
15.2.22 | Composição Própria | C.P. 1312211142949 | Duto corrugado PEAD, com diâmetro nominal de 1 1/2", impermeável | M | 105 | 0 |  | 0 | 0
15.2.23 | Composição Própria | C.P. 1312601240546 | Grupo focal convencional repetidor tipo I – 3 x 200, de seção circular, de constituição modular e intercambiável, fabricado em policarbonato com proteção uv, montado com parafusos e porcas em latão ou inox, na cor preta, com iluminação a LED com lentes de fresnel transparente – pestanas com acabamento em preto semibrilho, lentes em policarbonato com guarnições de borracha, fornecimento e instalação - (ref. c.p. 1312202129150) | un | 25 | 0 |  | 0 | 0
15.2.24 | Composição Própria | C.P. 1312601240549 | Grupo focal convencional pedestre – 2 x 200, de seção quadrada, de constituição modular e intercambiável, fabricado em policarbonato com proteção uv, montado com parafusos e porcas em latão ou inox, na cor preta, com iluminação a LED com lentes de fresnel transparente - pestanas com acabamento em preto semibrilho, lentes em policarbonato com guarnições de borracha. proteção uv, montado com parafusos e porcas em latão ou inox, na cor preta, com iluminação a LED com lentes de fresnel transparente, pestanas, fornecimento e instalação - (ref. c.p. 1312202129156) | un | 16 | 0 |  | 0 | 0
15.2.25 | Composição Própria | C.P. 1312602240661 | Anteparo para grupo focal tipo I em chapa de alumínio, pintura epóxi pó preto fosco, com bordas em películas refletivas branco, fornecimento e instalação - (ref. SINAPI 83489) | UN | 10 | 0 |  | 0 | 0
15.2.26 | Composição Própria | C.P. 1312602240672 | Suporte H em alumínio (suporte tipo Longarina em alumínio), fornecimento e instalação - (ref. SINAPI 83489) | UN | 10 | 0 |  | 0 | 0
15.2.27 | Composição Própria | C.P. 1312602240675 | Pedestal de ferro galvanizado a fogo, com 4½" diâmetro, 4,50mm espessura de parede, 2m comprimento com curva de 4½"/90º fixa na altura de 1,30m. para tubulação, mesa para fixação de controlador 34cm x 26,5cm, 4,5mm de espessura de parede - a galvanização deve ser feita após furações e soldas, fornecimento e instalação - (ref. SINAPI 83489) | UN | 2 | 0 |  | 0 | 0
15.2.28 | Composição Própria | C.P. 1312602240844 | Instalação de controlador semafórico eletrônico, modo adaptativo, 8 fases - (ref. SINAPI 74131/004) | un | 2 | 0 |  | 0 | 0
16 |  |  | LIMPEZA FINAL DA OBRA (ÍNDICE INCC)
16.1 | Composição Própria | C.P. 1312206136735 | Limpeza de superficies com jato de alta pressao de ar e agua | M2 | 23230.91 | 0 |  | 0 | 0
[8 empty] | TOTAL | 0