## Sheet1
Entidade: | MUNICÍPIO DE JOINVILLE
Obra: | Reforma e Ampliação UBSF Pirabeiraba com Vila da Saúde
ITEM | TABELA | CODIGO | DESCRICAO | UNIDADE | QUANTIDADE | CUSTO_UNITARIO | BDI | PRECO_UNITARIO | PRECO
1 |  |  | ADMINISTRAÇÃO LOCAL
1.1 | Próprio | 3157 | Administração local - obra da vila da saúde ubsf pirabeiraba | UN | 18 | 0 |  | 0 | 0
2 |  |  | SERVIÇOS PRELIMINARES
2.1 |  |  | LIMPEZA DO TERRENO
2.1.1 | SINAPI/SC | 98525 | Limpeza mecanizada de camada vegetal, vegetação e pequenas árvores, com trator de esteiras. af_03/2024 | m² | 2636.64 | 0 |  | 0 | 0
2.1.2 | SINAPI/SC | 100981 | Carga, manobra e descarga de entulho em caminhão basculante 6 m³ - carga com escavadeira hidráulica (caçamba de 0,80 m³ / 111 hp) e descarga livre (unidade: m3). af_07/2020 | m³ | 131.83 | 0 |  | 0 | 0
2.1.3 | SINAPI/SC | 97914 | Transporte com caminhão basculante de 6 m³, em via urbana pavimentada, DMT até 30 km (unidade: m3xkm). af_07/2020 | M3XKM | 3954.96 | 0 |  | 0 | 0
2.1.4 | Próprio | 000008878 | Regularização niveis do terreno com aterro com utilização de barro, aterro compactado - ref. SINAPI 94339 | m³ | 697.8 | 0 |  | 0 | 0
2.2 |  |  | DEMOLIÇÕES E RETIRADAS
2.2.1 | Próprio | 2742 | Remoção de piso de bloco intertravado, de forma manual, sem reaproveitamento - ref. SINAPI 97635 | m² | 1418.35 | 0 |  | 0 | 0
2.2.2 | SINAPI/SC | 104790 | Demolição de piso de concreto simples, de forma mecanizada com martelete, sem reaproveitamento. af_09/2023 | m³ | 131.82 | 0 |  | 0 | 0
2.2.3 | SINAPI/SC | 104800 | Remoção de cercas, de forma manual, sem reaproveitamento. af_09/2023 | M | 165.41 | 0 |  | 0 | 0
2.2.4 | SINAPI/SC | 97647 | Remoção de telhas de fibrocimento metálica e cerâmica, de forma manual, sem reaproveitamento. af_09/2023 | m² | 22.1 | 0 |  | 0 | 0
2.2.5 | SINAPI/SC | 97650 | Remoção de trama de madeira para cobertura, de forma manual, sem reaproveitamento. af_09/2023 | m² | 22.1 | 0 |  | 0 | 0
2.2.6 | SINAPI/SC | 97625 | Demolição de alvenaria para qualquer tipo de bloco, de forma mecanizada, sem reaproveitamento. af_09/2023 | m³ | 5.96 | 0 |  | 0 | 0
2.2.7 | SINAPI/SC | 97644 | Remoção de portas, de forma manual, sem reaproveitamento. af_09/2023 | m² | 1.89 | 0 |  | 0 | 0
2.2.8 | SINAPI/SC | 97629 | Demolição de lajes, em concreto armado, de forma mecanizada com martelete, sem reaproveitamento. af_09/2023 | m³ | 1.55 | 0 |  | 0 | 0
2.2.9 | SINAPI/SC | 100981 | Carga, manobra e descarga de entulho em caminhão basculante 6 m³ - carga com escavadeira hidráulica (caçamba de 0,80 m³ / 111 hp) e descarga livre (unidade: m3). af_02/2026 | m³ | 134.91 | 0 |  | 0 | 0
2.2.10 | SINAPI/SC | 97914 | Transporte com caminhão basculante de 6 m³, em via urbana pavimentada, DMT até 30 km (unidade: m3xkm). af_02/2026 | M3XKM | 4047.38 | 0 |  | 0 | 0
2.3 |  |  | LOCAÇÃO DE OBRA
2.3.1 | SINAPI/SC | 99059 | Locação convencional de obra, utilizando gabarito de tábuas corridas pontaletadas a cada 2,00m - 2 utilizações. af_03/2024 | M | 115.56 | 0 |  | 0 | 0
2.3.2 | Próprio | 1388 | Locação de ponto para referência topográfica - ref. SINAPI 105156/99058 | UN | 25 | 0 |  | 0 | 0
2.3.3 |  |  | Canteiro de obras |  | 1 | 0 |  | 0 | 0
2.3.4 | Próprio | 1391 | Execução de almoxarifado em canteiro de obra em chapa de madeira compensada, incluso prateleiras - ref. SINAPI 93208 | m² | 10 | 0 |  | 0 | 0
2.3.5 | Próprio | 1392 | Execução de refeitório em canteiro de obra em chapa de madeira compensada, não incluso mobiliário e equipamentos - ref. SINAPI 93210 | m² | 16 | 0 |  | 0 | 0
2.3.6 | Próprio | 1390 | Execução de escritório em canteiro de obra em chapa de madeira compensada, não incluso mobiliário e equipamentos - ref. SINAPI 93207 | m² | 7 | 0 |  | 0 | 0
2.3.7 | Próprio | 1393 | Execução de sanitário e vestiário em canteiro de obra em chapa de madeira compensada, não incluso mobiliário - ref. SINAPI 93212 | m² | 4 | 0 |  | 0 | 0
2.3.8 | SINAPI/SC | 1649 | Entrada de água padrão águas de joinville, incluso mureta em alvenaria de 1,20 x 0,80m- materiais e instalação - ref. SINAPI s97741/90459 | UN | 1 | 0 |  | 0 | 0
2.3.9 | SINAPI/SC | 1650 | Ligação de provisória de esgoto para canteiro de obras - fornecimento e execução | UN | 1 | 0 |  | 0 | 0
2.3.10 | SINAPI/SC | 1648 | Ligação provisória de energia elétrica em baixa tensão para canteiro de obras - poste de concreto 8 m (padrão concessionária local) - fornecimento e instalação | UN | 1 | 0 |  | 0 | 0
2.3.11 | SINAPI/SC | 1651 | Caminhão para descarte de entulho - incluso coleta, transporte e destinação final | UN | 36 | 0 |  | 0 | 0
2.3.12 | SINAPI/SC | 98459 | Tapume com telha metálica. af_03/2024 | m² | 492.93 | 0 |  | 0 | 0
2.3.13 | SINAPI/SC | 103689 | Fornecimento e instalação de placa de obra (125x250cm) com chapa galvanizada e estrutura de madeira. af_03/2022_ps | m² | 2.5 | 0 |  | 0 | 0
2.4 |  |  | LOCAÇÃO DE ANDAIME - ATIVIDADES DIVERSAS
2.4.1 | SINAPI/SC | 1647 | Locacao de andaime metalico tubular tipo torre - incluso montagem e desmontagem - ref. SINAPI 97064 | MXMES | 30 | 0 |  | 0 | 0
3 |  |  | ESTRUTURAL DE CONCRETO
3.1 |  |  | BASE DOS POSTES
3.1.1 | SINAPI/SC | 96523 | Escavação manual para bloco de coroamento ou sapata (incluindo escavação para colocação de fôrmas). af_01/2024 | m³ | 20.74 | 0 |  | 0 | 0
3.1.2 | SINAPI/SC | 101616 | Preparo de fundo de vala (acerto do solo natural). af_08/2020 | m² | 34.56 | 0 |  | 0 | 0
3.1.3 | SINAPI/SC | 96616 | Lastro de concreto magro. af_01/2024 | m³ | 0.43 | 0 |  | 0 | 0
3.1.4 | Próprio | 2363 | Estaca broca de concreto, diâmetro de 20cm, escavação manual com trado concha - ref. SINAPI 101173 | M | 108 | 0 |  | 0 | 0
3.1.5 | SINAPI/SC | 95601 | Arrasamento mecanico de estaca de concreto armado, diametros de até 40 cm. af_05/2021 | UN | 54 | 0 |  | 0 | 0
3.1.6 | SINAPI/SC | 96534 | Fabricação, montagem e desmontagem de fôrma para bloco de coroamento, em madeira serrada, E =25 mm. af_01/2024 | m² | 62.1 | 0 |  | 0 | 0
3.1.7 | SINAPI/SC | 92917 | Armação de estruturas diversas de concreto armado, (base e broca) utilizando aço CA-50 de 8,0 mm - montagem. af_06/2022 | KG | 216 | 0 |  | 0 | 0
3.1.8 | SINAPI/SC | 92915 | Armação de estruturas diversas de concreto armado, (base e broca) utilizando aço CA-60 de 5,0 mm - montagem. af_06/2022 | KG | 118.8 | 0 |  | 0 | 0
3.1.9 | SINAPI/SC | 96558 | Concretagem (base e broca), fck 30 MPa, com uso de bomba - lançamento, adensamento e acabamento. af_01/2024 | m³ | 5.44 | 0 |  | 0 | 0
3.1.10 | SINAPI/SC | 93382 | Reaterro manual de valas, com compactador de solos de percussão. af_08/2023 | m³ | 20.48 | 0 |  | 0 | 0
3.1.11 | SINAPI/SC | 100982 | Carga, manobra e descarga de entulho em caminhão basculante 10 m³ - carga com escavadeira hidráulica (caçamba de 0,80 m³ / 111 hp) e descarga livre (unidade: m3). af_07/2020 | m³ | 6.8 | 0 |  | 0 | 0
3.1.12 | SINAPI/SC | 95875 | Transporte com caminhão basculante de 10 m³, em via urbana pavimentada, DMT até 30 km (unidade: m3xkm). af_07/2020 | M3XKM | 204.12 | 0 |  | 0 | 0
3.2 |  |  | BASE TOTEM
3.2.1 | SINAPI/SC | 96523 | Escavação manual para bloco de coroamento ou sapata (incluindo escavação para colocação de fôrmas). af_01/2024 | m³ | 0.86 | 0 |  | 0 | 0
3.2.2 | SINAPI/SC | 101616 | Preparo de fundo de vala (acerto do solo natural). af_08/2020 | m² | 2.52 | 0 |  | 0 | 0
3.2.3 | SINAPI/SC | 96616 | Lastro de concreto magro. af_01/2024 | m³ | 0.07 | 0 |  | 0 | 0
3.2.4 | Próprio | 2364 | Estaca broca de concreto, diâmetro de 30cm, escavação manual com trado concha, com armadura de arranque - ref. SINAPI 101175 | M | 4 | 0 |  | 0 | 0
3.2.5 | SINAPI/SC | 95601 | Arrasamento mecanico de estaca de concreto armado, diametros de até 40 cm. af_05/2021 | UN | 2 | 0 |  | 0 | 0
3.2.6 | SINAPI/SC | 96534 | Fabricação, montagem e desmontagem de fôrma para bloco de coroamento, em madeira serrada, E =25 mm. af_01/2024 | m² | 4.23 | 0 |  | 0 | 0
3.2.7 | SINAPI/SC | 96545 | Armação de bloco utilizando aço CA-50 de 8 mm - montagem. af_01/2024 | KG | 10.6 | 0 |  | 0 | 0
3.2.8 | SINAPI/SC | 96543 | Armação de bloco utilizando aço CA-60 de 5 mm - montagem. af_01/2024 | KG | 9.9 | 0 |  | 0 | 0
3.2.9 | SINAPI/SC | 96557 | Concretagem de bloco de coroamento, fck 30 MPa, com uso de bomba - lançamento, adensamento e acabamento. af_01/2024 | m³ | 1.04 | 0 |  | 0 | 0
3.2.10 | SINAPI/SC | 93382 | Reaterro manual de valas, com compactador de solos de percussão. af_08/2023 | m³ | 1.07 | 0 |  | 0 | 0
3.2.11 | SINAPI/SC | 100982 | Carga, manobra e descarga de entulho em caminhão basculante 10 m³ - carga com escavadeira hidráulica (caçamba de 0,80 m³ / 111 hp) e descarga livre (unidade: m3). af_07/2020 | m³ | 1.3 | 0 |  | 0 | 0
3.2.12 | SINAPI/SC | 95875 | Transporte com caminhão basculante de 10 m³, em via urbana pavimentada, DMT até 30 km (unidade: m3xkm). af_07/2020 | M3XKM | 39 | 0 |  | 0 | 0
3.3 |  |  | ESPAÇO COBERTO
3.3.1 | SINAPI/SC | 96523 | Escavação manual para bloco de coroamento ou sapata (incluindo escavação para colocação de fôrmas). af_01/2024 | m³ | 5.35 | 0 |  | 0 | 0
3.3.2 | SINAPI/SC | 96527 | Escavação manual para viga baldrame ou sapata corrida (incluindo escavação para colocação de fôrmas). af_01/2024 | m³ | 39.65 | 0 |  | 0 | 0
3.3.3 | SINAPI/SC | 101616 | Preparo de fundo de vala (acerto do solo natural). af_08/2020 | m² | 257.72 | 0 |  | 0 | 0
3.3.4 | SINAPI/SC | 96616 | Lastro de concreto magro. af_01/2024 | m³ | 1.44 | 0 |  | 0 | 0
3.3.5 | SINAPI/SC | 100656 | Estaca pré-moldada de concreto, seção quadrada (18x18cm), capacidade de 25 toneladas, incluso emenda (exclusive mobilização e desmobilização). af_12/2019 | M | 40 | 0 |  | 0 | 0
3.3.6 | SINAPI/SC | 100657 | Estaca pré-moldada de concreto seção quadrada (23x23cm), capacidade de 40 toneladas, incluso emenda (exclusive mobilização e desmobilização). af_12/2019 | M | 80 | 0 |  | 0 | 0
3.3.7 | SINAPI/SC | 95601 | Arrasamento mecanico de estaca de concreto armado, diametros de até 40 cm. af_05/2021 | UN | 6 | 0 |  | 0 | 0
3.3.8 | SINAPI/SC | 96534 | Fabricação, montagem e desmontagem de fôrma para bloco de coroamento, em madeira serrada, E =25 mm. af_01/2024 | m² | 3.53 | 0 |  | 0 | 0
3.3.9 | SINAPI/SC | 96536 | Fabricação, montagem e desmontagem de fôrma para viga baldrame, em madeira serrada, E =25 mm. af_01/2024 | m² | 73.04 | 0 |  | 0 | 0
3.3.10 | SINAPI/SC | 96544 | Armação de bloco utilizando aço CA-50 de 6,3 mm - montagem. af_01/2024 | KG | 5.9 | 0 |  | 0 | 0
3.3.11 | SINAPI/SC | 96545 | Armação de bloco utilizando aço CA-50 de 8 mm - montagem. af_01/2024 | KG | 7.2 | 0 |  | 0 | 0
3.3.12 | SINAPI/SC | 96546 | Armação de bloco utilizando aço CA-50 de 10 mm - montagem. af_01/2024 | KG | 8.1 | 0 |  | 0 | 0
3.3.13 | SINAPI/SC | 104920 | Armação de bloco, utilizando aço CA-50 de 12,5 mm - montagem. af_01/2024 | KG | 37.3 | 0 |  | 0 | 0
3.3.14 | SINAPI/SC | 96543 | Armação de bloco utilizando aço CA-60 de 5 mm - montagem. af_01/2024 | KG | 12.6 | 0 |  | 0 | 0
3.3.15 | SINAPI/SC | 104917 | Armação de viga baldrame utilizando aço CA-50 de 6,3 mm - montagem. af_01/2024 | KG | 65.5 | 0 |  | 0 | 0
3.3.16 | SINAPI/SC | 104918 | Armação de viga baldrame utilizando aço CA-50 de 8 mm - montagem. af_01/2024 | KG | 98.9 | 0 |  | 0 | 0
3.3.17 | SINAPI/SC | 104919 | Armação de viga baldrame utilizando aço CA-50 de 10 mm - montagem. af_01/2024 | KG | 154.4 | 0 |  | 0 | 0
3.3.18 | SINAPI/SC | 104920 | Armação de viga baldrame utilizando aço CA-50 de 12,5 mm - montagem. af_01/2024 | KG | 125.5 | 0 |  | 0 | 0
3.3.19 | SINAPI/SC | 104916 | Armação de viga baldrame utilizando aço CA-60 de 5 mm - montagem. af_01/2024 | KG | 120.2 | 0 |  | 0 | 0
3.3.20 | SINAPI/SC | 96557 | Concretagem de bloco de coroamento ou viga baldrame, fck 30 MPa, com uso de bomba - lançamento, adensamento e acabamento. af_01/2024 | m³ | 7.06 | 0 |  | 0 | 0
3.3.21 | SINAPI/SC | 98557 | Impermeabilização de superfície com emulsão asfáltica, 2 demãos. af_09/2023 | m² | 86.82 | 0 |  | 0 | 0
3.3.22 | SINAPI/SC | 93382 | Reaterro manual de valas, com compactador de solos de percussão. af_08/2023 | m³ | 49.18 | 0 |  | 0 | 0
3.3.23 | SINAPI/SC | 100982 | Carga, manobra e descarga de entulho em caminhão basculante 10 m³ - carga com escavadeira hidráulica (caçamba de 0,80 m³ / 111 hp) e descarga livre (unidade: m3). af_07/2020 | m³ | 8.83 | 0 |  | 0 | 0
3.3.24 | SINAPI/SC | 95875 | Transporte com caminhão basculante de 10 m³, em via urbana pavimentada, DMT até 30 km (unidade: m3xkm). af_07/2020 | M3XKM | 264.75 | 0 |  | 0 | 0
3.3.25 | SINAPI/SC | 92439 | Montagem e desmontagem de fôrma de pilares retangulares e estruturas similares, pé-direito simples, em chapa de madeira compensada plastificada. af_09/2020 | m² | 54.49 | 0 |  | 0 | 0
3.3.26 | SINAPI/SC | 92475 | Montagem e desmontagem de fôrma de viga, escoramento com garfo de madeira, pé-direito simples, em chapa de madeira plastificada. af_09/2020 | m² | 129.07 | 0 |  | 0 | 0
3.3.27 | SINAPI/SC | 92760 | Armação de pilar ou viga de estrutura convencional de concreto armado utilizando aço CA-50 de 6,3 mm - montagem. af_06/2022 | KG | 72.5 | 0 |  | 0 | 0
3.3.28 | SINAPI/SC | 92761 | Armação de pilar ou viga de estrutura convencional de concreto armado utilizando aço CA-50 de 8,0 mm - montagem. af_06/2022 | KG | 210.3 | 0 |  | 0 | 0
3.3.29 | SINAPI/SC | 92762 | Armação de pilar ou viga de estrutura convencional de concreto armado utilizando aço CA-50 de 10,0 mm - montagem. af_06/2022 | KG | 261.8 | 0 |  | 0 | 0
3.3.30 | SINAPI/SC | 92763 | Armação de pilar ou viga de estrutura convencional de concreto armado utilizando aço CA-50 de 12,5 mm - montagem. af_06/2022 | KG | 376.9 | 0 |  | 0 | 0
3.3.31 | SINAPI/SC | 92759 | Armação de pilar ou viga de estrutura convencional de concreto armado utilizando aço CA-60 de 5,0 mm - montagem. af_06/2022 | KG | 260.3 | 0 |  | 0 | 0
3.3.32 | Próprio | 3710 | Laje pré-moldada unidirecional, biapoiada, para forro, enchimento em eps, vigota protendida, altura h-16 - fornecimento e instalação - ref. SINAPI 101958/101964 | m² | 80.25 | 0 |  | 0 | 0
3.3.33 | Próprio | 926 | Laje pré-moldada unidirecional, biapoiada, para forro, enchimento em eps vigota treliçada, altura h-8 - fornecimento e instalação - ref. SINAPI 106060 | M² | 24.09 | 0 |  | 0 | 0
3.3.34 | Próprio | 912 | Armação de laje de estrutura convencional de concreto armado utilizando tela q-92 - montagem - ref. SINAPI 97088 | KG | 154.79 | 0 |  | 0 | 0
3.3.35 | Próprio | 00000792 | Concretagem de pilares, fck = 30 MPa, com uso de bomba - lançamento, adensamento e acabamento. (ref. SINAPI 103672) | m³ | 3.19 | 0 |  | 0 | 0
3.3.36 | Próprio | 00000793 | Concretagem de vigas e lajes, fck=30 MPa, com uso de bomba - lançamento, adensamento e acabamento - ref. SINAPI 103674 | m³ | 24.91 | 0 |  | 0 | 0
3.3.37 | SINAPI/SC | 97084 | Compactação mecânica de solo para execução de radier, piso de concreto ou laje sobre solo, com compactador de solos tipo placa vibratória. af_09/2021 | m² | 94.5 | 0 |  | 0 | 0
3.3.38 | SINAPI/SC | 96624 | Lastro com material granular (pedra britada n.2), aplicado em pisos ou lajes sobre solo, espessura de *10 cm*. af_01/2024 | m³ | 9.45 | 0 |  | 0 | 0
3.3.39 | SINAPI/SC | 97087 | Camada separadora para execução de radier, piso de concreto ou laje sobre solo, em lona plástica. af_09/2021 | m² | 94.5 | 0 |  | 0 | 0
3.3.40 | SINAPI/SC | 97088 | Armação para execução de radier, piso de concreto ou laje sobre solo, com uso de tela q-92. af_09/2021 | KG | 139.86 | 0 |  | 0 | 0
3.3.41 | Próprio | 00000665 | Concretagem de radier, piso de concreto ou laje sobre solo, fck 25 MPa - lançamento, adensamento e acabamento - ref. SINAPI 97096 | m³ | 7.56 | 0 |  | 0 | 0
3.4 |  |  | AMPLIAÇÃO FRONTAL
3.4.1 | SINAPI/SC | 96523 | Escavação manual para bloco de coroamento ou sapata (incluindo escavação para colocação de fôrmas). af_01/2024 | m³ | 6.03 | 0 |  | 0 | 0
3.4.2 | SINAPI/SC | 96527 | Escavação manual para viga baldrame ou sapata corrida (incluindo escavação para colocação de fôrmas). af_01/2024 | m³ | 38.12 | 0 |  | 0 | 0
3.4.3 | SINAPI/SC | 101616 | Preparo de fundo de vala (acerto do solo natural). af_08/2020 | m² | 73.99 | 0 |  | 0 | 0
3.4.4 | SINAPI/SC | 96616 | Lastro de concreto magro. af_01/2024 | m³ | 0.79 | 0 |  | 0 | 0
3.4.5 | SINAPI/SC | 100656 | Estaca pré-moldada de concreto, seção quadrada (18x18cm), capacidade de 25 toneladas, incluso emenda (exclusive mobilização e desmobilização). af_12/2019 | M | 200 | 0 |  | 0 | 0
3.4.6 | SINAPI/SC | 95601 | Arrasamento mecanico de estaca de concreto armado, diametros de até 40 cm. af_05/2021 | UN | 10 | 0 |  | 0 | 0
3.4.7 | SINAPI/SC | 96534 | Fabricação, montagem e desmontagem de fôrma para bloco de coroamento, em madeira serrada, E =25 mm. af_01/2024 | m² | 5.43 | 0 |  | 0 | 0
3.4.8 | SINAPI/SC | 96536 | Fabricação, montagem e desmontagem de fôrma para viga baldrame, em madeira serrada, E =25 mm. af_01/2024 | m² | 71.66 | 0 |  | 0 | 0
3.4.9 | SINAPI/SC | 96544 | Armação de bloco utilizando aço CA-50 de 6,3 mm - montagem. af_01/2024 | KG | 6.2 | 0 |  | 0 | 0
3.4.10 | SINAPI/SC | 96545 | Armação de bloco utilizando aço CA-50 de 8 mm - montagem. af_01/2024 | KG | 3.4 | 0 |  | 0 | 0
3.4.11 | SINAPI/SC | 96546 | Armação de bloco utilizando aço CA-50 de 10 mm - montagem. af_01/2024 | KG | 29.2 | 0 |  | 0 | 0
3.4.12 | SINAPI/SC | 104920 | Armação de bloco utilizando aço CA-50 de 12,5 mm - montagem. af_01/2024 | KG | 30.5 | 0 |  | 0 | 0
3.4.13 | SINAPI/SC | 96543 | Armação de bloco utilizando aço CA-60 de 5 mm - montagem. af_01/2024 | KG | 12.3 | 0 |  | 0 | 0
3.4.14 | SINAPI/SC | 104917 | Armação de viga baldrame utilizando aço CA-50 de 6,3 mm - montagem. af_01/2024 | KG | 7.7 | 0 |  | 0 | 0
3.4.15 | SINAPI/SC | 104918 | Armação de viga baldrame utilizando aço CA-50 de 8 mm - montagem. af_01/2024 | KG | 44.6 | 0 |  | 0 | 0
3.4.16 | SINAPI/SC | 104919 | Armação de viga baldrame utilizando aço CA-50 de 10 mm - montagem. af_01/2024 | KG | 83.3 | 0 |  | 0 | 0
3.4.17 | SINAPI/SC | 104920 | Armação de viga baldrame utilizando aço CA-50 de 12,5 mm - montagem. af_01/2024 | KG | 241.3 | 0 |  | 0 | 0
3.4.18 | SINAPI/SC | 104916 | Armação de viga baldrame utilizando aço CA-60 de 5 mm - montagem. af_01/2024 | KG | 98 | 0 |  | 0 | 0
3.4.19 | SINAPI/SC | 96557 | Concretagem de bloco de coroamento ou viga baldrame, fck 30 MPa, com uso de bomba - lançamento, adensamento e acabamento. af_01/2024 | m³ | 7.52 | 0 |  | 0 | 0
3.4.20 | SINAPI/SC | 98557 | Impermeabilização de superfície com emulsão asfáltica, 2 demãos. af_09/2023 | m² | 83.03 | 0 |  | 0 | 0
3.4.21 | SINAPI/SC | 93382 | Reaterro manual de valas, com compactador de solos de percussão. af_08/2023 | m³ | 47.67 | 0 |  | 0 | 0
3.4.22 | SINAPI/SC | 100982 | Carga, manobra e descarga de entulho em caminhão basculante 10 m³ - carga com escavadeira hidráulica (caçamba de 0,80 m³ / 111 hp) e descarga livre (unidade: m3). af_07/2020 | m³ | 9.4 | 0 |  | 0 | 0
3.4.23 | SINAPI/SC | 95875 | Transporte com caminhão basculante de 10 m³, em via urbana pavimentada, DMT até 30 km (unidade: m3xkm). af_07/2020 | M3XKM | 282 | 0 |  | 0 | 0
3.4.24 | SINAPI/SC | 92439 | Montagem e desmontagem de fôrma de pilares retangulares e estruturas similares, pé-direito simples, em chapa de madeira compensada plastificada. af_09/2020 | m² | 36.83 | 0 |  | 0 | 0
3.4.25 | SINAPI/SC | 92475 | Montagem e desmontagem de fôrma de viga, escoramento com garfo de madeira, pé-direito simples, em chapa de madeira plastificada. af_09/2020 | m² | 71.36 | 0 |  | 0 | 0
3.4.26 | SINAPI/SC | 92534 | Montagem e desmontagem de fôrma de laje0, pé-direito simples, em chapa de madeira compensada plastificada. af_09/2020 | m² | 1.83 | 0 |  | 0 | 0
3.4.27 | SINAPI/SC | 92760 | Armação de pilar ou viga de estrutura convencional de concreto armado utilizando aço CA-50 de 6,3 mm - montagem. af_06/2022 | KG | 12 | 0 |  | 0 | 0
3.4.28 | SINAPI/SC | 92761 | Armação de pilar ou viga de estrutura convencional de concreto armado utilizando aço CA-50 de 8,0 mm - montagem. af_06/2022 | KG | 128.5 | 0 |  | 0 | 0
3.4.29 | SINAPI/SC | 92762 | Armação de pilar ou viga de estrutura convencional de concreto armado utilizando aço CA-50 de 10,0 mm - montagem. af_06/2022 | KG | 121.7 | 0 |  | 0 | 0
3.4.30 | SINAPI/SC | 92763 | Armação de pilar ou viga de estrutura convencional de concreto armado utilizando aço CA-50 de 12,5 mm - montagem. af_06/2022 | KG | 293.6 | 0 |  | 0 | 0
3.4.31 | SINAPI/SC | 92759 | Armação de pilar ou viga de estrutura convencional de concreto armado utilizando aço CA-60 de 5,0 mm - montagem. af_06/2022 | KG | 143.8 | 0 |  | 0 | 0
3.4.32 | Próprio | 927 | Laje pré-moldada unidirecional, biapoiada, para forro, enchimento em eps vigota treliçada, altura h-12 - fornecimento e instalação - ref. SINAPI 101964/101952 | m² | 93.17 | 0 |  | 0 | 0
3.4.33 | Próprio | 912 | Armação de laje de estrutura convencional de concreto armado utilizando tela q-92 - montagem - ref. SINAPI 97088 | KG | 137.89 | 0 |  | 0 | 0
3.4.34 | SINAPI/SC | 92769 | Armação de laje de estrutura convencional de concreto armado utilizando aço CA-50 de 6,3 mm - montagem. af_06/2022 | KG | 83.4 | 0 |  | 0 | 0
3.4.35 | SINAPI/SC | 92770 | Armação de laje de estrutura convencional de concreto armado utilizando aço CA-50 de 8,0 mm - montagem. af_06/2022 | KG | 5.3 | 0 |  | 0 | 0
3.4.36 | SINAPI/SC | 92771 | Armação de laje de estrutura convencional de concreto armado utilizando aço CA-50 de 10,0 mm - montagem. af_06/2022 | KG | 32.3 | 0 |  | 0 | 0
3.4.37 | Próprio | 2173 | Tratamento de junta de dilatação, selante pu e preenchimento com eps - ref. SINAPI 98575 | M² | 3.17 | 0 |  | 0 | 0
3.4.38 | Próprio | 00000792 | Concretagem de pilares, fck = 30 MPa, com uso de bomba - lançamento, adensamento e acabamento. (ref. SINAPI 103672) | m³ | 2.11 | 0 |  | 0 | 0
3.4.39 | Próprio | 00000793 | Concretagem de vigas e lajes, fck=30 MPa, com uso de bomba - lançamento, adensamento e acabamento - ref. SINAPI 103674 | m³ | 12.56 | 0 |  | 0 | 0
3.4.40 | SINAPI/SC | 97084 | Compactação mecânica de solo para execução de radier, piso de concreto ou laje sobre solo, com compactador de solos tipo placa vibratória. af_09/2021 | m² | 103.94 | 0 |  | 0 | 0
3.4.41 | SINAPI/SC | 96624 | Lastro com material granular (pedra britada n.2), aplicado em pisos ou lajes sobre solo, espessura de *10 cm*. af_01/2024 | m³ | 10.39 | 0 |  | 0 | 0
3.4.42 | SINAPI/SC | 97087 | Camada separadora para execução de radier, piso de concreto ou laje sobre solo, em lona plástica. af_09/2021 | m² | 103.94 | 0 |  | 0 | 0
3.4.43 | SINAPI/SC | 97088 | Armação para execução de radier, piso de concreto ou laje sobre solo, com uso de tela q-92. af_09/2021 | KG | 153.83 | 0 |  | 0 | 0
3.4.44 | Próprio | 00000665 | Concretagem de radier, piso de concreto ou laje sobre solo, fck 25 MPa - lançamento, adensamento e acabamento - ref. SINAPI 97096 | m³ | 8.32 | 0 |  | 0 | 0
3.5 |  |  | AMPLIAÇÃO MEDIAL
3.5.1 | SINAPI/SC | 96523 | Escavação manual para bloco de coroamento ou sapata (incluindo escavação para colocação de fôrmas). af_01/2024 | m³ | 5.41 | 0 |  | 0 | 0
3.5.2 | SINAPI/SC | 96527 | Escavação manual para viga baldrame ou sapata corrida (incluindo escavação para colocação de fôrmas). af_01/2024 | m³ | 40.36 | 0 |  | 0 | 0
3.5.3 | SINAPI/SC | 101616 | Preparo de fundo de vala (acerto do solo natural). af_08/2020 | m² | 91.24 | 0 |  | 0 | 0
3.5.4 | SINAPI/SC | 96616 | Lastro de concreto magro. af_01/2024 | m³ | 0.97 | 0 |  | 0 | 0
3.5.5 | SINAPI/SC | 100656 | Estaca pré-moldada de concreto, seção quadrada (16x16cm), capacidade de 18 toneladas, incluso emenda (exclusive mobilização e desmobilização). af_12/2019 | M | 180 | 0 |  | 0 | 0
3.5.6 | SINAPI/SC | 95601 | Arrasamento mecanico de estaca de concreto armado, diametros de até 40 cm. af_05/2021 | UN | 9 | 0 |  | 0 | 0
3.5.7 | SINAPI/SC | 96534 | Fabricação, montagem e desmontagem de fôrma para bloco de coroamento, em madeira serrada, E =25 mm. af_01/2024 | m² | 6.05 | 0 |  | 0 | 0
3.5.8 | SINAPI/SC | 96536 | Fabricação, montagem e desmontagem de fôrma para viga baldrame, em madeira serrada, E =25 mm. af_01/2024 | m² | 80.97 | 0 |  | 0 | 0
3.5.9 | SINAPI/SC | 96544 | Armação de bloco utilizando aço CA-50 de 6,3 mm - montagem. af_01/2024 | KG | 11.4 | 0 |  | 0 | 0
3.5.10 | SINAPI/SC | 96546 | Armação de bloco utilizando aço CA-50 de 10 mm - montagem. af_01/2024 | KG | 27.8 | 0 |  | 0 | 0
3.5.11 | SINAPI/SC | 96543 | Armação de bloco utilizando aço CA-60 de 5 mm - montagem. af_01/2024 | KG | 11.5 | 0 |  | 0 | 0
3.5.12 | SINAPI/SC | 104917 | Armação de viga baldrame utilizando aço CA-50 de 6,3 mm - montagem. af_01/2024 | KG | 23.5 | 0 |  | 0 | 0
3.5.13 | SINAPI/SC | 104918 | Armação de viga baldrame utilizando aço CA-50 de 8 mm - montagem. af_01/2024 | KG | 73.7 | 0 |  | 0 | 0
3.5.14 | SINAPI/SC | 104919 | Armação de viga baldrame utilizando aço CA-50 de 10 mm - montagem. af_01/2024 | KG | 207.1 | 0 |  | 0 | 0
3.5.15 | SINAPI/SC | 104920 | Armação de viga baldrame utilizando aço CA-50 de 12,5 mm - montagem. af_01/2024 | KG | 178.3 | 0 |  | 0 | 0
3.5.16 | SINAPI/SC | 104916 | Armação de viga baldrame utilizando aço CA-60 de 5 mm - montagem. af_01/2024 | KG | 107.8 | 0 |  | 0 | 0
3.5.17 | SINAPI/SC | 96557 | Concretagem de bloco de coroamento ou viga baldrame, fck 30 MPa, com uso de bomba - lançamento, adensamento e acabamento. af_01/2024 | m³ | 8.02 | 0 |  | 0 | 0
3.5.18 | SINAPI/SC | 98557 | Impermeabilização de superfície com emulsão asfáltica, 2 demãos. af_09/2023 | m² | 89.64 | 0 |  | 0 | 0
3.5.19 | SINAPI/SC | 93382 | Reaterro manual de valas, com compactador de solos de percussão. af_08/2023 | m³ | 49.18 | 0 |  | 0 | 0
3.5.20 | SINAPI/SC | 100982 | Carga, manobra e descarga de entulho em caminhão basculante 10 m³ - carga com escavadeira hidráulica (caçamba de 0,80 m³ / 111 hp) e descarga livre (unidade: m3). af_07/2020 | m³ | 10.03 | 0 |  | 0 | 0
3.5.21 | SINAPI/SC | 95875 | Transporte com caminhão basculante de 10 m³, em via urbana pavimentada, DMT até 30 km (unidade: m3xkm). af_07/2020 | M3XKM | 300.75 | 0 |  | 0 | 0
3.5.22 | SINAPI/SC | 92439 | Montagem e desmontagem de fôrma de pilares retangulares e estruturas similares, pé-direito simples, em chapa de madeira compensada plastificada. af_09/2020 | m² | 45.92 | 0 |  | 0 | 0
3.5.23 | SINAPI/SC | 92475 | Montagem e desmontagem de fôrma de viga, escoramento com garfo de madeira, pé-direito simples, em chapa de madeira plastificada. af_09/2020 | m² | 60.91 | 0 |  | 0 | 0
3.5.24 | SINAPI/SC | 92534 | Montagem e desmontagem de fôrma de laje maciça, pé-direito simples, em chapa de madeira compensada plastificada. af_09/2020 | m² | 3.2 | 0 |  | 0 | 0
3.5.25 | SINAPI/SC | 92760 | Armação de pilar ou viga de estrutura convencional de concreto armado utilizando aço CA-50 de 6,3 mm - montagem. af_06/2022 | KG | 47.3 | 0 |  | 0 | 0
3.5.26 | SINAPI/SC | 92761 | Armação de pilar ou viga de estrutura convencional de concreto armado utilizando aço CA-50 de 8,0 mm - montagem. af_06/2022 | KG | 18.8 | 0 |  | 0 | 0
3.5.27 | SINAPI/SC | 92762 | Armação de pilar ou viga de estrutura convencional de concreto armado utilizando aço CA-50 de 10,0 mm - montagem. af_06/2022 | KG | 223.6 | 0 |  | 0 | 0
3.5.28 | SINAPI/SC | 92763 | Armação de pilar ou viga de estrutura convencional de concreto armado utilizando aço CA-50 de 12,5 mm - montagem. af_06/2022 | KG | 159.3 | 0 |  | 0 | 0
3.5.29 | SINAPI/SC | 92759 | Armação de pilar ou viga de estrutura convencional de concreto armado utilizando aço CA-60 de 5,0 mm - montagem. af_06/2022 | KG | 128.6 | 0 |  | 0 | 0
3.5.30 | Próprio | 1646 | Laje pré-moldada unidirecional, biapoiada, para forro, enchimento em eps, vigota protendida, altura h-8 - fornecimento e instalação - ref. SINAPI 101959/101964 | m² | 78.17 | 0 |  | 0 | 0
3.5.31 | Próprio | 926 | Laje pré-moldada unidirecional, biapoiada, para forro, enchimento em eps vigota treliçada, altura h-8 - fornecimento e instalação - ref. SINAPI 106060 | M² | 3.76 | 0 |  | 0 | 0
3.5.32 | Próprio | 912 | Armação de laje de estrutura convencional de concreto armado utilizando tela q-92 - montagem - ref. SINAPI 97088 | KG | 121.25 | 0 |  | 0 | 0
3.5.33 | SINAPI/SC | 92769 | Armação de laje de estrutura convencional de concreto armado utilizando aço CA-50 de 6,3 mm - montagem. af_06/2022 | KG | 20.2 | 0 |  | 0 | 0
3.5.34 | SINAPI/SC | 92770 | Armação de laje de estrutura convencional de concreto armado utilizando aço CA-50 de 8,0 mm - montagem. af_06/2022 | KG | 13.4 | 0 |  | 0 | 0
3.5.35 | SINAPI/SC | 92771 | Armação de laje de estrutura convencional de concreto armado utilizando aço CA-50 de 10,0 mm - montagem. af_06/2022 | KG | 13.3 | 0 |  | 0 | 0
3.5.36 | Próprio | 2173 | Tratamento de junta de dilatação, selante pu e preenchimento com eps - ref. SINAPI 98575 | M² | 23.7 | 0 |  | 0 | 0
3.5.37 | Próprio | 00000792 | Concretagem de pilares, fck = 30 MPa, com uso de bomba - lançamento, adensamento e acabamento. (ref. SINAPI 103672) | m³ | 2.35 | 0 |  | 0 | 0
3.5.38 | Próprio | 00000793 | Concretagem de vigas e lajes, fck=30 MPa, com uso de bomba - lançamento, adensamento e acabamento - ref. SINAPI 103674 | m³ | 8.63 | 0 |  | 0 | 0
3.5.39 | SINAPI/SC | 97084 | Compactação mecânica de solo para execução de radier, piso de concreto ou laje sobre solo, com compactador de solos tipo placa vibratória. af_09/2021 | m² | 82.68 | 0 |  | 0 | 0
3.5.40 | SINAPI/SC | 96624 | Lastro com material granular (pedra britada n.2), aplicado em pisos ou lajes sobre solo, espessura de *10 cm*. af_01/2024 | m³ | 8.27 | 0 |  | 0 | 0
3.5.41 | SINAPI/SC | 97087 | Camada separadora para execução de radier, piso de concreto ou laje sobre solo, em lona plástica. af_09/2021 | m² | 82.68 | 0 |  | 0 | 0
3.5.42 | SINAPI/SC | 97088 | Armação para execução de radier, piso de concreto ou laje sobre solo, com uso de tela q-92. af_09/2021 | KG | 122.37 | 0 |  | 0 | 0
3.5.43 | Próprio | 00000665 | Concretagem de radier, piso de concreto ou laje sobre solo, fck 25 MPa - lançamento, adensamento e acabamento - ref. SINAPI 97096 | m³ | 6.61 | 0 |  | 0 | 0
3.5.44 | SINAPI/SC | 97086 | Fabricação, montagem e desmontagem de forma laje piso, em madeira serrada. af_09/2021 | m² | 1.15 | 0 |  | 0 | 0
3.5.45 | Próprio | 2365 | Armação de laje piso de concreto armado utilizando aço CA-50 de 6,3 mm - montagem - ref. SINAPI 92769 | KG | 2.4 | 0 |  | 0 | 0
3.5.46 | Próprio | 2366 | Armação de laje piso de concreto armado utilizando aço CA-50 de 8,0 mm - montagem - ref. SINAPI 92770 | KG | 5.3 | 0 |  | 0 | 0
3.5.47 | Próprio | 2367 | Armação de laje de concreto armado utilizando aço CA-50 de 10,0 mm - montagem - ref. siinapi 92771 | KG | 17.3 | 0 |  | 0 | 0
3.5.48 | SINAPI/SC | 97096 | Concretagem de laje piso, fck 30 MPa - lançamento, adensamento e acabamento. af_09/2021 | m³ | 0.1 | 0 |  | 0 | 0
3.6 |  |  | CERCAS
3.6.1 | SINAPI/SC | 96527 | Escavação manual para viga baldrame ou sapata corrida (incluindo escavação para colocação de fôrmas). af_01/2024 | m³ | 114.89 | 0 |  | 0 | 0
3.6.2 | SINAPI/SC | 101616 | Preparo de fundo de vala (acerto do solo natural). af_08/2020 | m² | 328.26 | 0 |  | 0 | 0
3.6.3 | SINAPI/SC | 96616 | Lastro de concreto magro. af_01/2024 | m³ | 4.19 | 0 |  | 0 | 0
3.6.4 | Próprio | 2651 | Estaca broca de concreto, diâmetro de 20cm, escavação manual com trado concha, com armadura - ref. SINAPI 101173 | M | 420 | 0 |  | 0 | 0
3.6.5 | SINAPI/SC | 95601 | Arrasamento mecanico de estaca de concreto armado, diametros de até 40 cm. af_05/2021 | UN | 200 | 0 |  | 0 | 0
3.6.6 | SINAPI/SC | 96536 | Fabricação, montagem e desmontagem de fôrma para viga baldrame, em madeira serrada, E =25 mm. af_01/2024 | m² | 194.58 | 0 |  | 0 | 0
3.6.7 | SINAPI/SC | 104917 | Armação de viga baldrame utilizando aço CA-50 de 6,3 mm - montagem. af_01/2024 | KG | 0.8 | 0 |  | 0 | 0
3.6.8 | SINAPI/SC | 104918 | Armação de viga baldrame utilizando aço CA-50 de 8 mm - montagem. af_01/2024 | KG | 567.4 | 0 |  | 0 | 0
3.6.9 | SINAPI/SC | 104916 | Armação de viga baldrame utilizando aço CA-60 de 5 mm - montagem. af_01/2024 | KG | 274.1 | 0 |  | 0 | 0
3.6.10 | SINAPI/SC | 96557 | Concretagem de bloco de coroamento ou viga baldrame, fck 30 MPa, com uso de bomba - lançamento, adensamento e acabamento. af_01/2024 | m³ | 18.81 | 0 |  | 0 | 0
3.6.11 | SINAPI/SC | 93382 | Reaterro manual de valas, com compactador de solos de percussão. af_08/2023 | m³ | 120.1 | 0 |  | 0 | 0
3.6.12 | SINAPI/SC | 100982 | Carga, manobra e descarga de entulho em caminhão basculante 10 m³ - carga com escavadeira hidráulica (caçamba de 0,80 m³ / 111 hp) e descarga livre (unidade: m3). af_07/2020 | m³ | 23.51 | 0 |  | 0 | 0
3.6.13 | SINAPI/SC | 95875 | Transporte com caminhão basculante de 10 m³, em via urbana pavimentada, DMT até 30 km (unidade: m3xkm). af_07/2020 | M3XKM | 705.38 | 0 |  | 0 | 0
3.6.14 | Próprio | 2173 | Tratamento de junta de dilatação, selante pu e preenchimento com eps - ref. SINAPI 98575 | M² | 0.9 | 0 |  | 0 | 0
3.7 |  |  | QUADRA - MURETA
3.7.1 | SINAPI/SC | 96527 | Escavação manual para viga baldrame ou sapata corrida (incluindo escavação para colocação de fôrmas). af_01/2024 | m³ | 21.07 | 0 |  | 0 | 0
3.7.2 | SINAPI/SC | 101616 | Preparo de fundo de vala (acerto do solo natural). af_08/2020 | m² | 60.2 | 0 |  | 0 | 0
3.7.3 | SINAPI/SC | 96616 | Lastro de concreto magro. af_01/2024 | m³ | 0.8 | 0 |  | 0 | 0
3.7.4 | Próprio | 2650 | Estaca broca de concreto, diâmetro de 20cm, escavação manual com trado concha, com armadura - ref. SINAPI 101173 | M | 50.4 | 0 |  | 0 | 0
3.7.5 | SINAPI/SC | 95601 | Arrasamento mecanico de estaca de concreto armado, diametros de até 40 cm. af_05/2021 | UN | 24 | 0 |  | 0 | 0
3.7.6 | SINAPI/SC | 96536 | Fabricação, montagem e desmontagem de fôrma para viga baldrame, em madeira serrada, E =25 mm. af_01/2024 | m² | 35.82 | 0 |  | 0 | 0
3.7.7 | SINAPI/SC | 104917 | Armação de viga baldrame utilizando aço CA-50 de 6,3 mm - montagem. af_01/2024 | KG | 106.7 | 0 |  | 0 | 0
3.7.8 | SINAPI/SC | 104918 | Armação de viga baldrame utilizando aço CA-50 de 8 mm - montagem. af_01/2024 | KG | 49.1 | 0 |  | 0 | 0
3.7.9 | SINAPI/SC | 96557 | Concretagem de bloco de coroamento ou viga baldrame, fck 30 MPa, com uso de bomba - lançamento, adensamento e acabamento. af_01/2024 | m³ | 3.58 | 0 |  | 0 | 0
3.7.10 | SINAPI/SC | 93382 | Reaterro manual de valas, com compactador de solos de percussão. af_08/2023 | m³ | 21.86 | 0 |  | 0 | 0
3.7.11 | SINAPI/SC | 100982 | Carga, manobra e descarga de entulho em caminhão basculante 10 m³ - carga com escavadeira hidráulica (caçamba de 0,80 m³ / 111 hp) e descarga livre (unidade: m3). af_07/2020 | m³ | 4.48 | 0 |  | 0 | 0
3.7.12 | SINAPI/SC | 95875 | Transporte com caminhão basculante de 10 m³, em via urbana pavimentada, DMT até 30 km (unidade: m3xkm). af_07/2020 | M3XKM | 134.25 | 0 |  | 0 | 0
4 |  |  | ALVENARIAS E VEDAÇÕES
4.1 |  |  | EDIFICAÇÃO
4.1.1 | SINAPI/SC | 103360 | Alvenaria de vedação de blocos cerâmicos furados na horizontal (espessura 14 cm) e argamassa de assentamento com preparo em betoneira. af_12/2021 | m² | 332.61 | 0 |  | 0 | 0
4.1.2 | SINAPI/SC | 105024 | Verga janelas moldada in loco em concreto, espessura de *10* cm. af_03/2024 | M | 26.26 | 0 |  | 0 | 0
4.1.3 | SINAPI/SC | 105030 | Contraverga janelas moldada in loco em concreto, espessura de *10* cm. af_03/2024 | M | 26.25 | 0 |  | 0 | 0
4.1.4 | SINAPI/SC | 105024 | Verga portas moldada in loco em concreto, espessura de *10* cm. af_03/2024 | M | 8.3 | 0 |  | 0 | 0
4.2 |  |  | ESPAÇO COBERTO
4.2.1 | SINAPI/SC | 103360 | Alvenaria de vedação de blocos cerâmicos furados na horizontal (espessura 14 cm) e argamassa de assentamento com preparo em betoneira. af_12/2021 | m² | 228.54 | 0 |  | 0 | 0
4.2.2 | SINAPI/SC | 105024 | Verga janelas moldada in loco em concreto, espessura de *10* cm. af_03/2024 | M | 3.8 | 0 |  | 0 | 0
4.2.3 | SINAPI/SC | 105030 | Contraverga janelas moldada in loco em concreto, espessura de *10* cm. af_03/2024 | M | 3.8 | 0 |  | 0 | 0
4.2.4 | SINAPI/SC | 105024 | Verga portas moldada in loco em concreto, espessura de *10* cm. af_03/2024 | M | 4.2 | 0 |  | 0 | 0
5 |  |  | COBERTURA
5.1 |  |  | EDIFICAÇÃO
5.1.1 | SINAPI/SC | 100385 | Fabricação e instalação de pontaletes de madeira não aparelhada para telhados com telha cerâmica em edifício térreo, incluso transporte vertical. af_07/2019 | m² | 137.22 | 0 |  | 0 | 0
5.1.2 | SINAPI/SC | 92539 | Trama de madeira composta por ripas, caibros e terças para telhados de até 2 águas para telha cerâmica ou de concreto, incluso transporte vertical. af_10/2025 | m² | 137.22 | 0 |  | 0 | 0
5.1.3 | SINAPI/SC | 94201 | Telhamento com telha cerâmica, tipo colonial, incluso transporte vertical. af_07/2019 | m² | 137.22 | 0 |  | 0 | 0
5.1.4 | SINAPI/SC | 94221 | Cumeeira para telha cerâmica emboçada com argamassa traço 1:2:9 (cimento, cal e areia) para telhados, incluso transporte vertical. af_07/2019 | M | 12.06 | 0 |  | 0 | 0
5.1.5 | Próprio | 2435 | Calha em chapa de chapa de alumínio E =8mm, desenvolvimento de 33 cm, incluso transporte vertical - fornecimento e instalação - ref. SINAPI 94227 | M | 25.58 | 0 |  | 0 | 0
5.1.6 | Próprio | 2121 | Pingadeira em chapa de alumínio E =0,8mm, corte de 25 cm, incluso içamento - fornecimento e instalação - ref. SINAPI 100327 | M | 64.12 | 0 |  | 0 | 0
5.1.7 | Próprio | 2122 | Rufo interono/externo em chapa de alumínio E =0,8mm, corte de 33 cm, incluso içamento - fornecimento e instalação - ref. SINAPI 100327 | M | 80.4 | 0 |  | 0 | 0
5.2 |  |  | EDIFICAÇÃO
5.2.1 | SINAPI/SC | 100384 | Fabricação e instalação de pontaletes de madeira não aparelhada para telhados com telha ondulada de fibrocimento em edifício térreo, incluso transporte vertical. af_07/2019 | m² | 86.47 | 0 |  | 0 | 0
5.2.2 | SINAPI/SC | 92543 | Trama de madeira composta por terças para telhados para telha ondulada de fibrocimento, incluso transporte vertical. af_07/2019 | m² | 86.47 | 0 |  | 0 | 0
5.2.3 | SINAPI/SC | 94218 | Telhamento com telha estrutural de fibrocimento E = 8 mm, incluso içamento. af_07/2019_ps | m² | 86.47 | 0 |  | 0 | 0
5.2.4 | SINAPI/SC | 94223 | Cumeeira para telha de fibrocimento ondulada, incluso acessórios de fixação e içamento. af_07/2019 | M | 9.8 | 0 |  | 0 | 0
5.2.5 | Próprio | 2435 | Calha em chapa de chapa de alumínio E =8mm, desenvolvimento de 33 cm, incluso transporte vertical - fornecimento e instalação - ref. SINAPI 94227 | M | 25.9 | 0 |  | 0 | 0
5.2.6 | Próprio | 2121 | Pingadeira em chapa de alumínio E =0,8mm, corte de 25 cm, incluso içamento - fornecimento e instalação - ref. SINAPI 100327 | M | 49.59 | 0 |  | 0 | 0
5.2.7 | Próprio | 2122 | Rufo interono/externo em chapa de alumínio E =0,8mm, corte de 33 cm, incluso içamento - fornecimento e instalação - ref. SINAPI 100327 | M | 28.34 | 0 |  | 0 | 0
6 |  |  | ESQUADRIAS
6.1 |  |  | EDIFICAÇÃO
6.1.1 |  |  | JANELAS
6.1.1.1 | SINAPI/SC | 101965 | Peitoril linear, assentado com argamassa 1:6 com aditivo. af_11/2020 | M | 15.15 | 0 |  | 0 | 0
6.1.1.2 | SINAPI/SC | 94590 | Contramarco de alumínio, fixação com parafuso - fornecimento e instalação. af_11/2024 | M | 61.5 | 0 |  | 0 | 0
6.1.1.3 | SINAPI/SC | 94570 | J1 (150x120cm) - janela de alumínio de correr com 2 folhas para vidros (vidros inclusos), batente/ requadro, acabamento, fixação com parafuso, sem, vedação com silicone - fornecimento e instalação. af_11/2024 | m² | 3.6 | 0 |  | 0 | 0
6.1.1.4 | SINAPI/SC | 94570 | J2 (180x120cm) - janela de alumínio de correr com 2 folhas para vidros (vidros inclusos), batente/ requadro, acabamento, fixação com parafuso, sem, vedação com silicone - fornecimento e instalação. af_11/2024 | m² | 2.16 | 0 |  | 0 | 0
6.1.1.5 | Próprio | 2426 | J3 - janela de alumínio (150x245cm) com 6 folhas (4 janelas fixas, 2 janelas maxi-ar) ,com vidros, batente, acabamento - fornecimento e instalação | UN | 1 | 0 |  | 0 | 0
6.1.1.6 | SINAPI/SC | 94569 | J4 (60x60cm) - janela de alumínio tipo maxim-ar, batente/ requadro, vidro incluso, fixação com parafuso, vedação com silicone - fornecimento e instalação. af_11/2024 | m² | 0.36 | 0 |  | 0 | 0
6.1.1.7 | Próprio | 2427 | J5 - janela de alumínio (500x245cm) com 24 folhas (16 janelas fixas, 8 janelas maxi-ar) ,com vidros, batente, acabamento - fornecimento e instalação | UN | 1 | 0 |  | 0 | 0
6.1.1.8 | SINAPI/SC | 94569 | J8 (573x70cm) - janela de alumínio tipo maxim-ar, batente/ requadro, vidro incluso, fixação com parafuso, vedação com silicone - fornecimento e instalação. af_11/2024 | m² | 4.01 | 0 |  | 0 | 0
6.1.1.9 | SINAPI/SC | 94569 | J9 (192x70cm) - janela de alumínio tipo maxim-ar, batente/ requadro, vidro incluso, fixação com parafuso, vedação com silicone - fornecimento e instalação. af_11/2024 | m² | 1.34 | 0 |  | 0 | 0
6.1.1.10 | Próprio | 1223 | Pelicula para controle solar, semi-refletiva, cor prata com proteção uv e luz visivel, instalada em janelas, portas e portas janelas de vidro - fornecimento e instalação | M² | 27.32 | 0 |  | 0 | 0
6.1.2 |  |  | PORTAS
6.1.2.1 | SINAPI/SC | 98689 | Soleira em granito, espessura 2,0 cm. af_09/2020 | M | 1.8 | 0 |  | 0 | 0
6.1.2.2 | SINAPI/SC | 91315 | P1 - kit de porta de madeira para pintura, semi-oca (leve ou média), padrão popular, 90x210cm, espessura de 3,5cm, itens inclusos: dobradiças, montagem e instalação do batente, fechadura com execução do furo - fornecimento e instalação. af_12/2019 | UN | 5 | 0 |  | 0 | 0
6.1.2.3 | Próprio | 1228 | P1*pcd - kit de porta de madeira para pintura, semi-oca (leve ou média), padrão popular, 90x210cm, espessura de 3,5cm, itens inclusos: dobradiças, montagem e instalação do batente, fechadura com execução do furo, chapa de proteção porta (40x90cm ) ambos o lados e barra de apoio 40cm - fornecimento e instalação | UN | 1 | 0 |  | 0 | 0
6.2 |  |  | ESPAÇO COBERTO
6.2.1 |  |  | JANELAS
6.2.1.1 | SINAPI/SC | 101965 | Peitoril linear, assentado com argamassa 1:6 com aditivo. af_11/2020 | M | 2.4 | 0 |  | 0 | 0
6.2.1.2 | SINAPI/SC | 94590 | Contramarco de alumínio, fixação com parafuso - fornecimento e instalação. af_11/2024 | M | 8.4 | 0 |  | 0 | 0
6.2.1.3 | SINAPI/SC | 94569 | J4 (60x60cm) - janela de alumínio tipo maxim-ar, batente/ requadro, vidro incluso, fixação com parafuso, vedação com silicone - fornecimento e instalação. af_11/2024 | m² | 0.72 | 0 |  | 0 | 0
6.2.1.4 | SINAPI/SC | 94569 | J6 (120x60cm) - janela de alumínio tipo maxim-ar, batente/ requadro, vidro incluso, fixação com parafuso, vedação com silicone - fornecimento e instalação. af_11/2024 | m² | 0.72 | 0 |  | 0 | 0
6.2.1.5 | Próprio | 2428 | J7 - janela de alumínio (200x300cm) com 4 folhas (janelas fixas) ,com vidros, batente, acabamento - fornecimento e instalação - ref. SINAPI 102162 | UN | 1 | 0 |  | 0 | 0
6.2.1.6 | Próprio | 1223 | Pelicula para controle solar, semi-refletiva, cor prata com proteção uv e luz visivel, instalada em janelas, portas e portas janelas de vidro - fornecimento e instalação | M² | 1.44 | 0 |  | 0 | 0
6.2.2 |  |  | PORTAS
6.2.2.1 | SINAPI/SC | 94590 | Contramarco de alumínio, fixação com parafuso - fornecimento e instalação. af_11/2024 | M | 52.08 | 0 |  | 0 | 0
6.2.2.2 | SINAPI/SC | 91315 | P1 - kit de porta de madeira para pintura, semi-oca (leve ou média), padrão popular, 90x210cm, espessura de 3,5cm, itens inclusos: dobradiças, montagem e instalação do batente, fechadura com execução do furo - fornecimento e instalação. af_12/2019 | UN | 1 | 0 |  | 0 | 0
6.2.2.3 | Próprio | 1228 | P1*pcd - kit de porta de madeira para pintura, semi-oca (leve ou média), padrão popular, 90x210cm, espessura de 3,5cm, itens inclusos: dobradiças, montagem e instalação do batente, fechadura com execução do furo, chapa de proteção porta (40x90cm ) ambos o lados e barra de apoio 40cm - fornecimento e instalação | UN | 2 | 0 |  | 0 | 0
6.2.2.4 | Próprio | 2429 | Pj1 - porta janela de alumínio (497x300cm) com 12 folhas (10 janelas fixas + 2 portas de correr) ,com vidros, batente, acabamento - fornecimento e instalação - ref. SINAPI 102162 | UN | 2 | 0 |  | 0 | 0
6.2.2.5 | Próprio | 2430 | Pj2 - porta janela de alumínio (710x300cm) com 16 folhas (14 janelas fixas + 2 portas de correr) ,com vidros, batente, acabamento - fornecimento e instalação - ref. SINAPI 102162 | UN | 1 | 0 |  | 0 | 0
6.2.2.6 | Próprio | 1220 | Alçapão (70x70cm) em chapa de aço- fornecimento e instalação - ref. 91341 | UN | 1 | 0 |  | 0 | 0
6.2.2.7 | Próprio | 1223 | Pelicula para controle solar, semi-refletiva, cor prata com proteção uv e luz visivel, instalada em janelas, portas e portas janelas de vidro - fornecimento e instalação | M² | 51.12 | 0 |  | 0 | 0
6.3 |  |  | CERCAS E PORTÕES
6.3.1 | Próprio | 000008966 | Gradil em tela de arame galvanizado revestida em PVC, estruturado por tubos de aco galvanizado pintado - fornecimento e instalação - ref SINAPI 102364 | m² | 633.96 | 0 |  | 0 | 0
6.3.2 | Próprio | 2447 | Portão em tela arame galvanizado (160x200cm), revestimento em pvc. incluso moldura em tubos de aço galvanizado, com duas folhas de abrir, incluso ferragens - ref. SINAPI 102362 | UN | 2 | 0 |  | 0 | 0
6.3.3 | Próprio | 2431 | Portão em tela arame galvanizado (300x200cm), revestimento em pvc. incluso moldura em tubos de aço galvanizado, com uma folha de correr, incluso ferragens - ref. SINAPI 102362 | UN | 1 | 0 |  | 0 | 0
6.3.4 | SINAPI/SC | 2432 | Pg1 - portão em tela arame galvanizado (597x200cm), revestimento em pvc. incluso moldura em tubos de aço galvanizado, com uma folha de correr, incluso ferragens - ref. SINAPI 102362 | UN | 1 | 0 |  | 0 | 0
6.4 |  |  | QUADRA ESPORTIVA
6.4.1 | SINAPI/SC | 2433 | Alambrado para quadra poliesportiva, estruturado por tubos de aco galvanizado e pintados, com tela de arame de arame revetida em PVC - fornecimento e instalação - ref. sinapi102362 | m² | 192 | 0 |  | 0 | 0
6.4.2 | Próprio | 2434 | Tela de fechamento em nylon, malha 15cm - fornecimento e instalação - ref. SINAPI 102362 | m² | 209 | 0 |  | 0 | 0
6.4.3 | Próprio | 2448 | Portão em tela arame galvanizado (90x210cm), revestimento em pvc. incluso moldura em tubos de aço galvanizado, com uma folha de abrir, incluso ferragens - ref. SINAPI 102362 | UN | 1 | 0 |  | 0 | 0
7 |  |  | INSTALAÇÕES HIDROSSANITÁRIAS
7.1 |  |  | ALIMENTAÇÃO E EXTRAVASOR
7.1.1 | SINAPI/SC | 94490 | Registro de esfera, PVC, soldável, com volante, DN 32 mm - fornecimento e instalação. af_08/2021 | UN | 1 | 0 |  | 0 | 0
7.1.2 | SINAPI/SC | 94489 | Registro de esfera, PVC, soldável, com volante, DN 25 mm - fornecimento e instalação. af_08/2021 | UN | 1 | 0 |  | 0 | 0
7.1.3 | SINAPI/SC | 94703 | Adaptador com flange e anel de vedação, PVC, soldável, DN 25 mm x 3/4", instalado em reservação predial de água - fornecimento e instalação. af_04/2024 | UN | 2 | 0 |  | 0 | 0
7.1.4 | SINAPI/SC | 94704 | Adaptador com flange e anel de vedação, PVC, soldável, DN 32 mm x 1", instalado em reservação predial de água - fornecimento e instalação. af_04/2024 | UN | 2 | 0 |  | 0 | 0
7.1.5 | SINAPI/SC | 89429 | Adaptador curto com bolsa e rosca para registro, PVC, soldável, DN 25mm x 3/4, instalado em ramal de distribuição de água - fornecimento e instalação. af_06/2022 | UN | 1 | 0 |  | 0 | 0
7.1.6 | SINAPI/SC | 89362 | Joelho 90 graus, PVC, soldável, DN 25mm, instalado em ramal ou sub-ramal de água - fornecimento e instalação. af_06/2022 | UN | 16 | 0 |  | 0 | 0
7.1.7 | SINAPI/SC | 89367 | Joelho 90 graus, PVC, soldável, DN 32mm, instalado em ramal ou sub-ramal de água - fornecimento e instalação. af_06/2022 | UN | 1 | 0 |  | 0 | 0
7.1.8 | SINAPI/SC | 89379 | Luva de correr, PVC, soldável, DN 25mm, instalado em ramal ou sub-ramal de água - fornecimento e instalação. af_12/2014 | UN | 2 | 0 |  | 0 | 0
7.1.9 | SINAPI/SC | 94796 | Torneira de boia para caixa d'água, roscável, 3/4" - fornecimento e instalação. af_08/2021 | UN | 1 | 0 |  | 0 | 0
7.1.10 | SINAPI/SC | 89356 | Tubo, PVC, soldável, de 25mm, instalado em ramal ou sub-ramal de água - fornecimento e instalação. af_06/2022 | M | 179.97 | 0 |  | 0 | 0
7.1.11 | SINAPI/SC | 89357 | Tubo, PVC, soldável, de 32mm, instalado em ramal ou sub-ramal de água - fornecimento e instalação. af_06/2022 | M | 2.32 | 0 |  | 0 | 0
7.1.12 | SINAPI/SC | 89395 | Te, PVC, soldável, DN 25mm, instalado em ramal ou sub-ramal de água - fornecimento e instalação. af_06/2022 | UN | 4 | 0 |  | 0 | 0
7.1.13 | SINAPI/SC | 89398 | Te, PVC, soldável, DN 32mm, instalado em ramal ou sub-ramal de água - fornecimento e instalação. af_06/2022 | UN | 1 | 0 |  | 0 | 0
7.1.14 | SINAPI/SC | 93358 | Escavação manual de vala. af_09/2024 | m³ | 11.65 | 0 |  | 0 | 0
7.1.15 | SINAPI/SC | 102718 | Enchimento de areia para fundo de vala, lançamento manual. af_07/2021 | m³ | 1.94 | 0 |  | 0 | 0
7.1.16 | SINAPI/SC | 93382 | Reaterro manual de valas, com compactador de solos de percussão. af_08/2023 | m³ | 14.57 | 0 |  | 0 | 0
7.1.17 | SINAPI/SC | 90443 | Rasgo linear manual em alvenaria, para ramais/ distribuição de instalações hidráulicas, diâmetros menores ou iguais a 40 mm. af_09/2023 | M | 3.9 | 0 |  | 0 | 0
7.1.18 | SINAPI/SC | 90466 | Chumbamento linear em alvenaria para ramais/distribuição de instalações hidráulicas com diâmetros menores ou iguais a 40 mm. af_09/2023 | M | 3.9 | 0 |  | 0 | 0
7.2 |  |  | ESGOTO
7.2.1 | SINAPI/SC | 86883 | Sifão do tipo flexível em PVC 1 x 1.1/2 - fornecimento e instalação. af_01/2020 | UN | 8 | 0 |  | 0 | 0
7.2.2 | SINAPI/SC | 86879 | Válvula em plástico 1" para pia, tanque ou lavatório, com ou sem ladrão - fornecimento e instalação. af_01/2020 | UN | 9 | 0 |  | 0 | 0
7.2.3 | SINAPI/SC | 89728 | Curva curta 90 graus, PVC, serie normal, esgoto predial, DN 40 mm, junta soldável, fornecido e instalado em ramal de descarga ou ramal de esgoto sanitário. af_08/2022 | UN | 13 | 0 |  | 0 | 0
7.2.4 | SINAPI/SC | 89733 | Curva curta 90 graus, PVC, serie normal, esgoto predial, DN 50 mm, junta elástica, fornecido e instalado em ramal de descarga ou ramal de esgoto sanitário. af_08/2022 | UN | 1 | 0 |  | 0 | 0
7.2.5 | SINAPI/SC | 89746 | Joelho 45 graus, PVC, serie normal, esgoto predial, DN 100 mm, junta elástica, fornecido e instalado em ramal de descarga ou ramal de esgoto sanitário. af_08/2022 | UN | 6 | 0 |  | 0 | 0
7.2.6 | SINAPI/SC | 89732 | Joelho 45 graus, PVC, serie normal, esgoto predial, DN 50 mm, junta elástica, fornecido e instalado em ramal de descarga ou ramal de esgoto sanitário. af_08/2022 | UN | 14 | 0 |  | 0 | 0
7.2.7 | SINAPI/SC | 89726 | Joelho 45 graus, PVC, serie normal, esgoto predial, DN 40 mm, junta soldável, fornecido e instalado em ramal de descarga ou ramal de esgoto sanitário. af_08/2022 | UN | 15 | 0 |  | 0 | 0
7.2.8 | SINAPI/SC | 89744 | Joelho 90 graus, PVC, serie normal, esgoto predial, DN 100 mm, junta elástica, fornecido e instalado em ramal de descarga ou ramal de esgoto sanitário. af_08/2022 | UN | 5 | 0 |  | 0 | 0
7.2.9 | Próprio | 00000546 | Joelho PVC, com bolsa e anel, 90 graus, DN 40 x *38* (1.1/2) mm, serie normal, para esgoto - fornecido e instalado - ref. SINAPI 89731 | UN | 12 | 0 |  | 0 | 0
7.2.10 | Próprio | 00000547 | Junção simples, PVC, serie normal, esgoto predial, DN 100 x 50 mm - fornecido e instalado – ref. SINAPI 89569 | UN | 6 | 0 |  | 0 | 0
7.2.11 | SINAPI/SC | 89783 | Junção simples, PVC, serie normal, esgoto predial, DN 40 mm, junta soldável, fornecido e instalado em ramal de descarga ou ramal de esgoto sanitário. af_08/2022 | UN | 1 | 0 |  | 0 | 0
7.2.12 | SINAPI/SC | 89785 | Junção simples, PVC, serie normal, esgoto predial, DN 50 x 50 mm, junta elástica, fornecido e instalado em ramal de descarga ou ramal de esgoto sanitário. af_08/2022 | UN | 3 | 0 |  | 0 | 0
7.2.13 | SINAPI/SC | 89797 | Junção simples, PVC, serie normal, esgoto predial, DN 100 x 100 mm, junta elástica, fornecido e instalado em ramal de descarga ou ramal de esgoto sanitário. af_08/2022 | UN | 2 | 0 |  | 0 | 0
7.2.14 | SINAPI/SC | 89714 | Tubo PVC, serie normal, esgoto predial, DN 100 mm, fornecido e instalado em ramal de descarga ou ramal de esgoto sanitário. af_08/2022 | M | 31.72 | 0 |  | 0 | 0
7.2.15 | SINAPI/SC | 89849 | Tubo PVC, serie normal, esgoto predial, DN 150 mm, fornecido e instalado. af_08/2022 | M | 1.5 | 0 |  | 0 | 0
7.2.16 | SINAPI/SC | 89711 | Tubo PVC, serie normal, esgoto predial, DN 40 mm, fornecido e instalado em ramal de descarga ou ramal de esgoto sanitário. af_08/2022 | M | 19.43 | 0 |  | 0 | 0
7.2.17 | SINAPI/SC | 89712 | Tubo PVC, serie normal, esgoto predial, DN 50 mm, fornecido e instalado em ramal de descarga ou ramal de esgoto sanitário. af_08/2022 | M | 32.09 | 0 |  | 0 | 0
7.2.18 | SINAPI/SC | 93358 | Escavação manual de vala. af_09/2024 | m³ | 8.86 | 0 |  | 0 | 0
7.2.19 | SINAPI/SC | 102718 | Enchimento de areia para fundo de vala, lançamento manual. af_07/2021 | m³ | 0.77 | 0 |  | 0 | 0
7.2.20 | SINAPI/SC | 93382 | Reaterro manual de valas, com compactador de solos de percussão. af_08/2023 | m³ | 11.07 | 0 |  | 0 | 0
7.2.21 | SINAPI/SC | 90443 | Rasgo linear manual em alvenaria, para ramais/ distribuição de instalações hidráulicas, diâmetros menores ou iguais a 40 mm. af_09/2023 | M | 4.95 | 0 |  | 0 | 0
7.2.22 | SINAPI/SC | 90466 | Chumbamento linear em alvenaria para ramais/distribuição de instalações hidráulicas com diâmetros menores ou iguais a 40 mm. af_09/2023 | M | 4.95 | 0 |  | 0 | 0
7.2.23 | Próprio | 2303 | Filtro anaeróbio circular, em concreto pré-moldado, diâmetro interno = 1,35 m, altura interna = 1,75 m, volume útil: 1.570 l - ref. SINAPI 98061 | UN | 1 | 0 |  | 0 | 0
7.2.24 | Próprio | 2304 | Tanque séptico circular, em concreto pré-moldado, diâmetro interno = 150 m, altura interna = 2,0 m, volume útil: 3.000 l - ref. SINAPI 98056 | UN | 1 | 0 |  | 0 | 0
7.2.25 | Próprio | 2305 | Caixa cloradora 25l - fornecimento e instalação - ref. SINAPI 98102 | UN | 1 | 0 |  | 0 | 0
7.2.26 | SINAPI/SC | 1335 | Caixa sifonada, com grelha quadrada abre/fecha, PVC, DN 150 x 150 x 50 mm, junta soldável, fornecida e instalada - ref. SINAPI 104328 | UN | 3 | 0 |  | 0 | 0
7.3 |  |  | VENTILAÇÃO
7.3.1 | SINAPI/SC | 104348 | Terminal de ventilação, PVC, série normal, esgoto predial, DN 50 mm, junta soldável, fornecido e instalado em prumada de esgoto sanitário ou ventilação. af_08/2022 | UN | 6 | 0 |  | 0 | 0
7.3.2 | SINAPI/SC | 89802 | Joelho 45 graus, PVC, serie normal, esgoto predial, DN 50 mm, junta elástica, fornecido e instalado em prumada de esgoto sanitário ou ventilação. af_08/2022 | UN | 12 | 0 |  | 0 | 0
7.3.3 | SINAPI/SC | 89801 | Joelho 90 graus, PVC, serie normal, esgoto predial, DN 50 mm, junta elástica, fornecido e instalado em prumada de esgoto sanitário ou ventilação. af_08/2022 | UN | 12 | 0 |  | 0 | 0
7.3.4 | SINAPI/SC | 89827 | Junção simples, PVC, serie normal, esgoto predial, DN 50 x 50 mm, junta elástica, fornecido e instalado em prumada de esgoto sanitário ou ventilação. af_08/2022 | UN | 8 | 0 |  | 0 | 0
7.3.5 | SINAPI/SC | 89813 | Luva simples, PVC, serie normal, esgoto predial, DN 50 mm, junta elástica, fornecido e instalado em prumada de esgoto sanitário ou ventilação. af_08/2022 | UN | 2 | 0 |  | 0 | 0
7.3.6 | SINAPI/SC | 89798 | Tubo PVC, serie normal, esgoto predial, DN 50 mm, fornecido e instalado em prumada de esgoto sanitário ou ventilação. af_08/2022 | M | 32.12 | 0 |  | 0 | 0
7.3.7 | SINAPI/SC | 89825 | Te, PVC, serie normal, esgoto predial, DN 50 x 50 mm, junta elástica, fornecido e instalado em prumada de esgoto sanitário ou ventilação. af_08/2022 | UN | 8 | 0 |  | 0 | 0
7.3.8 | SINAPI/SC | 93358 | Escavação manual de vala. af_09/2024 | m³ | 1.69 | 0 |  | 0 | 0
7.3.9 | SINAPI/SC | 102718 | Enchimento de areia para fundo de vala, lançamento manual. af_07/2021 | m³ | 0.24 | 0 |  | 0 | 0
7.3.10 | SINAPI/SC | 93382 | Reaterro manual de valas, com compactador de solos de percussão. af_08/2023 | m³ | 2.11 | 0 |  | 0 | 0
7.3.11 | SINAPI/SC | 91222 | Rasgo linear manual em alvenaria, para ramais/ distribuição de instalações hidráulicas, diâmetros maiores que 40 mm e menores ou iguais a 75 mm. af_09/2023 | M | 16.04 | 0 |  | 0 | 0
7.3.12 | SINAPI/SC | 90467 | Chumbamento linear em alvenaria para ramais/distribuição de instalações hidráulicas com diâmetros maiores que 40 mm e menores ou iguais a 75 mm. af_09/2023 | M | 16.04 | 0 |  | 0 | 0
7.4 |  |  | PLUVIAL
7.4.1 | Próprio | 805 | Caixa enterrada hidráulica retangular com grelha, em alvenaria com blocos de concreto, dimensões internas: 0,6x0,6x0,6 m para rede de drenagem - ref. SINAPI 99260 | UN | 16 | 0 |  | 0 | 0
7.4.2 | Próprio | 2301 | Caixa para boca de lobo simples retangular, em alvenaria com blocos de concreto, dimensões internas: 0,6x0,6x0,3m - ref. SINAPI 97956 | UN | 4 | 0 |  | 0 | 0
7.4.3 | Próprio | 00000553 | Ralo abacaxi (semi esferico) para calha 75mm , fornecido e instalado | UN | 10 | 0 |  | 0 | 0
7.4.4 | SINAPI/SC | 89743 | Curva longa 90 graus, PVC, serie normal, esgoto predial, DN 75 mm, junta elástica, fornecido e instalado em ramal de descarga ou ramal de esgoto sanitário. af_08/2022 | UN | 17 | 0 |  | 0 | 0
7.4.5 | SINAPI/SC | 89855 | Joelho 45 graus, PVC, serie normal, esgoto predial, DN 150 mm, junta elástica, fornecido e instalado em subcoletor aéreo de esgoto sanitário. af_08/2022 | UN | 2 | 0 |  | 0 | 0
7.4.6 | SINAPI/SC | 89746 | Joelho 45 graus, PVC, serie normal, esgoto predial, DN 100 mm, junta elástica, fornecido e instalado em ramal de descarga ou ramal de esgoto sanitário. af_08/2022 | UN | 3 | 0 |  | 0 | 0
7.4.7 | SINAPI/SC | 89739 | Joelho 45 graus, PVC, serie normal, esgoto predial, DN 75 mm, junta elástica, fornecido e instalado em ramal de descarga ou ramal de esgoto sanitário. af_08/2022 | UN | 13 | 0 |  | 0 | 0
7.4.8 | Próprio | 00000548 | Junção simples, PVC, DN 100 x 75 mm, serie normal, esgoto predial, fornecido e instalado – ref. SINAPI 89569 | UN | 2 | 0 |  | 0 | 0
7.4.9 | SINAPI/SC | 89797 | Junção simples, PVC, serie normal, esgoto predial, DN 100 x 100 mm, junta elástica, fornecido e instalado em ramal de descarga ou ramal de esgoto sanitário. af_08/2022 | UN | 2 | 0 |  | 0 | 0
7.4.10 | SINAPI/SC | 89795 | Junção simples, PVC, serie normal, esgoto predial, DN 75 x 75 mm, junta elástica, fornecido e instalado em ramal de descarga ou ramal de esgoto sanitário. af_08/2022 | UN | 3 | 0 |  | 0 | 0
7.4.11 | SINAPI/SC | 102711 | Junção dupla de PVC, série normal, para esgoto predial, DN 100 x 100 x 100 mm, instalada em dreno - fornecimento e instalação. af_07/2021 | UN | 8 | 0 |  | 0 | 0
7.4.12 | Próprio | 00000835 | Redução excêntrica, PVC, serie normal, esgoto, DN 100 x 75 mm - fornecido e instalado - ref. SINAPI 89673 | UN | 2 | 0 |  | 0 | 0
7.4.13 | SINAPI/SC | 89774 | Luva simples, PVC, serie normal, esgoto predial, DN 75 mm, junta elástica, fornecido e instalado em ramal de descarga ou ramal de esgoto sanitário. af_08/2022 | UN | 5 | 0 |  | 0 | 0
7.4.14 | SINAPI/SC | 89714 | Tubo PVC, serie normal, esgoto predial, DN 100 mm, fornecido e instalado em ramal de descarga ou ramal de esgoto sanitário. af_08/2022 | M | 29.63 | 0 |  | 0 | 0
7.4.15 | SINAPI/SC | 89849 | Tubo PVC, serie normal, esgoto predial, DN 150 mm, fornecido e instalado. af_08/2022 | M | 84.54 | 0 |  | 0 | 0
7.4.16 | SINAPI/SC | 89713 | Tubo PVC, serie normal, esgoto predial, DN 75 mm, fornecido e instalado em ramal de descarga ou ramal de esgoto sanitário. af_08/2022 | M | 75.12 | 0 |  | 0 | 0
7.4.17 | SINAPI/SC | 104357 | CAP, PVC, série normal, esgoto predial, DN 100 mm, junta elástica, fornecido e instalado em subcoletor aéreo de esgoto sanitário. af_08/2022 | UN | 20 | 0 |  | 0 | 0
7.4.18 | Próprio | 1408 | Tubo de concreto (simples) para redes coletoras de águas pluviais, diâmetro de 200 mm, junta rígida, instalado em local com baixo nível de interferências - fornecimento e assentamento - ref. SINAPI 95567 | M | 42.47 | 0 |  | 0 | 0
7.4.19 | SINAPI/SC | 95567 | Tubo de concreto (simples) para redes coletoras de águas pluviais, diâmetro de 300 mm, junta rígida, instalado em local com baixo nível de interferências - fornecimento e assentamento. af_03/2024 | M | 71.88 | 0 |  | 0 | 0
7.4.20 | SINAPI/SC | 95568 | Tubo de concreto (simples) para redes coletoras de águas pluviais, diâmetro de 400 mm, junta rígida, instalado em local com baixo nível de interferências - fornecimento e assentamento. af_03/2024 | M | 12.61 | 0 |  | 0 | 0
7.4.21 | SINAPI/SC | 102704 | Tubo de PEAD corrugado perfurado, DN 100 mm, para dreno - fornecimento e assentamento. af_07/2021 | M | 148.56 | 0 |  | 0 | 0
7.4.22 | SINAPI/SC | 93358 | Escavação manual de vala. af_09/2024 | m³ | 62.83 | 0 |  | 0 | 0
7.4.23 | SINAPI/SC | 102718 | Enchimento de areia para fundo de vala, lançamento manual. af_07/2021 | m³ | 5.93 | 0 |  | 0 | 0
7.4.24 | SINAPI/SC | 93382 | Reaterro manual de valas, com compactador de solos de percussão. af_08/2023 | m³ | 13.92 | 0 |  | 0 | 0
7.4.25 | SINAPI/SC | 100982 | Carga, manobra e descarga de entulho em caminhão basculante 10 m³ - carga com escavadeira hidráulica (caçamba de 0,80 m³ / 111 hp) e descarga livre (unidade: m3). af_07/2020 | m³ | 13.92 | 0 |  | 0 | 0
7.4.26 | SINAPI/SC | 95875 | Transporte com caminhão basculante de 10 m³, em via urbana pavimentada, DMT até 30 km (unidade: m3xkm). af_07/2020 | M3XKM | 417.64 | 0 |  | 0 | 0
7.5 |  |  | ÁGUA FRIA
7.5.1 | SINAPI/SC | 89987 | Registro de gaveta bruto, latão, roscável, 3/4", com acabamento e canopla cromados - fornecimento e instalação. af_08/2021 | UN | 10 | 0 |  | 0 | 0
7.5.2 | SINAPI/SC | 94489 | Registro de esfera, PVC, soldável, com volante, DN 25 mm - fornecimento e instalação. af_08/2021 | UN | 5 | 0 |  | 0 | 0
7.5.3 | SINAPI/SC | 86886 | Engate flexível em inox, 1/2 x 30cm - fornecimento e instalação. af_01/2020 | UN | 4 | 0 |  | 0 | 0
7.5.4 | SINAPI/SC | 86884 | Engate flexível em plástico branco, 1/2" x 30cm - fornecimento e instalação. af_01/2020 | UN | 10 | 0 |  | 0 | 0
7.5.5 | SINAPI/SC | 94656 | Adaptador curto com bolsa e rosca para registro, PVC, soldável, DN 25 mm x 3/4", instalado em reservação predial de água - fornecimento e instalação. af_04/2024 | UN | 20 | 0 |  | 0 | 0
7.5.6 | SINAPI/SC | 89362 | Joelho 90 graus, PVC, soldável, DN 25mm, instalado em ramal ou sub-ramal de água - fornecimento e instalação. af_06/2022 | UN | 10 | 0 |  | 0 | 0
7.5.7 | SINAPI/SC | 89378 | Luva, PVC, soldável, DN 25mm, instalado em ramal ou sub-ramal de água - fornecimento e instalação. af_06/2022 | UN | 14 | 0 |  | 0 | 0
7.5.8 | SINAPI/SC | 89356 | Tubo, PVC, soldável, de 25mm, instalado em ramal ou sub-ramal de água - fornecimento e instalação. af_06/2022 | M | 30.08 | 0 |  | 0 | 0
7.5.9 | SINAPI/SC | 89440 | Te, PVC, soldável, DN 25mm, instalado em ramal de distribuição de água - fornecimento e instalação. af_06/2022 | UN | 4 | 0 |  | 0 | 0
7.5.10 | SINAPI/SC | 90373 | Joelho 90 graus com bucha de latão, PVC, soldável, DN 25mm, x 1/2 instalado em ramal ou sub-ramal de água - fornecimento e instalação. af_06/2022 | UN | 15 | 0 |  | 0 | 0
7.5.11 | SINAPI/SC | 89396 | Tê com bucha de latão na bolsa central, PVC, soldável, DN 25mm x 1/2, instalado em ramal ou sub-ramal de água - fornecimento e instalação. af_06/2022 | UN | 2 | 0 |  | 0 | 0
7.5.12 | SINAPI/SC | 102607 | Caixa d´água em polietileno, 1000 litros - fornecimento e instalação. af_06/2021 | UN | 1 | 0 |  | 0 | 0
7.5.13 | SINAPI/SC | 90443 | Rasgo linear manual em alvenaria, para ramais/ distribuição de instalações hidráulicas, diâmetros menores ou iguais a 40 mm. af_09/2023 | M | 25.23 | 0 |  | 0 | 0
7.5.14 | SINAPI/SC | 90466 | Chumbamento linear em alvenaria para ramais/distribuição de instalações hidráulicas com diâmetros menores ou iguais a 40 mm. af_09/2023 | M | 25.23 | 0 |  | 0 | 0
8 |  |  | INSTALAÇÕES ELÉTRICAS
8.1 |  |  | CABEAMENTO
8.1.1 | Próprio | 1592 | Conector macho rj 45, categoria 5 e (cat 5e) - fornecimento e instalação - ref. SINAPI 98307 | UN | 33 | 0 |  | 0 | 0
8.1.2 | SINAPI/SC | 98301 | Patch panel 24 portas, categoria 5e - fornecimento e instalação. af_11/2019 | UN | 1 | 0 |  | 0 | 0
8.1.3 | Próprio | 215 | Switch 24 portas 10/100/1000 - fornecimento e instalação - ref. SINAPI 98301 | UN | 1 | 0 |  | 0 | 0
8.1.4 | SINAPI/SC | 91940 | Caixa retangular 4" x 2", PVC, instalada em parede - fornecimento e instalação. af_03/2023 | UN | 10 | 0 |  | 0 | 0
8.1.5 | SINAPI/SC | 91943 | Caixa retangular 4" x 4", PVC, instalada em parede - fornecimento e instalação. af_03/2023 | UN | 1 | 0 |  | 0 | 0
8.1.6 | SINAPI/SC | 92868 | Caixa retangular 4" x 2", metálica, instalada em parede - fornecimento e instalação. af_03/2023 | UN | 1 | 0 |  | 0 | 0
8.1.7 | SINAPI/SC | 98295 | Cabo eletrônico categoria 5e, instalado em edificação institucional - fornecimento e instalação. af_11/2019 | M | 1102 | 0 |  | 0 | 0
8.1.8 | Próprio | 00000566 | Placa cega com placa de encaixe 4" x 4" - fornecimento e instalação - ref. SINAPI 91946 | UN | 1 | 0 |  | 0 | 0
8.1.9 | SINAPI/SC | 98307 | Tomada de rede rj45 - fornecimento e instalação. af_11/2019 | UN | 5 | 0 |  | 0 | 0
8.1.10 | Próprio | 00000687 | Tomada de rede rj45, dupla - fornecimento e instalação - ref. SINAPI 98307 | UN | 6 | 0 |  | 0 | 0
8.1.11 | SINAPI/SC | 91836 | Eletroduto flexível corrugado, PVC, DN 32 mm (1"), para circuitos terminais, instalado em forro - fornecimento e instalação. af_03/2023 | M | 8.6 | 0 |  | 0 | 0
8.1.12 | SINAPI/SC | 91854 | Eletroduto flexível corrugado, PVC, DN 25 mm (3/4"), para circuitos terminais, instalado em parede - fornecimento e instalação. af_03/2023 | M | 17 | 0 |  | 0 | 0
8.1.13 | SINAPI/SC | 91834 | Eletroduto flexível corrugado, PVC, DN 25 mm (3/4"), para circuitos terminais, instalado em forro - fornecimento e instalação. af_03/2023 | M | 56.2 | 0 |  | 0 | 0
8.1.14 | SINAPI/SC | 90447 | Rasgo linear manual em alvenaria, para eletrodutos, diâmetros menores ou iguais a 40 mm. af_09/2023 | M | 17 | 0 |  | 0 | 0
8.1.15 | SINAPI/SC | 104766 | Chumbamento linear em alvenaria para eletrodutos com diâmetros menores ou iguais a 40 mm. af_09/2023 | M | 17 | 0 |  | 0 | 0
8.2 |  |  | ELÉTRICA
8.2.1 | SINAPI/SC | 91940 | Caixa retangular 4" x 2", PVC, instalada em parede - fornecimento e instalação. af_03/2023 | UN | 81 | 0 |  | 0 | 0
8.2.2 | SINAPI/SC | 91943 | Caixa retangular 4" x 4", PVC, instalada em parede - fornecimento e instalação. af_03/2023 | UN | 2 | 0 |  | 0 | 0
8.2.3 | SINAPI/SC | 91936 | Caixa octogonal 4" x 4", PVC, instalada em laje - fornecimento e instalação. af_03/2023 | UN | 45 | 0 |  | 0 | 0
8.2.4 | SINAPI/SC | 92868 | Caixa retangular 4" x 2", metálica, instalada em parede - fornecimento e instalação. af_03/2023 | UN | 1 | 0 |  | 0 | 0
8.2.5 | SINAPI/SC | 91933 | Cabo de cobre flexível isolado, 10 mm² (azul claro), anti-chama 0,6/1,0 kV, para circuitos terminais - fornecimento e instalação. af_03/2023 | M | 86.9 | 0 |  | 0 | 0
8.2.6 | SINAPI/SC | 91933 | Cabo de cobre flexível isolado, 10 mm² (branco), anti-chama 0,6/1,0 kV, para circuitos terminais - fornecimento e instalação. af_03/2023 | M | 86.9 | 0 |  | 0 | 0
8.2.7 | SINAPI/SC | 91933 | Cabo de cobre flexível isolado, 10 mm² (preto), anti-chama 0,6/1,0 kV, para circuitos terminais - fornecimento e instalação. af_03/2023 | M | 86.9 | 0 |  | 0 | 0
8.2.8 | SINAPI/SC | 91933 | Cabo de cobre flexível isolado, 10 mm² (verde-amarelo), anti-chama 0,6/1,0 kV, para circuitos terminais - fornecimento e instalação. af_03/2023 | M | 86.9 | 0 |  | 0 | 0
8.2.9 | SINAPI/SC | 91933 | Cabo de cobre flexível isolado, 10 mm² (vermelho), anti-chama 0,6/1,0 kV, para circuitos terminais - fornecimento e instalação. af_03/2023 | M | 86.9 | 0 |  | 0 | 0
8.2.10 | SINAPI/SC | 91929 | Cabo de cobre flexível isolado, 4 mm² (azul claro), anti-chama 0,6/1,0 kV, para circuitos terminais - fornecimento e instalação. af_03/2023 | M | 687.6 | 0 |  | 0 | 0
8.2.11 | SINAPI/SC | 91929 | Cabo de cobre flexível isolado, 4 mm² (branco), anti-chama 0,6/1,0 kV, para circuitos terminais - fornecimento e instalação. af_03/2023 | M | 94.9 | 0 |  | 0 | 0
8.2.12 | SINAPI/SC | 91929 | Cabo de cobre flexível isolado, 4 mm² (preto), anti-chama 0,6/1,0 kV, para circuitos terminais - fornecimento e instalação. af_03/2023 | M | 252.3 | 0 |  | 0 | 0
8.2.13 | SINAPI/SC | 91929 | Cabo de cobre flexível isolado, 4 mm² (verde-amarelo), anti-chama 0,6/1,0 kV, para circuitos terminais - fornecimento e instalação. af_03/2023 | M | 687.6 | 0 |  | 0 | 0
8.2.14 | SINAPI/SC | 91929 | Cabo de cobre flexível isolado, 4 mm² (vermelho), anti-chama 0,6/1,0 kV, para circuitos terminais - fornecimento e instalação. af_03/2023 | M | 340.5 | 0 |  | 0 | 0
8.2.15 | SINAPI/SC | 91924 | Cabo de cobre flexível isolado, 1,5 mm² (amarelo), anti-chama 450/750 V, para circuitos terminais - fornecimento e instalação. af_03/2023 | M | 111.5 | 0 |  | 0 | 0
8.2.16 | SINAPI/SC | 91924 | Cabo de cobre flexível isolado, 1,5 mm² (azul claro), anti-chama 450/750 V, para circuitos terminais - fornecimento e instalação. af_03/2023 | M | 248 | 0 |  | 0 | 0
8.2.17 | SINAPI/SC | 91924 | Cabo de cobre flexível isolado, 1,5 mm² (branco), anti-chama 450/750 V, para circuitos terminais - fornecimento e instalação. af_03/2023 | M | 55.8 | 0 |  | 0 | 0
8.2.18 | SINAPI/SC | 91924 | Cabo de cobre flexível isolado, 1,5 mm² (preto), anti-chama 450/750 V, para circuitos terminais - fornecimento e instalação. af_03/2023 | M | 145.7 | 0 |  | 0 | 0
8.2.19 | SINAPI/SC | 91924 | Cabo de cobre flexível isolado, 1,5 mm² (verde-amarelo), anti-chama 450/750 V, para circuitos terminais - fornecimento e instalação. af_03/2023 | M | 128.1 | 0 |  | 0 | 0
8.2.20 | SINAPI/SC | 91924 | Cabo de cobre flexível isolado, 1,5 mm² (vermelho), anti-chama 450/750 V, para circuitos terminais - fornecimento e instalação. af_03/2023 | M | 16.5 | 0 |  | 0 | 0
8.2.21 | SINAPI/SC | 91926 | Cabo de cobre flexível isolado, 2,5 mm² (azul claro), anti-chama 450/750 V, para circuitos terminais - fornecimento e instalação. af_03/2023 | M | 335 | 0 |  | 0 | 0
8.2.22 | SINAPI/SC | 91926 | Cabo de cobre flexível isolado, 2,5 mm² (branco), anti-chama 450/750 V, para circuitos terminais - fornecimento e instalação. af_03/2023 | M | 110.2 | 0 |  | 0 | 0
8.2.23 | SINAPI/SC | 91926 | Cabo de cobre flexível isolado, 2,5 mm² (preto), anti-chama 450/750 V, para circuitos terminais - fornecimento e instalação. af_03/2023 | M | 106 | 0 |  | 0 | 0
8.2.24 | SINAPI/SC | 91926 | Cabo de cobre flexível isolado, 2,5 mm² (verde-amarelo), anti-chama 450/750 V, para circuitos terminais - fornecimento e instalação. af_03/2023 | M | 335 | 0 |  | 0 | 0
8.2.25 | SINAPI/SC | 91926 | Cabo de cobre flexível isolado, 2,5 mm² (vermelho), anti-chama 450/750 V, para circuitos terminais - fornecimento e instalação. af_03/2023 | M | 118.8 | 0 |  | 0 | 0
8.2.26 | SINAPI/SC | 91928 | Cabo de cobre flexível isolado, 4 mm² (azul claro), anti-chama 450/750 V, para circuitos terminais - fornecimento e instalação. af_03/2023 | M | 11.4 | 0 |  | 0 | 0
8.2.27 | SINAPI/SC | 91928 | Cabo de cobre flexível isolado, 4 mm² (branco), anti-chama 450/750 V, para circuitos terminais - fornecimento e instalação. af_03/2023 | M | 11.4 | 0 |  | 0 | 0
8.2.28 | SINAPI/SC | 91928 | Cabo de cobre flexível isolado, 4 mm² (verde-amarelo), anti-chama 450/750 V, para circuitos terminais - fornecimento e instalação. af_03/2023 | M | 11.4 | 0 |  | 0 | 0
8.2.29 | SINAPI/SC | 91930 | Cabo de cobre flexível isolado, 6 mm² (azul claro), anti-chama 450/750 V, para circuitos terminais - fornecimento e instalação. af_03/2023 | M | 15.6 | 0 |  | 0 | 0
8.2.30 | SINAPI/SC | 91930 | Cabo de cobre flexível isolado, 6 mm² (branco), anti-chama 450/750 V, para circuitos terminais - fornecimento e instalação. af_03/2023 | M | 15.6 | 0 |  | 0 | 0
8.2.31 | SINAPI/SC | 91930 | Cabo de cobre flexível isolado, 6 mm² (preto), anti-chama 450/750 V, para circuitos terminais - fornecimento e instalação. af_03/2023 | M | 15.6 | 0 |  | 0 | 0
8.2.32 | SINAPI/SC | 91930 | Cabo de cobre flexível isolado, 6 mm² (verde-amarelo), anti-chama 450/750 V, para circuitos terminais - fornecimento e instalação. af_03/2023 | M | 15.6 | 0 |  | 0 | 0
8.2.33 | SINAPI/SC | 91930 | Cabo de cobre flexível isolado, 6 mm² (vermelho), anti-chama 450/750 V, para circuitos terminais - fornecimento e instalação. af_03/2023 | M | 15.6 | 0 |  | 0 | 0
8.2.34 | Próprio | 2739 | Cabo de cobre flexível isolado, 3 x 2,5 mm², anti-chama 0,6/1,0 kV - fornecimento e instalação - ref. SINAPI 91927 | M | 311 | 0 |  | 0 | 0
8.2.35 | SINAPI/SC | 97881 | Caixa enterrada elétrica retangular, em concreto pré-moldado, fundo com brita, dimensões internas: 0,3x0,3x0,3 m. af_12/2020 | UN | 63 | 0 |  | 0 | 0
8.2.36 | SINAPI/SC | 1550 | Cordoalha de cobre nu 10 mm² - fornecimento e instalação - ref. SINAPI 104743 | M | 29 | 0 |  | 0 | 0
8.2.37 | SINAPI/SC | 92023 | Interruptor simples (1 módulo) com 1 tomada de embutir 2p+t 10 A, incluindo suporte e placa - fornecimento e instalação. af_03/2023 | UN | 9 | 0 |  | 0 | 0
8.2.38 | SINAPI/SC | 92025 | Interruptor simples (1 módulo) com 2 tomadas de embutir 2p+t 10 A, incluindo suporte e placa - fornecimento e instalação. af_03/2023 | UN | 1 | 0 |  | 0 | 0
8.2.39 | Próprio | 000008956 | Espelho / placa cega 4" x 2" - fornecimento e instalação - ref. SINAPI 91946 | UN | 22 | 0 |  | 0 | 0
8.2.40 | Próprio | 236 | Placa com um furo redondo, encaixe 4" x 2" - fornecimento e instalação - ref. SINAPI 91946 | UN | 6 | 0 |  | 0 | 0
8.2.41 | Próprio | 237 | Placa com um furo redondo, encaixe 4" x 4" - fornecimento e instalação - ref. SINAPI 91946 | UN | 1 | 0 |  | 0 | 0
8.2.42 | Próprio | 00000566 | Placa cega com placa de encaixe 4" x 4" - fornecimento e instalação - ref. SINAPI 91946 | UN | 1 | 0 |  | 0 | 0
8.2.43 | SINAPI/SC | 91996 | Tomada de embutir (1 módulo), 2p+t 10 A, incluindo suporte e placa - fornecimento e instalação. af_03/2023 | UN | 16 | 0 |  | 0 | 0
8.2.44 | SINAPI/SC | 92004 | Tomada de embutir (2 módulos), 2p+t 10 A, incluindo suporte e placa - fornecimento e instalação. af_03/2023 | UN | 27 | 0 |  | 0 | 0
8.2.45 | SINAPI/SC | 91997 | Tomada de embutir (1 módulo), 2p+t 20 A, incluindo suporte e placa - fornecimento e instalação. af_03/2023 | UN | 1 | 0 |  | 0 | 0
8.2.46 | Próprio | 2728 | Caixa de tomada para mesa - fornecimento e instalacao - ref. SINAPI 100556 | UN | 1 | 0 |  | 0 | 0
8.2.47 | SINAPI/SC | 97595 | Sensor de presença com fotocélula, fixação em parede - fornecimento e instalação. af_09/2024 | UN | 3 | 0 |  | 0 | 0
8.2.48 | Próprio | 2702 | Contador unipolar 25A - fornecimento e instalação - ref. SINAPI 93656 | UN | 1 | 0 |  | 0 | 0
8.2.49 | SINAPI/SC | 1585 | Programador digital diário/semanal - fornecimento e instalação - ref. SINAPI 93670 | UN | 1 | 0 |  | 0 | 0
8.2.50 | Próprio | 2703 | Disjuntor tripolar DIN 90a - fornecimento e instalação - ref. SINAPI 106031 | UN | 2 | 0 |  | 0 | 0
8.2.51 | SINAPI/SC | 93653 | Disjuntor monopolar tipo DIN, corrente nominal de 10A - fornecimento e instalação. af_07/2025 | UN | 19 | 0 |  | 0 | 0
8.2.52 | SINAPI/SC | 93654 | Disjuntor monopolar tipo DIN, corrente nominal de 16A - fornecimento e instalação. af_07/2025 | UN | 9 | 0 |  | 0 | 0
8.2.53 | SINAPI/SC | 93655 | Disjuntor monopolar tipo DIN, corrente nominal de 20A - fornecimento e instalação. af_07/2025 | UN | 1 | 0 |  | 0 | 0
8.2.54 | SINAPI/SC | 93656 | Disjuntor monopolar tipo DIN, corrente nominal de 25A - fornecimento e instalação. af_07/2025 | UN | 3 | 0 |  | 0 | 0
8.2.55 | SINAPI/SC | 101895 | Disjuntor termomagnético tripolar, corrente nominal de 125A - fornecimento e instalação. af_07/2025 | UN | 2 | 0 |  | 0 | 0
8.2.56 | SINAPI/SC | 93670 | Disjuntor tripolar tipo DIN, corrente nominal de 25A - fornecimento e instalação. af_07/2025 | UN | 2 | 0 |  | 0 | 0
8.2.57 | SINAPI/SC | 93671 | Disjuntor tripolar tipo DIN, corrente nominal de 32A - fornecimento e instalação. af_07/2025 | UN | 2 | 0 |  | 0 | 0
8.2.58 | SINAPI/SC | 93672 | Disjuntor tripolar tipo DIN, corrente nominal de 40A - fornecimento e instalação. af_07/2025 | UN | 2 | 0 |  | 0 | 0
8.2.59 | SINAPI/SC | 106020 | Disjuntor tripolar DIN 63a - fornecimento e instalação. af_07/2025 | UN | 1 | 0 |  | 0 | 0
8.2.60 | Próprio | 00000682 | Dispositivo DPS tensao maxima de 275v - fornecimento e instalação- ref. SINAPI 93653 | UN | 8 | 0 |  | 0 | 0
8.2.61 | SINAPI/SC | 119 | Disjuntor dr 2 polos, sensibilidade de 30 ma, corrente de 25 A, - fornecimento e instalação -ref. SINAPI 93672 | UN | 10 | 0 |  | 0 | 0
8.2.62 | SINAPI/SC | 101879 | Quadro de distribuição de energia em chapa de aço galvanizado, de embutir, com barramento trifásico, para 24 disjuntores DIN 100a - fornecimento e instalação. af_07/2025 | UN | 1 | 0 |  | 0 | 0
8.2.63 | Próprio | 2744 | Quadro de distribuição de energia em chapa de aço galvanizado, de sobrepor, para 36 disjuntores DIN 100a - fornecimento e instalação - ref. SINAPI 106025 | UN | 1 | 0 |  | 0 | 0
8.2.64 | SINAPI/SC | 1564 | Quadro de distribuição de energia em PVC, de embutir, para 12 disjuntores - fornecimento e instalação - ref. SINAPI 101873 | UN | 1 | 0 |  | 0 | 0
8.2.65 | Próprio | 2704 | Quadro de distribuição de energia em PVC, de embutir, para 36 disjuntores - fornecimento e instalação - ref. SINAPI 106022 | UN | 1 | 0 |  | 0 | 0
8.2.66 | Próprio | 2713 | Eletrocalha perfurada galvanizada -100x50mm, incluso fixação - fornecimento e instalação - ref. SINAPI 97238/97258 | M | 7 | 0 |  | 0 | 0
8.2.67 | Próprio | 86966 | Luminaria LED refletor retangular 50 W - fornecimento e instalação - ref. SINAPI 105920 | UN | 16 | 0 |  | 0 | 0
8.2.68 | SINAPI/SC | 1589 | Luminária comercial aletada de embutir *60 x 60* cm, LED 4x9w/10w - fornecimento e instalação - ref. SINAPI 100918 | UN | 27 | 0 |  | 0 | 0
8.2.69 | Próprio | 2716 | Luminária comercial aletada de embutir *60 x 15* cm, LED 2x9w/10w - fornecimento e instalação - ref. SINAPI 100918 | UN | 1 | 0 |  | 0 | 0
8.2.70 | Próprio | 2723 | Luminária comercial aletada de sobrepor *60 x 15* cm, LED 2x9w/10w - fornecimento e instalação - ref. SINAPI 100918 | UN | 17 | 0 |  | 0 | 0
8.2.71 | Próprio | 2741 | Luminaria LED refletor retangular 50 W com suporte de fixação para iluminação de letreiro/totem deindentificação - fornecimento e instalação - ref. SINAPI 105920 | UN | 4 | 0 |  | 0 | 0
8.2.72 | Próprio | 2724 | Conjunto de poste e luminárias: poste aço cônico continuo reto circular, h=3,5m, suporte um pétala para encaixe de lumínaria (80w), pétala quadrada - fornecimento e instalação - ref. SINAPI 100619 | UN | 17 | 0 |  | 0 | 0
8.2.73 | Próprio | 2726 | Conjunto de poste e luminárias: poste aço cônico continuo reto circular, h=3,5m, suporte duplo para encaixe de lumínaria (2x80w), pétala quadrada - fornecimento e instalação - ref. SINAPI 100619 | UN | 29 | 0 |  | 0 | 0
8.2.74 | Próprio | 2725 | Conjunto de poste e luminárias: poste aço cônico continuo reto circular, h=6m, suporte um pétala para encaixe de lumínaria (100w), pétala quadrada - fornecimento e instalação - ref. SINAPI 100619 | UN | 4 | 0 |  | 0 | 0
8.2.75 | Próprio | 2727 | Conjunto de poste e luminárias: poste aço cônico continuo reto circular, h=6m, suporte duplo para encaixe de lumínaria (2x100w), pétala quadrada - fornecimento e instalação - ref. SINAPI 100619 | UN | 4 | 0 |  | 0 | 0
8.2.76 | Próprio | 2740 | - conjunto de poste e luminárias: poste aço cônico continuo reto circular, h=6m, com duas luminaria LED refletor retangular 100 W - fornecimento e instalação - ref. SINAPI 100619 | UN | 4 | 0 |  | 0 | 0
8.2.77 | SINAPI/SC | 779 | Caixa de passagem, PVC, 120x120x75cmm - fornecimento e instalação - ref. SINAPI 100557 | UN | 4 | 0 |  | 0 | 0
8.2.78 | Próprio | 1583 | Haste de aterramento, diâmetro 5/8", com 2,4 metros - fornecimento e instalação - ref. SINAPI 96985 | UN | 58 | 0 |  | 0 | 0
8.2.79 | SINAPI/SC | 91836 | Eletroduto flexível corrugado, PVC, DN 32 mm (1"), para circuitos terminais, instalado em forro - fornecimento e instalação. af_03/2023 | M | 37.3 | 0 |  | 0 | 0
8.2.80 | SINAPI/SC | 91856 | Eletroduto flexível corrugado, PVC, DN 32 mm (1"), para circuitos terminais, instalado em parede - fornecimento e instalação. af_03/2023 | M | 15.97 | 0 |  | 0 | 0
8.2.81 | SINAPI/SC | 91834 | Eletroduto flexível corrugado, PVC, DN 25 mm (3/4"), para circuitos terminais, instalado em forro - fornecimento e instalação. af_03/2023 | M | 316.5 | 0 |  | 0 | 0
8.2.82 | SINAPI/SC | 91854 | Eletroduto flexível corrugado, PVC, DN 25 mm (3/4"), para circuitos terminais, instalado em parede - fornecimento e instalação. af_03/2023 | M | 135.65 | 0 |  | 0 | 0
8.2.83 | Próprio | 2738 | Eletroduto flexível corrugado, PEAD, DN 50 (1 1/2"), ara circuitos terminais, instalado em forro - fornecimento e instalação - ref. SINAPI 91862 | M | 61.3 | 0 |  | 0 | 0
8.2.84 | SINAPI/SC | 90447 | Rasgo linear manual em alvenaria, para eletrodutos, diâmetros menores ou iguais a 40 mm. af_09/2023 | M | 151.62 | 0 |  | 0 | 0
8.2.85 | SINAPI/SC | 104766 | Chumbamento linear em alvenaria para eletrodutos com diâmetros menores ou iguais a 40 mm. af_09/2023 | M | 151.62 | 0 |  | 0 | 0
8.2.86 | SINAPI/SC | 97668 | Eletroduto flexível corrugado, PEAD, DN 63 (2"), para rede enterrada de distribuição de energia elétrica - fornecimento e instalação. af_12/2021 | M | 544.6 | 0 |  | 0 | 0
8.2.87 | SINAPI/SC | 93358 | Escavação manual de vala. af_09/2024 | m³ | 108.92 | 0 |  | 0 | 0
8.2.88 | SINAPI/SC | 1360 | Colocação de fita subterrânea para advertência rede elétrica enterrada - fornecimento e instalação - ref. SINAPI 100718 | M | 544.6 | 0 |  | 0 | 0
8.2.89 | SINAPI/SC | 96616 | Lastro de concreto magro. af_01/2024 | m³ | 6.81 | 0 |  | 0 | 0
8.2.90 | SINAPI/SC | 93382 | Reaterro manual de valas, com compactador de solos de percussão. af_08/2023 | m³ | 127.64 | 0 |  | 0 | 0
8.2.91 | SINAPI/SC | 100982 | Carga, manobra e descarga de entulho em caminhão basculante 10 m³ - carga com escavadeira hidráulica (caçamba de 0,80 m³ / 111 hp) e descarga livre (unidade: m3). af_07/2020 | m³ | 8.51 | 0 |  | 0 | 0
8.2.92 | SINAPI/SC | 95875 | Transporte com caminhão basculante de 10 m³, em via urbana pavimentada, DMT até 30 km (unidade: m3xkm). af_07/2020 | M3XKM | 255.27 | 0 |  | 0 | 0
8.3 |  |  | LÓGICA
8.3.1 | SINAPI/SC | 91940 | Caixa retangular 4" x 2", PVC, instalada em parede - fornecimento e instalação. af_03/2023 | UN | 8 | 0 |  | 0 | 0
8.3.2 | Próprio | 236 | Placa com um furo redondo, encaixe 4" x 2" - fornecimento e instalação - ref. SINAPI 91946 | UN | 8 | 0 |  | 0 | 0
8.3.3 | SINAPI/SC | 91854 | Eletroduto flexível corrugado, PVC, DN 25 mm (3/4"), para circuitos terminais, instalado em parede - fornecimento e instalação. af_03/2023 | M | 8 | 0 |  | 0 | 0
8.3.4 | SINAPI/SC | 91834 | Eletroduto flexível corrugado, PVC, DN 25 mm (3/4"), para circuitos terminais, instalado em forro - fornecimento e instalação. af_03/2023 | M | 19.6 | 0 |  | 0 | 0
8.3.5 | SINAPI/SC | 90447 | Rasgo linear manual em alvenaria, para eletrodutos, diâmetros menores ou iguais a 40 mm. af_09/2023 | M | 8 | 0 |  | 0 | 0
8.3.6 | SINAPI/SC | 104766 | Chumbamento linear em alvenaria para eletrodutos com diâmetros menores ou iguais a 40 mm. af_09/2023 | M | 8 | 0 |  | 0 | 0
8.4 |  |  | SPDA
8.4.1 | Próprio | 000009228 | Barra chata em alumínio 7/8"x1/8" para spda - fornecimento e instalação - ref. SINAPI 104746 | M | 72 | 0 |  | 0 | 0
8.4.2 | Próprio | 1610 | Caixa equipotencialização 11 terminais - fornecimento e instalação -ref. SINAPI 101875 | UN | 3 | 0 |  | 0 | 0
8.4.3 | Próprio | 000009226 | Solda exotermica cartucho - fornecimento e instalação - ref. SINAPI 96985 | UN | 3 | 0 |  | 0 | 0
8.4.4 | Próprio | 000009225 | Molde para solda exotermica - fornecimento e instalação - ref. SINAPI 96985 | UN | 1 | 0 |  | 0 | 0
8.4.5 | Próprio | 3156 | Caixa de inspeção para aterramento, circular, em PVC, diâmetro interno = 0,3 m, incluso tampa de ferro fundido - ref. SINAPI 98111 | UN | 20 | 0 |  | 0 | 0
8.4.6 | Próprio | 1583 | Haste de aterramento, diâmetro 5/8", com 2,4 metros - fornecimento e instalação - ref. SINAPI 96985 | UN | 20 | 0 |  | 0 | 0
8.4.7 | Próprio | 1611 | Terminal aéreo alumínio 7/8” x 1/8” x 300mm para spda - fornecimento e instalação - ref. SINAPI 96987 | UN | 43 | 0 |  | 0 | 0
8.4.8 | SINAPI/SC | 92988 | Cabo de cobre flexível isolado, 50 mm², anti-chama 0,6/1,0 kV - fornecimento e instalação. af_12/2021 | M | 15 | 0 |  | 0 | 0
8.4.9 | SINAPI/SC | 96973 | Cordoalha de cobre nu 35 mm², não enterrada, com isolador - fornecimento e instalação. af_08/2023 | M | 70.5 | 0 |  | 0 | 0
8.4.10 | SINAPI/SC | 95728 | Eletroduto rígido soldável, PVC, DN 32 mm (1"), aparente - fornecimento e instalação. af_10/2022 | M | 57 | 0 |  | 0 | 0
8.4.11 | SINAPI/SC | 96977 | Cordoalha de cobre nu 50 mm², enterrada - fornecimento e instalação. af_08/2023 | M | 253.8 | 0 |  | 0 | 0
8.4.12 | SINAPI/SC | 93358 | Escavação manual de vala. af_09/2024 | m³ | 25.38 | 0 |  | 0 | 0
8.4.13 | SINAPI/SC | 93382 | Reaterro manual de valas, com compactador de solos de percussão. af_08/2023 | m³ | 31.72 | 0 |  | 0 | 0
9 |  |  | GASES MEDICINAIS
9.1 | SINAPI/SC | 103836 | Tubo em cobre rígido, DN 22 mm, classe A, sem isolamento, instalado em ramal e sub-ramal de gás medicinal - fornecimento e instalação. af_04/2022 | M | 120 | 0 |  | 0 | 0
9.2 | SINAPI/SC | 103841 | Cotovelo em cobre, DN 22 mm, 90 graus, sem anel de solda, instalado em ramal e sub-ramal de gás medicinal - fornecimento e instalação. af_04/2022 | UN | 22 | 0 |  | 0 | 0
9.3 | SINAPI/SC | 103857 | Conector em bronze/latão, DN 22 mm x 1/2", sem anel de solda, bolsa x rosca f, instalado em ramal e sub-ramal de gás medicinal - fornecimento e instalação. af_04/2022 | UN | 8 | 0 |  | 0 | 0
9.4 | SINAPI/SC | 103852 | Luva em cobre, DN 22 mm, sem anel de solda, instalado em ramal e sub-ramal de gás medicinal - fornecimento e instalação. af_04/2022 | UN | 24 | 0 |  | 0 | 0
9.5 | SINAPI/SC | 95248 | Válvula de esfera bruta, bronze, roscável, 1/2" - fornecimento e instalação. af_08/2021 | UN | 16 | 0 |  | 0 | 0
9.6 | Próprio | 1253 | Caixa de passagem para gases medicinais - fornecimento e instalação - ref. SINAPI 98111 | UN | 4 | 0 |  | 0 | 0
9.7 | Próprio | 1252 | Engate rápido rosca macho 1/2" inox - fornecimento e instalação - ref. SINAPI 103841 | UN | 4 | 0 |  | 0 | 0
10 |  |  | REVESTIMENTOS
10.1 |  |  | REVESTIMENTOS INTERNOS
10.1.1 |  |  | EDIFICAÇÃO
10.1.1.1 |  |  | TETO
10.1.1.1.1 | SINAPI/SC | 104757 | Forro em fibra mineral, para ambientes comerciais, inclusive estrutura de fixação. af_08/2023_ps | m² | 188.6 | 0 |  | 0 | 0
10.1.1.2 |  |  | PAREDE
10.1.1.2.1 | SINAPI/SC | 87879 | Chapisco aplicado em alvenarias e estruturas de concreto internas, com colher de pedreiro. argamassa traço 1:3 com preparo em betoneira 400l. af_10/2022 | m² | 365.34 | 0 |  | 0 | 0
10.1.1.2.2 | SINAPI/SC | 104959 | Massa única, em argamassa traço 1:2:8 preparo manual, aplicada manualmente em paredes internas de ambientes, com taliscas. af_03/2024 | m² | 345.96 | 0 |  | 0 | 0
10.1.1.2.3 | SINAPI/SC | 87553 | Emboço, em argamassa traço 1:2:8, preparo mecânico, aplicado manualmente em paredes internas de ambientes, com taliscas. af_03/2024 | m² | 19.38 | 0 |  | 0 | 0
10.1.1.2.4 | Próprio | 1234 | Revestimento cerâmico para paredes internas com placas tipo Azulejo de dimensões 30x60 cm aplicadas em parede internas - fornecimento e instalação - ref. SINAPI 87265 | m² | 19.38 | 0 |  | 0 | 0
10.1.1.2.5 | SINAPI/SC | 98562 | Impermeabilização de superfície com argamassa de cimento e areia, com aditivo impermeabilizante, E = 1,5cm. af_09/2023 | m² | 67.39 | 0 |  | 0 | 0
10.1.1.3 |  |  | PISO
10.1.1.3.1 | SINAPI/SC | 87301 | Argamassa traço 1:4 (em volume de cimento e areia média úmida) para contrapiso h=5cm, preparo mecânico com betoneira 400 l. af_08/2019 | m³ | 9.43 | 0 |  | 0 | 0
10.1.1.3.2 | SINAPI/SC | 87261 | Revestimento cerâmico para piso com placas tipo porcelanato de dimensões 60x60 cm aplicada em ambientes de área menor que 5 m². af_02/2023_pe | m² | 7.63 | 0 |  | 0 | 0
10.1.1.3.3 | SINAPI/SC | 87263 | Revestimento cerâmico para piso com placas tipo porcelanato de dimensões 60x60 cm aplicada em ambientes de área maior que 10 m². af_02/2023_pe | m² | 180.97 | 0 |  | 0 | 0
10.1.1.3.4 | Próprio | 1239 | Rodapé cerâmico de 7cm de altura com placas tipo porcelanato de dimensões 60x60cm - fornecimento e instalação ref. SINAPI 88650 | M | 131.85 | 0 |  | 0 | 0
10.1.1.3.5 | Próprio | 000008897 | Piso tátil emborrachado, alerda e direcional, dimensões 25x25cm, colado - fornecimento e instalação | M² | 0.69 | 0 |  | 0 | 0
10.1.2 |  |  | ESPAÇO COBERTO
10.1.2.1 |  |  | TETO
10.1.2.1.1 | SINAPI/SC | 87886 | Chapisco aplicado no teto ou em estrutura, com desempenadeira dentada. argamassa industrializada com preparo manual. af_10/2022 | m² | 94.5 | 0 |  | 0 | 0
10.1.2.1.2 | SINAPI/SC | 90408 | Massa única, em argamassa traço 1:2:8, preparo mecânico, aplicada manualmente em teto, com taliscas. af_03/2024 | m² | 94.5 | 0 |  | 0 | 0
10.1.2.2 |  |  | PAREDE
10.1.2.2.1 | SINAPI/SC | 87879 | Chapisco aplicado em alvenarias e estruturas de concreto internas, com colher de pedreiro. argamassa traço 1:3 com preparo em betoneira 400l. af_10/2022 | m² | 153.2 | 0 |  | 0 | 0
10.1.2.2.2 | SINAPI/SC | 104959 | Massa única, em argamassa traço 1:2:8 preparo manual, aplicada manualmente em paredes internas de ambientes, com taliscas. af_03/2024 | m² | 117.74 | 0 |  | 0 | 0
10.1.2.2.3 | SINAPI/SC | 87553 | Emboço, em argamassa traço 1:2:8, preparo mecânico, aplicado manualmente em paredes internas de ambientes, com taliscas. af_03/2024 | m² | 35.46 | 0 |  | 0 | 0
10.1.2.2.4 | Próprio | 1234 | Revestimento cerâmico para paredes internas com placas tipo Azulejo de dimensões 30x60 cm aplicadas em parede internas - fornecimento e instalação - ref. SINAPI 87265 | m² | 35.46 | 0 |  | 0 | 0
10.1.2.2.5 | SINAPI/SC | 98562 | Impermeabilização de superfície com argamassa de cimento e areia, com aditivo impermeabilizante, E = 1,5cm. af_09/2023 | m² | 25.51 | 0 |  | 0 | 0
10.1.2.3 |  |  | PISO
10.1.2.3.1 | SINAPI/SC | 87301 | Argamassa traço 1:4 (em volume de cimento e areia média úmida) para contrapiso h=5cm, preparo mecânico com betoneira 400 l. af_08/2019 | m³ | 0.34 | 0 |  | 0 | 0
10.1.2.3.2 | SINAPI/SC | 87261 | Revestimento cerâmico para piso com placas tipo porcelanato de dimensões 60x60 cm aplicada em ambientes de área menor que 5 m². af_02/2023_pe | m² | 6.79 | 0 |  | 0 | 0
10.2 |  |  | REVESTIMENTOS EXTERNOS
10.2.1 |  |  | EDIFICAÇÃO
10.2.1.1 |  |  | PAREDE
10.2.1.1.1 | SINAPI/SC | 87905 | Chapisco aplicado em alvenaria (com presença de vãos) e estruturas de concreto de fachada, com colher de pedreiro. argamassa traço 1:3 com preparo em betoneira 400l. af_10/2022 | m² | 269.98 | 0 |  | 0 | 0
10.2.1.1.2 | SINAPI/SC | 87775 | Emboço ou massa única em argamassa traço 1:2:8, preparo mecânico com betoneira 400 l, aplicada manualmente em panos de fachada com presença de vãos. af_08/2022 | m² | 269.98 | 0 |  | 0 | 0
10.2.1.1.3 | Próprio | 3153 | Revestimento cerâmico para paredes com placas tipo tijolinho - fornecimento e instalação - ref. SINAPI 87267 | m² | 23.68 | 0 |  | 0 | 0
10.2.1.1.4 | SINAPI/SC | 98562 | Impermeabilização de superfície com argamassa de cimento e areia, com aditivo impermeabilizante, E = 1,5cm. af_09/2023 | m² | 20.95 | 0 |  | 0 | 0
10.2.2 |  |  | ESPAÇO COBERTO
10.2.2.1 |  |  | PAREDE
10.2.2.1.1 | SINAPI/SC | 87905 | Chapisco aplicado em alvenaria (com presença de vãos) e estruturas de concreto de fachada, com colher de pedreiro. argamassa traço 1:3 com preparo em betoneira 400l. af_10/2022 | m² | 233.83 | 0 |  | 0 | 0
10.2.2.1.2 | SINAPI/SC | 87775 | Emboço ou massa única em argamassa traço 1:2:8, preparo mecânico com betoneira 400 l, aplicada manualmente em panos de fachada com presença de vãos. af_08/2022 | m² | 233.83 | 0 |  | 0 | 0
10.2.2.1.3 | Próprio | 1240 | Friso negativo em fachada com perfil u metálico pintado - fornecimento e execução | M | 149.37 | 0 |  | 0 | 0
10.2.2.1.4 | SINAPI/SC | 98562 | Impermeabilização de superfície com argamassa de cimento e areia, com aditivo impermeabilizante, E = 1,5cm. af_09/2023 | m² | 13.74 | 0 |  | 0 | 0
10.2.3 |  |  | QUADRA - MURETA
10.2.3.1 |  |  | PAREDE
10.2.3.1.1 | SINAPI/SC | 87905 | Chapisco aplicado em alvenaria (com presença de vãos) e estruturas de concreto de fachada, com colher de pedreiro. argamassa traço 1:3 com preparo em betoneira 400l. af_10/2022 | m² | 96 | 0 |  | 0 | 0
10.2.3.1.2 | SINAPI/SC | 87775 | Emboço ou massa única em argamassa traço 1:2:8, preparo mecânico com betoneira 400 l, aplicada manualmente em panos de fachada com presença de vãos. af_08/2022 | m² | 96 | 0 |  | 0 | 0
11 |  |  | PINTURAS
11.1 |  |  | PINTURAS INTERNAS
11.1.1 |  |  | EDIFICAÇÃO
11.1.1.1 |  |  | TETO
11.1.1.1.1 | SINAPI/SC | 88484 | Fundo selador acrílico, aplicação manual em teto, uma demão. af_04/2023 - ampliação e áreas existentes | m² | 555.77 | 0 |  | 0 | 0
11.1.1.1.2 | SINAPI/SC | 88488 | Pintura látex acrílica premium, aplicação manual em teto, duas demãos. af_04/2023 - ampliação e áreas existentes | m² | 555.77 | 0 |  | 0 | 0
11.1.1.2 |  |  | PAREDE
11.1.1.2.1 | SINAPI/SC | 88497 | Emassamento com massa látex, aplicação em parede, duas demãos, lixamento manual. af_04/2023 - ampliação e áreas existentes | m² | 372.78 | 0 |  | 0 | 0
11.1.1.2.2 | SINAPI/SC | 88485 | Fundo selador acrílico, aplicação manual em parede, uma demão. af_04/2023 - ampliação e áreas existentes | m² | 1556.31 | 0 |  | 0 | 0
11.1.1.2.3 | SINAPI/SC | 104642 | Pintura látex acrílica standard, aplicação manual em paredes, duas demãos. af_04/2023 - ampliação e áreas existentes | m² | 1556.31 | 0 |  | 0 | 0
11.1.1.3 |  |  | MADEIRA
11.1.1.3.1 | SINAPI/SC | 102197 | Pintura fundo nivelador alquídico em madeira. af_01/2021 - ampliação e áreas existentes | m² | 234.79 | 0 |  | 0 | 0
11.1.1.3.2 | SINAPI/SC | 102220 | Pintura tinta de acabamento (pigmentada) esmalte sintético brilhante em madeira, 2 demãos. af_01/2021 - ampliação e áreas existentes | m² | 234.79 | 0 |  | 0 | 0
11.1.2 |  |  | ESPAÇO COBERTO
11.1.2.1 |  |  | TETO
11.1.2.1.1 | SINAPI/SC | 88496 | Emassamento com massa látex, aplicação em teto, duas demãos, lixamento manual. af_04/2023 | m² | 94.51 | 0 |  | 0 | 0
11.1.2.1.2 | SINAPI/SC | 88484 | Fundo selador acrílico, aplicação manual em teto, uma demão. af_04/2023 | m² | 94.51 | 0 |  | 0 | 0
11.1.2.1.3 | SINAPI/SC | 104640 | Pintura látex acrílica standard, aplicação manual em teto, duas demãos. af_04/2023 | m² | 94.51 | 0 |  | 0 | 0
11.1.2.2 |  |  | PAREDE
11.1.2.2.1 | SINAPI/SC | 88497 | Emassamento com massa látex, aplicação em parede, duas demãos, lixamento manual. af_04/2023 | m² | 117.74 | 0 |  | 0 | 0
11.1.2.2.2 | SINAPI/SC | 88485 | Fundo selador acrílico, aplicação manual em parede, uma demão. af_04/2023 | m² | 117.74 | 0 |  | 0 | 0
11.1.2.2.3 | SINAPI/SC | 104642 | Pintura látex acrílica standard, aplicação manual em paredes, duas demãos. af_04/2023 | m² | 117.74 | 0 |  | 0 | 0
11.1.2.3 |  |  | MADEIRA
11.1.2.3.1 | SINAPI/SC | 102197 | Pintura fundo nivelador alquídico em madeira. af_01/2021 | m² | 15.17 | 0 |  | 0 | 0
11.1.2.3.2 | SINAPI/SC | 102220 | Pintura tinta de acabamento (pigmentada) esmalte sintético brilhante em madeira, 2 demãos. af_01/2021 | m² | 15.17 | 0 |  | 0 | 0
11.2 |  |  | PINTURAS EXTERNAS
11.2.1 |  |  | EDIFICAÇÃO
11.2.1.1 |  |  | PAREDE
11.2.1.1.1 | SINAPI/SC | 88415 | Aplicação manual de fundo selador acrílico em paredes externas. af_03/2024 | m² | 269.98 | 0 |  | 0 | 0
11.2.1.1.2 | SINAPI/SC | 88423 | Aplicação manual de pintura com tinta texturizada acrílica em paredes externas, uma cor. af_03/2024 | m² | 269.98 | 0 |  | 0 | 0
11.2.1.1.3 | SINAPI/SC | 95626 | Aplicação manual de tinta látex acrílica em parede externas, duas demãos. af_03/2024 | m² | 269.98 | 0 |  | 0 | 0
11.2.2 |  |  | ESPAÇO COBERTO
11.2.2.1 |  |  | PAREDE
11.2.2.1.1 | SINAPI/SC | 88415 | Aplicação manual de fundo selador acrílico em paredes externas. af_03/2024 | m² | 233.83 | 0 |  | 0 | 0
11.2.2.1.2 | SINAPI/SC | 88423 | Aplicação manual de pintura com tinta texturizada acrílica em paredes externas, uma cor. af_03/2024 | m² | 102.4 | 0 |  | 0 | 0
11.2.2.1.3 | SINAPI/SC | 95626 | Aplicação manual de tinta látex acrílica em parede externas, duas demãos. af_03/2024 | m² | 233.83 | 0 |  | 0 | 0
11.2.3 |  |  | QUADRA - MURETA
11.2.3.1 |  |  | PAREDE
11.2.3.1.1 | SINAPI/SC | 88415 | Aplicação manual de fundo selador acrílico em paredes externas. af_03/2024 | m² | 96 | 0 |  | 0 | 0
11.2.3.1.2 | SINAPI/SC | 95626 | Aplicação manual de tinta látex acrílica em parede externas, duas demãos. af_03/2024 | m² | 96 | 0 |  | 0 | 0
11.2.4 |  |  | MURO EXISTENTE/DIVISA
11.2.4.1 | SINAPI/SC | 99814 | Limpeza de superfície com jato de alta pressão. af_04/2019 | m² | 199.42 | 0 |  | 0 | 0
11.2.4.2 | SINAPI/SC | 88415 | Aplicação manual de fundo selador acrílico em paredes externas. af_03/2024 | m² | 199.15 | 0 |  | 0 | 0
11.2.4.3 | SINAPI/SC | 95626 | Aplicação manual de tinta látex acrílica em parede externas, duas demãos. af_03/2024 | m² | 199.15 | 0 |  | 0 | 0
11.2.5 |  |  | PISO
11.2.5.1 |  |  | VAGAS ESTACIONAMENTO
11.2.5.1.1 | SINAPI/SC | 102500 | Pintura de demarcação de vaga com tinta acrílica, E = 10 cm, aplicação manual. af_05/2021 | M | 95 | 0 |  | 0 | 0
11.2.5.1.2 | SINAPI/SC | 102513 | Pintura de símbolos e textos com tinta acrílica, demarcação com fita adesiva e aplicação com rolo. af_05/2021 - "vaga idoso" | m² | 1.1 | 0 |  | 0 | 0
11.2.5.1.3 | SINAPI/SC | 102513 | Pintura de símbolos e textos com tinta acrílica, demarcação com fita adesiva e aplicação com rolo. af_05/2021 - "vaga pcd e faixa embarque/desembarque" | m² | 7.44 | 0 |  | 0 | 0
11.2.5.2 |  |  | PISTA CORRIDA/CAMINHADA
11.2.5.2.1 | SINAPI/SC | 102491 | Pintura de piso com tinta acrílica, aplicação manual, 2 demãos, incluso fundo preparador. af_05/2021 | m² | 373.39 | 0 |  | 0 | 0
11.2.5.2.2 | SINAPI/SC | 102500 | Pintura de demarcação de faixas com tinta acrílica, E = 10 cm, aplicação manual. af_05/2021 | M | 528.96 | 0 |  | 0 | 0
12 |  |  | LOUÇAS, METAIS, ACESSÓRIOS E BANCADAS
12.1 |  |  | LOUÇAS
12.1.1 |  |  | EDIFICAÇÃO
12.1.1.1 | Próprio | 000008916 | Lavatório louça branca com meia coluna suspenso, incluso sifão e valvula - fornecimento e instalação. - ref. SINAPI SINAPI 86904 | UN | 6 | 0 |  | 0 | 0
12.1.1.2 | Próprio | 00000581 | Vaso sanitario com caixa acoplada para pcd sem furo frontal com louça branca, incluso engate flexível em metal cromado e assento- fornecimento e instalação - ref. SINAPI 86932 | UN | 1 | 0 |  | 0 | 0
12.1.2 |  |  | ESPAÇO COBERTO
12.1.2.1 | Próprio | 000008916 | Lavatório louça branca com meia coluna suspenso, incluso sifão e valvula - fornecimento e instalação. - ref. SINAPI SINAPI 86904 | UN | 2 | 0 |  | 0 | 0
12.1.2.2 | Próprio | 00000581 | Vaso sanitario com caixa acoplada para pcd sem furo frontal com louça branca, incluso engate flexível em metal cromado e assento- fornecimento e instalação - ref. SINAPI 86932 | UN | 2 | 0 |  | 0 | 0
12.2 |  |  | ACESSÓRIOS
12.2.1 |  |  | EDIFICAÇÃO
12.2.1.1 | SINAPI/SC | 1193 | Papeleira plástica, tipo dispenser para papel higiênico rolão - fornecimento e instalação - ref. SINAPI 95544 | UN | 1 | 0 |  | 0 | 0
12.2.1.2 | Próprio | 00000596 | Toalheiro plastico tipo dispenser para papel toalha - fornecimento e instalação - ref. SINAPI 95547 | UN | 7 | 0 |  | 0 | 0
12.2.1.3 | SINAPI/SC | 95547 | Saboneteira plastica tipo dispenser para sabonete liquido com reservatorio 800 a 1500 ml, incluso fixação. af_01/2020 | UN | 7 | 0 |  | 0 | 0
12.2.1.4 | Próprio | 125 | Espelho cristal, espessura 4mm, com parafusos de fixacao, sem moldura - ref. SINAPI 102143/85005 | m² | 0.72 | 0 |  | 0 | 0
12.2.1.5 | SINAPI/SC | 1195 | Protetor de parede, do tipo bate maca em PVC, largura 20cm -fornecimento e instalações - ref. SINAPI 101739 | M | 138.98 | 0 |  | 0 | 0
12.2.1.6 | SINAPI/SC | 1194 | Alarme audivisual para banheiro pcd - fornecimento e instalação - ref. SINAPI 97599 | UN | 1 | 0 |  | 0 | 0
12.2.1.7 | Próprio | 191 | Cantoneira PVC para proteção quinas de paredes - fornecimento e instalação - ref. sbc 110351 | M | 5.6 | 0 |  | 0 | 0
12.2.2 |  |  | ESPAÇO COBERTO
12.2.2.1 | SINAPI/SC | 1193 | Papeleira plástica, tipo dispenser para papel higiênico rolão - fornecimento e instalação - ref. SINAPI 95544 | UN | 2 | 0 |  | 0 | 0
12.2.2.2 | Próprio | 00000596 | Toalheiro plastico tipo dispenser para papel toalha - fornecimento e instalação - ref. SINAPI 95547 | UN | 2 | 0 |  | 0 | 0
12.2.2.3 | SINAPI/SC | 95547 | Saboneteira plastica tipo dispenser para sabonete liquido com reservatorio 800 a 1500 ml, incluso fixação. af_01/2020 | UN | 2 | 0 |  | 0 | 0
12.2.2.4 | Próprio | 125 | Espelho cristal, espessura 4mm, com parafusos de fixacao, sem moldura - ref. SINAPI 102143/85005 | m² | 1.73 | 0 |  | 0 | 0
12.2.2.5 | SINAPI/SC | 1194 | Alarme audivisual para banheiro pcd - fornecimento e instalação - ref. SINAPI 97599 | UN | 2 | 0 |  | 0 | 0
12.2.3 |  |  | TORNEIRAS E METAIS
12.2.3.1 |  |  | EDIFICAÇÃO
12.2.3.1.1 | Próprio | 00000555 | Torneira metalica cromada de mesa , para lavatorio, tipo temporizada pressao fechamento automatico - fornecimento e instalação - ref. SINAPI 86906 | UN | 5 | 0 |  | 0 | 0
12.2.3.1.2 | Próprio | 889 | Torneira cromada de pressão pcd com alavanca - fornecimento e instalacao - ref. SINAPI 86906 | UN | 1 | 0 |  | 0 | 0
12.2.3.1.3 | SINAPI/SC | 86909 | Torneira cromada tubo móvel, de mesa, 1/2" ou 3/4", para pia de cozinha, padrão alto - fornecimento e instalação. af_01/2020 | UN | 1 | 0 |  | 0 | 0
12.2.3.1.4 | Próprio | 1196 | Torneira cromada para jardim padrão popular - fornecimento e instalação - ref, SINAPI 86913 | UN | 4 | 0 |  | 0 | 0
12.2.3.1.5 | SINAPI/SC | 100867 | Barra de apoio reta, em aco inox polido, comprimento 70 cm, fixada na parede - fornecimento e instalação. af_01/2020 | UN | 1 | 0 |  | 0 | 0
12.2.3.1.6 | SINAPI/SC | 100868 | Barra de apoio reta, em aco inox polido, comprimento 80 cm, fixada na parede - fornecimento e instalação. af_01/2020 | UN | 2 | 0 |  | 0 | 0
12.2.3.1.7 | SINAPI/SC | 87327 | Barra de apoio reta, em aco inox polido, comprimento 40 cm, fixada na parede/porta - fornecimento e instalação - ref. SINAPI 100868 | UN | 2 | 0 |  | 0 | 0
12.2.3.2 |  |  | ESPAÇO COBERTO
12.2.3.2.1 | Próprio | 889 | Torneira cromada de pressão pcd com alavanca - fornecimento e instalacao - ref. SINAPI 86906 | UN | 2 | 0 |  | 0 | 0
12.2.3.2.2 | SINAPI/SC | 100867 | Barra de apoio reta, em aco inox polido, comprimento 70 cm, fixada na parede - fornecimento e instalação. af_01/2020 | UN | 2 | 0 |  | 0 | 0
12.2.3.2.3 | SINAPI/SC | 100868 | Barra de apoio reta, em aco inox polido, comprimento 80 cm, fixada na parede - fornecimento e instalação. af_01/2020 | UN | 4 | 0 |  | 0 | 0
12.2.3.2.4 | SINAPI/SC | 87327 | Barra de apoio reta, em aco inox polido, comprimento 40 cm, fixada na parede/porta - fornecimento e instalação - ref. SINAPI 100868 | UN | 4 | 0 |  | 0 | 0
12.2.4 |  |  | BANCADAS
12.2.4.1 |  |  | EDIFICAÇÃO
12.2.4.1.1 | Próprio | 2425 | Bancada de granito cinza polido, de 1,80 x 0,60 m, incluso sifão cromado, cuba inox e valvula - fornecimento e instalação - ref. SINAPI 86889 | UN | 1 | 0 |  | 0 | 0
13 |  |  | PREVENTIVO CONTRA INCÊNDIO
13.1 |  |  | EDIFICAÇÃO
13.1.1 | SINAPI/SC | 101908 | Extintor de incêndio portátil com carga de pqs de 4 kg, classe bc - fornecimento e instalação. af_10/2020_pe | UN | 4 | 0 |  | 0 | 0
13.1.2 | SINAPI/SC | 1213 | Placa de sinalização PVC anti chamas identificação: *extintor* - fornecimento e instalação - ref. sbc 055915 | UN | 4 | 0 |  | 0 | 0
13.1.3 | SINAPI/SC | 97599 | Luminária de emergência, 100 luméns - fornecimento e instalação. af_09/2024 | UN | 7 | 0 |  | 0 | 0
13.1.4 | SINAPI/SC | 87344 | Placa fotoluminescente 30x15cm para rota de fuga - fornecimento e instalação - ref. sbc 055915 | UN | 8 | 0 |  | 0 | 0
13.2 |  |  | ESPAÇO COBERTO
13.2.1 | SINAPI/SC | 101908 | Extintor de incêndio portátil com carga de pqs de 4 kg, classe bc - fornecimento e instalação. af_10/2020_pe | UN | 1 | 0 |  | 0 | 0
13.2.2 | SINAPI/SC | 1213 | Placa de sinalização PVC anti chamas identificação: *extintor* - fornecimento e instalação - ref. sbc 055915 | UN | 1 | 0 |  | 0 | 0
14 |  |  | PAVIMENTAÇÃO E SERVIÇOS EXTERNOS
14.1 | SINAPI/SC | 1191 | Execução e compactação de base e ou sub base para pavimentação de pedra rachão - ref. SINAPI 96399 | m³ | 312 | 0 |  | 0 | 0
14.2 | Próprio | 1192 | Execução e compactação de base e ou sub base para pavimentação de brita graduada simples - ref. SINAPI 97914 | m³ | 208 | 0 |  | 0 | 0
14.3 | SINAPI/SC | 94275 | Assentamento de guia (meio-fio) em trecho reto, confeccionada em concreto pré-fabricado, dimensões 100x15x13x20 cm (comprimento x base inferior x base superior x altura). af_01/2024 | M | 562.54 | 0 |  | 0 | 0
14.4 | SINAPI/SC | 94276 | Assentamento de guia (meio-fio) em trecho curvo, confeccionada em concreto pré-fabricado, dimensões 100x15x13x20 cm (comprimento x base inferior x base superior x altura). af_01/2024 | M | 147.52 | 0 |  | 0 | 0
14.5 | SINAPI/SC | 92398 | Execução de pavimento em piso intertravado, com bloco retangular cor natural de 20 x 10 cm, espessura 8 cm. af_10/2022 | m² | 495.32 | 0 |  | 0 | 0
14.6 | SINAPI/SC | 92397 | Execução de pavimento em piso intertravado, com bloco retangular cor natural de 20 x 10 cm, espessura 6 cm. af_10/2022 | m² | 1106.17 | 0 |  | 0 | 0
14.7 | SINAPI/SC | 93680 | Execução de pavimento em piso intertravado, com bloco retangular colorido de 20 x 10 cm, espessura 6 cm. af_10/2022 | m² | 446.56 | 0 |  | 0 | 0
14.8 | Próprio | 000008924 | Execução de pavimento em piso intertravado, tipo podotatil alerta e direcional - fornecido e instalado - ref. SINAPI 92397 | m² | 21.5 | 0 |  | 0 | 0
14.9 | Próprio | 1190 | Execução de piso de concreto com concreto moldado in loco, usinado, acabamento convencional, espessura 8 cm, armado - ref. SINAPI 94995 - tráfego de pessoas e veículso leves | m² | 174 | 0 |  | 0 | 0
14.10 | Próprio | 1190 | Execução de piso de concreto com concreto moldado in loco, usinado, acabamento convencional, espessura 8 cm, armado - ref. SINAPI 94995 - tráfego de pessoas e veículso leves | m² | 164.11 | 0 |  | 0 | 0
14.11 | Próprio | 1190 | Execução de piso de concreto com concreto moldado in loco, usinado, acabamento convencional, espessura 8 cm, armado - ref. SINAPI 94995 - tráfego de pessoas e veículso leves | m² | 373.39 | 0 |  | 0 | 0
14.12 | Próprio | 171 | Piso emborrachado para playground - 100x100x50mm - fornecimento e instalação - ref. SINAPI 72185 | m² | 174 | 0 |  | 0 | 0
15 |  |  | PAISAGISMO E MOBILARIO URBANO
15.1 |  |  | PAISAGISMO
15.1.1 | SINAPI/SC | 98520 | Aplicação de adubo em solo. af_07/2024 | m² | 2176 | 0 |  | 0 | 0
15.1.2 | SINAPI/SC | 98505 | Plantio de grama do tipo "amendoim". | m² | 196 | 0 |  | 0 | 0
15.1.3 | SINAPI/SC | 103946 | Plantio de grama do tipo "esmeralda", em placas. af_07/2024 | m² | 1980 | 0 |  | 0 | 0
15.1.4 | SINAPI/SC | 98505 | Plantio de forração do tipo "azulzinha". af_07/2024 | m² | 7.27 | 0 |  | 0 | 0
15.1.5 | SINAPI/SC | 98505 | Plantio de forração do tipo "impatiens". af_07/2024 | m² | 11.5 | 0 |  | 0 | 0
15.1.6 | SINAPI/SC | 98510 | Plantio de árvore do tipo "jacarandá". af_07/2024 | UN | 15 | 0 |  | 0 | 0
15.1.7 | SINAPI/SC | 98510 | Plantio de árvore do tipo "moréia branca" . af_07/2024 | UN | 83 | 0 |  | 0 | 0
15.1.8 | SINAPI/SC | 98516 | Plantio de palmeira do tipo "areca". af_07/2024 | UN | 6 | 0 |  | 0 | 0
15.1.9 | SINAPI/SC | 2374 | Plantio trepadeira, thunbergia mysirebsis "sapatinho de judia - ref. SINAPI 98505 | UN | 90 | 0 |  | 0 | 0
15.2 |  |  | MOBILIARIO URBANO
15.2.1 |  |  | MOBILIARIO DIVERSOS
15.2.1.1 | SINAPI/SC | 1163 | Banco externo (150x50cm) estrutura de concreto acabamento polido, com assento em madeira itauba, especificações conforme projeto - fornecimento e instalação | UN | 19 | 0 |  | 0 | 0
15.2.1.2 | SINAPI/SC | 1166 | Floreira (50x50cm) estrutura de concreto acabamento polido, especificações conforme projeto - fornecimento e instalação | UN | 10 | 0 |  | 0 | 0
15.2.1.3 | SINAPI/SC | 1167 | Lixeira plastica fixada em tubo de aço galvanizado - fornecimento e instalação - ref. SINAPI 103310 | UN | 8 | 0 |  | 0 | 0
15.2.1.4 | SINAPI/SC | 1168 | Paraciclo em tudo de aço galvanizado, pintado - fixação com chumbador em base de concreto - fornecimento e execução - ref. SINAPI 103308 | UN | 5 | 0 |  | 0 | 0
15.2.1.5 | Próprio | 1173 | Mesa de jogos em concreto armado, polido com resina acrilica incolor fosca tampo mesa 100x100x6cm, base da mesa 50x50x76cm, flor esculplica no concreto. incluso tabuleiro de jogos e 4 bancos de concreto armado 50x50x45cm, assentos em madeira - fornecimento e instalação | UN | 5 | 0 |  | 0 | 0
15.2.1.6 | Próprio | 1172 | Placa de estacionamento para vaga reservada, em acm 3mm com película refletiva, dimensão 40x60cm, incluso poste - fornecimento e instalação - ref. SINAPI 103195 | UN | 2 | 0 |  | 0 | 0
15.2.1.7 | Próprio | 2368 | Pergolado em estruta metalica galvanizada pintada e fechamento em tela, dimensões de 3,8 x 4,0 x 2,5 m - fornecimento e instalação - ref. SINAPI 102362 | UN | 1 | 0 |  | 0 | 0
15.2.1.8 | Próprio | 2369 | Pergolado em estruta metalica galvanizada pintada e fechamento em tela, dimensões de 2,7 x 8,3 x 2,5 m - fornecimento e instalação - ref. SINAPI 102362 | UN | 1 | 0 |  | 0 | 0
15.2.1.9 | SINAPI/SC | 2370 | Pergolado em estruta metalica galvanizada pintada e fechamento em tela, dimensões de 3,16 x 5,24 x 2,5 m - fornecimento e instalação - ref. SINAPI 102362 | UN | 1 | 0 |  | 0 | 0
15.2.2 |  |  | ACADEMIA DA MELHOR IDADE E ACADEMIA FIXA
15.2.2.1 | Próprio | 1181 | Instalação de rotação vertical duplo, em tubo de aco carbono - equipamento de ginastica para academia ao ar livre / academia da terceira idade - fixação em base de concreto armado - fornecimento e instalação - ref. SINAPI 103208 | UN | 1 | 0 |  | 0 | 0
15.2.2.2 | SINAPI/SC | 1183 | Instalação de alongador com três alturas, em tubo de aço carbono - equipamento de ginástica para academia ao ar livre / academia da terceira idade - fixação em base de concreto armado - fornecimento e instalação - ref. SINAPI 103206 | UN | 1 | 0 |  | 0 | 0
15.2.2.3 | SINAPI/SC | 1185 | Instalação de simulador de cavalgada triplo, em tubo de aço carbono -equipamento de ginástica para academia ao ar livre / academia da terceira idade - fixação em base de concreto armado - fornecimento e instalação - ref. SINAPI 103188 | UN | 1 | 0 |  | 0 | 0
15.2.2.4 | Próprio | 1180 | Instalação de multiexercitador com seis funções, em tubo de aço carbono - equipamento de ginástica para academia ao ar livre / academia da terceira idade - fixação em base de concreto armado - fornecimentos instalação - ref.sinapi 103186 | UN | 1 | 0 |  | 0 | 0
15.2.2.5 | Próprio | 1182 | Instalação de simulador de caminhada triplo, em tubo de aço carbono - equipamento de ginástica para academia ao ar livre / academia da terceira idade - fixação em base de concreto armado - fornecimento e instalação - ref. SINAPI 103187 | UN | 1 | 0 |  | 0 | 0
15.2.2.6 | Próprio | 1184 | Instalação de pressão de pernas triplo, em tubo de aço carbono - equipamento de ginástica para academia ao ar livre / academia da terceira idade - fixação em base de concreto armado - fornecimento e instalação - ref. SINAPI 103205 | UN | 1 | 0 |  | 0 | 0
15.2.2.7 | Próprio | 2371 | Instalação de esqui triplo, em tubo de aço carbono - equipamento de ginástica para academia ao ar livre / academia da terceira idade - fixação em base de concreto armado - fornecimento e instalação - ref. SI napi 103185 | UN | 1 | 0 |  | 0 | 0
15.2.2.8 | Próprio | 2372 | Instalação de simulador de remo individual, em tubo de aço carbono - equipamento de ginástica para academia ao ar livre / academia da terceira idade - fixação em base de concreto armado - fornecimento e instalação - ref. SI napi 103189 | UN | 2 | 0 |  | 0 | 0
15.2.2.9 | SINAPI/SC | 1189 | Banco para abdominais, em base de concreto e tubo fixo - fornecimento e execução | UN | 1 | 0 |  | 0 | 0
15.2.2.10 | Próprio | 1188 | Barras paralelas, fabricado em tudo de aço galvanizado, pintado - fixação com chumbador em base de concreto - fornecimento e execução - ref. SINAPI 103308 | UN | 1 | 0 |  | 0 | 0
15.2.2.11 | Próprio | 1186 | Barra assimétrica, com duas alturas, em tudo de aço galvanizado, pintado - fixação com chumbador em base de concreto - fornecimento e execução - ref. SINAPI 103308 | UN | 1 | 0 |  | 0 | 0
15.2.2.12 | Próprio | 1187 | Espaldar duplo em tudo de aço galvanizado, pintado - fixação com chumbador em base de concreto - fornecimento e execução - ref. SINAPI 103308 | UN | 1 | 0 |  | 0 | 0
15.2.3 |  |  | BRINQUEDOS
15.2.3.1 | Próprio | 1179 | Parque infantil colorido, contendo: 3 plataforma (torre), com guarda corpo, escada , escorregador reto e tubo, 2 balanços, escadas e passarelas;fabricado em madeira plástica, com cantos arredondados - fornecimento e instalação - ref. SINAPI 103217 | UN | 1 | 0 |  | 0 | 0
15.2.3.2 | SINAPI/SC | 2373 | Instalação de gangorra dupla metálica em tubos de aço carbono, instalada sobre piso de concreto existente - ref. SINAPI 103214 | UN | 1 | 0 |  | 0 | 0
15.2.3.3 | Próprio | 1174 | Balanço adaptado duplo sendo um simples e um para cadeirante - fornecimento e instalação - ref. SINAPI 103212 | UN | 1 | 0 |  | 0 | 0
15.2.4 |  |  | QUADRA DE AREIA
15.2.4.1 | Próprio | 2743 | Par de postes e rede de vôlei - fornecimento e instalação - ref. sinapo 103765 | UN | 1 | 0 |  | 0 | 0
16 |  |  | SERVIÇOS FINAIS
16.1 |  |  | LIMPEZA FINAL
16.1.1 | Próprio | 2143 | Limpeza final em áreas externas "pavimentadas" - ref. SINAPI 99802 | m² | 2847.44 | 0 |  | 0 | 0
16.1.2 | Próprio | 2142 | Limpeza final em áreas internas "edificações" - ref. SINAPI 99803 | M² | 809.46 | 0 |  | 0 | 0
16.2 |  |  | ENTREGA PROJETOS - AS BUILT
16.2.1 | Próprio | 279 | Projeto as built - projeto estrutural | M³ | 267.14 | 0 |  | 0 | 0
16.2.2 | Próprio | 2140 | Projeto as built - projeto elétrico | M² | 267.14 | 0 |  | 0 | 0
16.2.3 | Próprio | 2139 | Projeto as built - projeto hidrossanitário | M² | 267.14 | 0 |  | 0 | 0
16.2.4 | Próprio | 278 | Projeto as built - projeto arquitetônico | M² | 267.14 | 0 |  | 0 | 0
[8 empty] | TOTAL | 0