## Sheet1
Entidade: | MUNICÍPIO DE JOINVILLE
Obra: | CONTRATAÇÃO DE EMPRESA PARA EXECUÇÃO DE REFORMA E AMPLIAÇÃO DA E.M. MARIA REGINA LEAL
ITEM | TABELA | CODIGO | DESCRICAO | UNIDADE | QUANTIDADE | CUSTO_UNITARIO | BDI | PRECO_UNITARIO | PRECO
1 |  |  | SERVIÇOS INICIAIS
1.1 |  |  | CANTEIRO DE OBRA
1.1.1 | SINAPI/SC | 98459 | Tapume com telha metálica. af_05/2018 | M2 | 245.35 | 0 |  | 0 | 0
1.1.2 | SINAPI/SC | 99059 | Locacao convencional de obra, utilizando gabarito de tábuas corridas pontaletadas a cada 2,00m - 2 utilizações. af_10/2018 | M | 439 | 0 |  | 0 | 0
1.1.3 | Composição Própria | C.P. 1312206136618 | Locação de container 2,30 x 6,00 m, alt. 2,50 m, com 1 sanitário, para escritório, completo, sem divisórias internas - ref. SINAPI 10775 | mes | 24 | 0 |  | 0 | 0
1.1.4 | Composição Própria | C.P. 1312206136617 | Locação de container 2,30 x 4,30 m, alt. 2,50 m, para sanitário, com 3 bacias, 4 chuveiros, 1 lavatório e 1 mictório - ref. SINAPI 10777 | mes | 24 | 0 |  | 0 | 0
1.1.5 | Composição Própria | C.P. 1312112123036 | Placa de obra em chapa de aco galvanizado | M2 | 5.76 | 0 |  | 0 | 0
1.1.6 | Composição Própria | C.P. 1312410174954 | Execução de depósito em canteiro de obra em chapa de madeira compensada, não incluso mobiliário. af_04/2016 - ref. SINAPI 93584 | M2 | 39.72 | 0 |  | 0 | 0
1.1.7 | Composição Própria | C.P. 1312404167148 | Execução de refeitório em canteiro de obra em chapa de madeira compensada, não incluso mobiliário e equipamentos - ref. SINAPI 93210 | M2 | 37.25 | 0 |  | 0 | 0
1.1.8 | Composição Própria | C.P. 1312205134303 | Ligação provisória de água | UN | 1 | 0 |  | 0 | 0
1.1.9 | Composição Própria | C.P. 131200776910 | Ligação provisória de esgoto | un | 1 | 0 |  | 0 | 0
1.1.10 | Composição Própria | C.P. 1312209141258 | Ligação provisória de energia elétrica em baixa tensão para canteiro de obras - poste de concreto 8 m (padrão concessionária local) - fornecimento e instalação | un | 1 | 0 |  | 0 | 0
1.1.11 | Composição Própria | C.P. 1312509230764 | Execução de central de armadura em canteiro de obra, não incluso mobiliário e equipamentos - ref. SINAPI 93582 | M2 | 60.4 | 0 |  | 0 | 0
1.1.12 | Composição Própria | C.P. 1312306149216 | Locação de obra com auxílio de topografo, inclusive estacas de piquete e testemunhas | M² | 3927.26 | 0 |  | 0 | 0
2 |  |  | ADMINISTRAÇÃO DE OBRA
2.1 | Composição Própria | C.P. 1312602240780 | Administração local e.m. maria regina leal | un | 1 | 0 |  | 0 | 0
3 |  |  | REMOÇÃO / DEMOLIÇÕES
3.1 | SINAPI/SC | 97622 | Demolição de alvenaria de bloco furado, de forma manual, sem reaproveitamento. af_12/2017 | m³ | 147.93 | 0 |  | 0 | 0
3.2 | SINAPI/SC | 97645 | Remoção de janelas, de forma manual, sem reaproveitamento. af_12/2017 | m² | 348.95 | 0 |  | 0 | 0
3.3 | SINAPI/SC | 97644 | Remoção de portas, de forma manual, sem reaproveitamento. af_12/2017 | m² | 209.43 | 0 |  | 0 | 0
3.4 | SINAPI/SC | 97647 | Remoção de telhas, de fibrocimento, metálica e cerâmica, de forma manual, sem reaproveitamento. af_12/2017 | m² | 3034.79 | 0 |  | 0 | 0
3.5 | Composição Própria | C.P. 1312302145657 | Remoção de pintura existente em parede | m2 | 1743.55 | 0 |  | 0 | 0
3.6 | SINAPI/SC | 97662 | Remoção de tubulações (tubos e conexões) de água fria, de forma manual, sem reaproveitamento. af_12/2017 | M | 53 | 0 |  | 0 | 0
3.7 | SINAPI/SC | 97660 | Remoção de interruptores/tomadas elétricas, de forma manual, sem reaproveitamento. af_12/2017 | UN | 458 | 0 |  | 0 | 0
3.8 | SINAPI/SC | 97663 | Remoção de louças, de forma manual, sem reaproveitamento. af_12/2017 | UN | 28 | 0 |  | 0 | 0
3.9 | SINAPI/SC | 90445 | Rasgo em contrapiso para ramais/ distribuição com diâmetros maiores que 40 mm e menores ou iguais a 75 mm. af_05/2015 | M | 93 | 0 |  | 0 | 0
3.10 | Composição Própria | C.P. 1312112123937 | Remoção de rufo/calha | M | 405.77 | 0 |  | 0 | 0
3.11 | SINAPI/SC | 100973 | Carga, manobra e descarga de solos e materiais granulares em caminhão basculante 6 m³ - carga com pá carregadeira (caçamba de 1,7 a 2,8 m³ / 128 hp) e descarga livre (unidade: m3). af_07/2020 | M3 | 558.39 | 0 |  | 0 | 0
3.12 | SINAPI/SC | 97915 | Transporte com caminhão basculante de 6 m³, em via urbana pavimentada, adicional para DMT excedente a 30 km (unidade: m3xkm). af_07/2020 | M3XKM | 5583.9 | 0 |  | 0 | 0
4 |  |  | INFRAESTRUTURA
4.1 |  |  | ESTACAS
4.1.1 | Composição Própria | C.P. 1312202129154 | Estaca hélice contínua, diâmetro de 30 cm, incluso concreto, bombeamento (exclusive armadura mínima) ref SINAPI 100651 | M | 120 | 0 |  | 0 | 0
4.1.2 | Composição Própria | C.P. 1312112124294 | Estaca hélice contínua, diâmetro de 40 cm, incluso concreto, bombeamento (exclusive armadura mínima) | m | 2458 | 0 |  | 0 | 0
4.1.3 | Composição Própria | C.P. 1312112124348 | Estaca hélice contínua, diâmetro de 60 cm, incluso concreto, bombeamento (exclusive armadura mínima) | m | 704 | 0 |  | 0 | 0
4.1.4 | SINAPI/SC | 95601 | Arrasamento mecanico de estaca de concreto armado, diametros de até 40 cm. af_05/2021 | UN | 131 | 0 |  | 0 | 0
4.1.5 | SINAPI/SC | 95602 | Arrasamento mecanico de estaca de concreto armado, diametros de 41 cm a 60 cm. af_05/2021 | UN | 32 | 0 |  | 0 | 0
4.1.6 | SINAPI/SC | 95579 | Montagem de armadura de estacas, diâmetro = 16,0 mm. af_09/2021_ps | KG | 1817.86 | 0 |  | 0 | 0
4.1.7 | SINAPI/SC | 95578 | Montagem de armadura de estacas, diâmetro = 12,5 mm. af_09/2021_ps | KG | 3862.39 | 0 |  | 0 | 0
4.1.8 | SINAPI/SC | 95577 | Montagem de armadura de estacas, diâmetro = 10,0 mm. af_09/2021_ps | KG | 65.15 | 0 |  | 0 | 0
4.1.9 | SINAPI/SC | 95584 | Montagem de armadura transversal de estacas de seção circular, diâmetro = 6,30 mm. af_09/2021_ps | KG | 2058.53 | 0 |  | 0 | 0
4.2 |  |  | BLOCOS DE FUNDAÇÃO + PILARES DE ARRANQUE
4.2.1 | SINAPI/SC | 96531 | Fabricação, montagem e desmontagem de fôrma para bloco de coroamento, em madeira serrada, E =25 mm, 2 utilizações. af_06/2017 | M2 | 421.71 | 0 |  | 0 | 0
4.2.2 | SINAPI/SC | 96543 | Armação de bloco utilizando aço CA-60 de 5 mm - montagem. af_01/2024 | KG | 660 | 0 |  | 0 | 0
4.2.3 | SINAPI/SC | 96544 | Armação de bloco utilizando aço CA-50 de 6,3 mm - montagem. af_01/2024 | KG | 83.4 | 0 |  | 0 | 0
4.2.4 | SINAPI/SC | 96545 | Armação de bloco, viga baldrame ou sapata utilizando aço CA-50 de 8 mm - montagem. af_06/2017 | KG | 210.21 | 0 |  | 0 | 0
4.2.5 | SINAPI/SC | 96546 | Armação de bloco, viga baldrame ou sapata utilizando aço CA-50 de 10 mm - montagem. af_06/2017 | KG | 1991.81 | 0 |  | 0 | 0
4.2.6 | Composição Própria | C.P. 1312504211469 | Armação de bloco, viga baldrame ou sapata utilizando aço CA-50 de 12,5 mm - montagem | KG | 696.7 | 0 |  | 0 | 0
4.2.7 | Composição Própria | C.P. 1312405169093 | Armação de bloco, viga baldrame ou sapata utilizando aço CA-50 de 16 mm - montagem. af_06/2017 | KG | 1050.43 | 0 |  | 0 | 0
4.2.8 | Composição Própria | C.P. 1312506219941 | Armação de bloco, viga baldrame ou sapata utilizando aço CA-50 de 20 mm - montagem. af_06/2017 - ref. 96548 | KG | 509.5 | 0 |  | 0 | 0
4.2.9 | SINAPI/SC | 96557 | Concretagem de bloco de coroamento ou viga baldrame, fck 30 MPa, com uso de bomba - lançamento, adensamento e acabamento. af_01/2024 | M3 | 95.63 | 0 |  | 0 | 0
4.2.10 | SINAPI/SC | 96523 | Escavação manual para bloco de coroamento ou sapata (incluindo escavação para colocação de fôrmas). af_06/2017 | M3 | 295.49 | 0 |  | 0 | 0
4.2.11 | SINAPI/SC | 93369 | Reaterro mecanizado de vala com escavadeira hidráulica (capacidade da caçamba: 0,8 m³/potência: 111 hp), largura 1,5 a 2,5 m, profundidade 1,5 a 3,0 m, com solo (sem substituição) de 1ª categoria, com compactador de solos de percussão. af_08/2023 | M3 | 197.34 | 0 |  | 0 | 0
4.2.12 | SINAPI/SC | 100975 | Carga, manobra e descarga de solos e materiais granulares em caminhão basculante 14 m³ - carga com pá carregadeira (caçamba de 1,7 a 2,8 m³ / 128 hp) e descarga livre (unidade: m3). af_07/2020 | M3 | 137.2 | 0 |  | 0 | 0
4.2.13 | SINAPI/SC | 93593 | Transporte com caminhão basculante de 14 m³, em via urbana pavimentada, adicional para DMT excedente a 30 km (unidade: m3xkm). af_07/2020 | M3XKM | 2744 | 0 |  | 0 | 0
4.2.14 | Composição Própria | C.P. 1312406169475 | Destinação de terra/argila | m³ | 137.2 | 0 |  | 0 | 0
4.3 |  |  | VIGAS BALDRAMES
4.3.1 | SINAPI/SC | 96536 | Fabricação, montagem e desmontagem de fôrma para viga baldrame, em madeira serrada, E =25 mm, 4 utilizações. af_01/2024 | M2 | 1415.57 | 0 |  | 0 | 0
4.3.2 | SINAPI/SC | 96527 | Escavação manual para viga baldrame ou sapata corrida (incluindo escavação para colocação de fôrmas). af_01/2024 | M3 | 31.23 | 0 |  | 0 | 0
4.3.3 | SINAPI/SC | 104916 | Armação de sapata isolada, viga baldrame e sapata corrida utilizando aço CA-60 de 5 mm - montagem. af_01/2024 | KG | 1075.62 | 0 |  | 0 | 0
4.3.4 | SINAPI/SC | 104917 | Armação de sapata isolada, viga baldrame e sapata corrida utilizando aço CA-50 de 6,3 mm - montagem. af_01/2024 | KG | 116.02 | 0 |  | 0 | 0
4.3.5 | SINAPI/SC | 104918 | Armação de sapata isolada, viga baldrame e sapata corrida utilizando aço CA-50 de 8 mm - montagem. af_01/2024 | KG | 1516.9 | 0 |  | 0 | 0
4.3.6 | SINAPI/SC | 104919 | Armação de sapata isolada, viga baldrame e sapata corrida utilizando aço CA-50 de 10 mm - montagem. af_01/2024 | KG | 589.5 | 0 |  | 0 | 0
4.3.7 | SINAPI/SC | 104920 | Armação de bloco, sapata isolada, viga baldrame e sapata corrida utilizando aço CA-50 de 12,5 mm - montagem. af_01/2024 | KG | 1910.91 | 0 |  | 0 | 0
4.3.8 | SINAPI/SC | 104921 | Armação de bloco, sapata isolada, viga baldrame e sapata corrida utilizando aço CA-50 de 16 mm - montagem. af_01/2024 | KG | 1803.76 | 0 |  | 0 | 0
4.3.9 | SINAPI/SC | 104922 | Armação de bloco, sapata isolada e sapata corrida utilizando aço CA-50 de 20 mm - montagem. af_01/2024 | KG | 623.9 | 0 |  | 0 | 0
4.3.10 | SINAPI/SC | 104915 | Armação de bloco e sapata utilizando aço CA-50 de 25 mm - montagem. af_01/2024 | KG | 127.15 | 0 |  | 0 | 0
4.3.11 | SINAPI/SC | 96557 | Concretagem de bloco de coroamento ou viga baldrame, fck 30 MPa, com uso de bomba - lançamento, adensamento e acabamento. af_01/2024 | M3 | 93.26 | 0 |  | 0 | 0
5 |  |  | SUPRAESTRUTURA
5.1 |  |  | PILARES
5.1.1 | SINAPI/SC | 92269 | Fabricação de fôrma para pilares e estruturas similares, em madeira serrada, E =25 mm. af_09/2020 | M2 | 1095.12 | 0 |  | 0 | 0
5.1.2 | SINAPI/SC | 92759 | Armação de pilar ou viga de estrutura convencional de concreto armado utilizando aço CA-60 de 5,0 mm - montagem. af_06/2022 | KG | 656.9 | 0 |  | 0 | 0
5.1.3 | SINAPI/SC | 92760 | Armação de pilar ou viga de estrutura convencional de concreto armado utilizando aço CA-50 de 6,3 mm - montagem. af_06/2022 | KG | 1058 | 0 |  | 0 | 0
5.1.4 | SINAPI/SC | 92761 | Armação de pilar ou viga de estrutura convencional de concreto armado utilizando aço CA-50 de 8,0 mm - montagem. af_06/2022 | KG | 12 | 0 |  | 0 | 0
5.1.5 | SINAPI/SC | 92762 | Armação de pilar ou viga de estrutura convencional de concreto armado utilizando aço CA-50 de 10,0 mm - montagem. af_06/2022 | KG | 313.9 | 0 |  | 0 | 0
5.1.6 | SINAPI/SC | 92763 | Armação de pilar ou viga de estrutura convencional de concreto armado utilizando aço CA-50 de 12,5 mm - montagem. af_06/2022 | KG | 1898.6 | 0 |  | 0 | 0
5.1.7 | SINAPI/SC | 92764 | Armação de pilar ou viga de estrutura convencional de concreto armado utilizando aço CA-50 de 16,0 mm - montagem. af_06/2022 | KG | 1713.1 | 0 |  | 0 | 0
5.1.8 | SINAPI/SC | 92765 | Armação de pilar ou viga de estrutura convencional de concreto armado utilizando aço CA-50 de 20,0 mm - montagem. af_06/2022 | KG | 116 | 0 |  | 0 | 0
5.1.9 | SINAPI/SC | 92766 | Armação de pilar ou viga de estrutura convencional de concreto armado utilizando aço CA-50 de 25,0 mm - montagem. af_06/2022 | KG | 1266.1 | 0 |  | 0 | 0
5.1.10 | Composição Própria | C.P. 1312311159788 | Concretagem de pilares , fck=30 MPa com uso de bomba - lançamento, adensamento e acabamento. ref SINAPI 103672 | M3 | 127.02 | 0 |  | 0 | 0
5.2 |  |  | VIGAS
5.2.1 | SINAPI/SC | 92270 | Fabricação de fôrma para vigas, com madeira serrada, E = 25 mm. af_09/2020 | M2 | 1351.68 | 0 |  | 0 | 0
5.2.2 | SINAPI/SC | 92759 | Armação de pilar ou viga de estrutura convencional de concreto armado utilizando aço CA-60 de 5,0 mm - montagem. af_06/2022 | KG | 3111 | 0 |  | 0 | 0
5.2.3 | SINAPI/SC | 92760 | Armação de pilar ou viga de estrutura convencional de concreto armado utilizando aço CA-50 de 6,3 mm - montagem. af_06/2022 | KG | 774 | 0 |  | 0 | 0
5.2.4 | SINAPI/SC | 92761 | Armação de pilar ou viga de estrutura convencional de concreto armado utilizando aço CA-50 de 8,0 mm - montagem. af_06/2022 | KG | 3210.6 | 0 |  | 0 | 0
5.2.5 | SINAPI/SC | 92762 | Armação de pilar ou viga de estrutura convencional de concreto armado utilizando aço CA-50 de 10,0 mm - montagem. af_06/2022 | KG | 264.9 | 0 |  | 0 | 0
5.2.6 | SINAPI/SC | 92763 | Armação de pilar ou viga de estrutura convencional de concreto armado utilizando aço CA-50 de 12,5 mm - montagem. af_06/2022 | KG | 3772 | 0 |  | 0 | 0
5.2.7 | SINAPI/SC | 92764 | Armação de pilar ou viga de estrutura convencional de concreto armado utilizando aço CA-50 de 16,0 mm - montagem. af_06/2022 | KG | 2430 | 0 |  | 0 | 0
5.2.8 | SINAPI/SC | 92765 | Armação de pilar ou viga de estrutura convencional de concreto armado utilizando aço CA-50 de 20,0 mm - montagem. af_06/2022 | KG | 1236 | 0 |  | 0 | 0
5.2.9 | SINAPI/SC | 92766 | Armação de pilar ou viga de estrutura convencional de concreto armado utilizando aço CA-50 de 25,0 mm - montagem. af_06/2022 | KG | 329 | 0 |  | 0 | 0
5.2.10 | Composição Própria | C.P. 1312112122885 | Concretagem de vigas e lajes, fck=30 MPa, para lajes maciças ou nervuradas com uso de bomba em edificação com área média de lajes maior que 20 m² - lançamento, adensamento e acabamento | M3 | 321.66 | 0 |  | 0 | 0
5.3 |  |  | LAJES E PISOS
5.3.1 | SINAPI/SC | 92271 | Fabricação de fôrma para lajes, em madeira serrada, E =25 mm. af_09/2020 | M2 | 1573.08 | 0 |  | 0 | 0
5.3.2 | SINAPI/SC | 92768 | Armação de laje de estrutura convencional de concreto armado utilizando aço CA-60 de 5,0 mm - montagem. af_06/2022 | KG | 219.2 | 0 |  | 0 | 0
5.3.3 | SINAPI/SC | 92769 | Armação de laje de estrutura convencional de concreto armado utilizando aço CA-50 de 6,3 mm - montagem. af_06/2022 | KG | 6576.5 | 0 |  | 0 | 0
5.3.4 | SINAPI/SC | 92770 | Armação de laje de estrutura convencional de concreto armado utilizando aço CA-50 de 8,0 mm - montagem. af_06/2022 | KG | 3174.3 | 0 |  | 0 | 0
5.3.5 | SINAPI/SC | 92771 | Armação de laje de estrutura convencional de concreto armado utilizando aço CA-50 de 10,0 mm - montagem. af_06/2022 | KG | 5944.7 | 0 |  | 0 | 0
5.3.6 | SINAPI/SC | 92772 | Armação de laje de estrutura convencional de concreto armado utilizando aço CA-50 de 12,5 mm - montagem. af_06/2022 | KG | 1720.8 | 0 |  | 0 | 0
5.3.7 | Composição Própria | C.P. 1312311159840 | Armação de laje de uma estrutura convencional de concreto armado em uma edificação térrea ou sobrado utilizando aço CA-50 de 25,0 mm - montagem. | KG | 35 | 0 |  | 0 | 0
5.3.8 | SINAPI/SC | 97096 | Concretagem de radier, piso de concreto ou laje sobre solo, fck 30 MPa - lançamento, adensamento e acabamento. af_09/2021 | M3 | 151.84 | 0 |  | 0 | 0
5.3.9 | Composição Própria | C.P. 1312112122885 | Concretagem de vigas e lajes, fck=30 MPa, para lajes maciças ou nervuradas com uso de bomba em edificação com área média de lajes maior que 20 m² - lançamento, adensamento e acabamento | M3 | 80.51 | 0 |  | 0 | 0
5.3.10 | Composição Própria | C.P. 1312311159841 | Armacao em tela de aco soldada nervurada q-92, aco CA-60, 4,2mm, malha 15x15cm | M2 | 1919.57 | 0 |  | 0 | 0
5.4 |  |  | ARQUIBANCADA
5.4.1 | SINAPI/SC | 92269 | Fabricação de fôrma para pilares e estruturas similares, em madeira serrada, E =25 mm. af_09/2020 | M2 | 185.15 | 0 |  | 0 | 0
5.4.2 | Composição Própria | C.P. 1312311159788 | Concretagem de pilares , fck=30 MPa com uso de bomba - lançamento, adensamento e acabamento. ref SINAPI 103672 | M3 | 27.84 | 0 |  | 0 | 0
5.4.3 | SINAPI/SC | 104916 | Armação de sapata isolada, viga baldrame e sapata corrida utilizando aço CA-60 de 5 mm - montagem. af_01/2024 | KG | 86.4 | 0 |  | 0 | 0
5.4.4 | SINAPI/SC | 104917 | Armação de sapata isolada, viga baldrame e sapata corrida utilizando aço CA-50 de 6,3 mm - montagem. af_01/2024 | KG | 273.3 | 0 |  | 0 | 0
5.4.5 | SINAPI/SC | 104918 | Armação de sapata isolada, viga baldrame e sapata corrida utilizando aço CA-50 de 8 mm - montagem. af_01/2024 | KG | 381.8 | 0 |  | 0 | 0
5.4.6 | SINAPI/SC | 104919 | Armação de sapata isolada, viga baldrame e sapata corrida utilizando aço CA-50 de 10 mm - montagem. af_01/2024 | KG | 437.9 | 0 |  | 0 | 0
5.4.7 | SINAPI/SC | 104920 | Armação de bloco, sapata isolada, viga baldrame e sapata corrida utilizando aço CA-50 de 12,5 mm - montagem. af_01/2024 | KG | 260 | 0 |  | 0 | 0
6 |  |  | COBERTURA
6.1 |  |  | COBERTURA DO BLOCO C - METALICA
6.1.1 | SINAPI/SC | 94216 | Telhamento com telha metálica termoacústica E = 30 mm, com até 2 águas, incluso içamento. af_07/2019 | m² | 911.6 | 0 |  | 0 | 0
6.1.2 | Composição Própria | C.P. 1312409174187 | Estrutura metálica para telhado em cantoneira l 1.1/2"x1.1/2"x1/4" - aço laminado a-572 345mpa, incluso mão de obra para montagem, transporte e içamento, - fornecimento e instalação. | KG | 444.08 | 0 |  | 0 | 0
6.1.3 | Composição Própria | C.P. 1312205134436 | Estruturas metálicas para cobertura em perfil u, inclusive fornecimento, fabricação, tratamento da superfície, galvanização a fogo e pintura em poliuretano 250 microns. | kg | 937.09 | 0 |  | 0 | 0
6.1.4 | Composição Própria | C.P. 1312509231445 | Estruturas metálicas para cobertura em perfil C 150x60x20x3,00mm a-36 , inclusive fornecimento, fabricação, tratamento da superfície, galvanização a fogo e pintura em poliuretano 250 microns. | kg | 2626.95 | 0 |  | 0 | 0
6.1.5 | Composição Própria | C.P. 1312509231443 | Barra redonda - diâmetro 3/8" - fornecimento e execução. | KG | 168.03 | 0 |  | 0 | 0
6.1.6 | Composição Própria | C.P. 1312509231437 | Barra redonda rosca nas pontas - diâmetro 5/8" - fornecimento e execução. | KG | 137.49 | 0 |  | 0 | 0
6.1.7 | Composição Própria | C.P. 1312510231486 | Conjunto de parafuso, porca e arruela para fixação de estrutura metálica - 1/2” | un | 884 | 0 |  | 0 | 0
6.1.8 | Composição Própria | C.P. 1312510231487 | Conjunto de parafuso, porca e arruela para fixação de estrutura metálica - 5/8” | un | 288 | 0 |  | 0 | 0
6.1.9 | Composição Própria | C.P. 1312409174246 | Chapa ligação - aço laminado a-572 345mpa | KG | 471.5 | 0 |  | 0 | 0
6.1.10 | SINAPI/SC | 94227 | Calha em chapa de aço galvanizado número 24, desenvolvimento de 33 cm, incluso transporte vertical. af_07/2019 | M | 164.1 | 0 |  | 0 | 0
6.1.11 | SINAPI/SC | 94231 | Rufo em chapa de aço galvanizado número 24, corte de 25 cm, incluso transporte vertical. af_07/2019 | M | 54.24 | 0 |  | 0 | 0
6.1.12 | Composição Própria | C.P. 1312410174876 | Cumeeira normal para telha trapezoidal de aço, E = 0,5 mm, incluso acessórios de fixação e içamento | M | 76.93 | 0 |  | 0 | 0
6.1.13 | Composição Própria | C.P. 1312510231529 | Rincao em chapa de alumínio E = 0,8 mm, desenvolvimento de 33 cm, incluso transporte vertical. | M | 17.52 | 0 |  | 0 | 0
6.2 |  |  | COBERTURA CIRCULAÇÃO ENTRE BLOCO A E B
6.2.1 | SINAPI/SC | 94216 | Telhamento com telha metálica termoacústica E = 30 mm, com até 2 águas, incluso içamento. af_07/2019 | m² | 212.44 | 0 |  | 0 | 0
6.2.2 | Composição Própria | C.P. 1312205134436 | Estruturas metálicas para cobertura em perfil u, inclusive fornecimento, fabricação, tratamento da superfície, galvanização a fogo e pintura epóxi | kg | 430.06 | 0 |  | 0 | 0
6.2.3 | Composição Própria | C.P. 1312409174187 | Estrutura metálica para telhado em cantoneira l 1.1/2"x1.1/2"x1/4" - aço laminado a-572 345mpa, incluso mão de obra para montagem, transporte e içamento, - fornecimento e instalação. | KG | 53.6 | 0 |  | 0 | 0
6.2.4 | Composição Própria | C.P. 1312509231445 | Estruturas metálicas para cobertura em perfil C 150x60x20x3,00mm a-36 , inclusive fornecimento, fabricação, tratamento da superfície, galvanização a fogo e pintura epóxi | kg | 257.08 | 0 |  | 0 | 0
6.2.5 | Composição Própria | C.P. 1312509231437 | Barra redonda rosca nas pontas - diâmetro 5/8" - fornecimento e execução. | KG | 11.78 | 0 |  | 0 | 0
6.2.6 | Composição Própria | C.P. 1312509231443 | Barra redonda - diâmetro 3/8" - fornecimento e execução. | KG | 23.3 | 0 |  | 0 | 0
6.2.7 | Composição Própria | C.P. 1312409174246 | Chapa ligação - aço laminado a-572 345mpa | KG | 58 | 0 |  | 0 | 0
6.2.8 | Composição Própria | C.P. 1312510231487 | Conjunto de parafuso, porca e arruela para fixação de estrutura metálica - 5/8” | un | 12 | 0 |  | 0 | 0
6.2.9 | Composição Própria | C.P. 1312510231486 | Conjunto de parafuso, porca e arruela para fixação de estrutura metálica - 1/2” | un | 104 | 0 |  | 0 | 0
6.2.10 | SINAPI/SC | 94227 | Calha em chapa de aço galvanizado número 24, desenvolvimento de 33 cm, incluso transporte vertical. af_07/2019 | M | 22.64 | 0 |  | 0 | 0
6.2.11 | Composição Própria | C.P. 1312410174876 | Cumeeira normal para telha trapezoidal de aço, E = 0,5 mm, incluso acessórios de fixação e içamento | M | 14.15 | 0 |  | 0 | 0
6.3 |  |  | COBERTURA MADEIRA BLOCO A E B - REFORMA
6.3.1 | SINAPI/SC | 94216 | Telhamento com telha metálica termoacústica E = 30 mm, com até 2 águas, incluso içamento. af_07/2019 | m² | 1299 | 0 |  | 0 | 0
6.3.2 | Composição Própria | C.P. 1312209140250 | Trama de madeira composta por ripas, caibros e terças para telhados de até 2 águas para telha de encaixe de cerâmica ou de concreto, incluso transporte vertical. af_07/2019 | M2 | 1299 | 0 |  | 0 | 0
6.3.3 | SINAPI/SC | 94227 | Calha em chapa de aço galvanizado número 24, desenvolvimento de 33 cm, incluso transporte vertical. af_07/2019 | M | 277.4 | 0 |  | 0 | 0
6.3.4 | Composição Própria | C.P. 1312410174876 | Cumeeira normal para telha trapezoidal de aço, E = 0,5 mm, incluso acessórios de fixação e içamento | M | 184 | 0 |  | 0 | 0
6.4 |  |  | COBERTURA QUADRA - METALICA
6.4.1 | Composição Própria | C.P. 1312506220063 | Parafuso PB 1/4" - 14x7/8 - fornecimento e instalação | un | 4757 | 0 |  | 0 | 0
6.4.2 | Composição Própria | C.P. 1312405168654 | Parafuso pb12 1/4" 14x5" p04 - fornecimento e instalação | UN | 2233 | 0 |  | 0 | 0
6.4.3 | Composição Própria | C.P. 1312405168575 | Parafuso pb12-14 x 3/4" p3 - fornecimento e instalação | un | 882 | 0 |  | 0 | 0
6.4.4 | Composição Própria | C.P. 1312506220031 | Estrutura metálica para telhado banzo inferior (tesouras) em perfil u 200x50x4,75 - aço dobrado a-36 250mpa - , incluso mão de obra para montagem, transporte , içamento e pintura, - fornecimento e instalação. | KG | 4000 | 0 |  | 0 | 0
6.4.5 | Composição Própria | C.P. 1312506220036 | Estrutura metálica para telhado banzo superior (tesoura) em perfil u 200x75x4,75 - aço dobrado a-36 250mpa - , incluso mão de obra para montagem, transporte, içamento e pintura - fornecimento e instalação. | KG | 4686 | 0 |  | 0 | 0
6.4.6 | Composição Própria | C.P. 1312506220032 | Estrutura metálica para telhado diagonais/montantes (tesouras) em perfil u 127x50x4,75 - aço dobrado a-36 250mpa - , incluso mão de obra para montagem, transporte, içamento e pintura, - fornecimento e instalação. | KG | 4336 | 0 |  | 0 | 0
6.4.7 | Composição Própria | C.P. 1312506220034 | Estrutura metálica para telhado banzo inferior (vigas treliçadas) em perfil u 100x50x4,75 - aço dobrado a-36 250mpa - , incluso mão de obra para montagem, transporte, içamento e pintura - fornecimento e instalação. | KG | 1910 | 0 |  | 0 | 0
6.4.8 | Composição Própria | C.P. 1312506220154 | Estrutura metálica para telhado diagonais/montantes (vigas treliçadas) em perfil u 100x50x4,75 - aço dobrado a-36 250mpa - , incluso mão de obra para montagem, transporte, içamento, e pintura - fornecimento e instalação. | KG | 1734 | 0 |  | 0 | 0
6.4.9 | Composição Própria | C.P. 1312506220039 | Estrutura metálica para telhado vigas escoras (contraventamento inferior) em perfil C 100x50x17x2,65 - aço dobrado a-36 250mpa - , incluso mão de obra para montagem, transporte, içamento e pintura - fornecimento e instalação. | KG | 1167 | 0 |  | 0 | 0
6.4.10 | Composição Própria | C.P. 1312506220156 | Estrutura metálica para telhado mãos francesas (platibanda dos oitões) em perfil C 100x50x17x2,65 - aço dobrado a-36 250mpa - , incluso mão de obra para montagem, transporte, içamento e pintura - fornecimento e instalação. | KG | 142.4 | 0 |  | 0 | 0
6.4.11 | Composição Própria | C.P. 1312506220038 | Estrutura metálica para telhado terças de cobertura em perfil C 150x60x20x4,75 - aço dobrado a-36 250mpa - , incluso mão de obra para montagem, transporte, içamento e pintura - fornecimento e instalação. | KG | 5434.96 | 0 |  | 0 | 0
6.4.12 | Composição Própria | C.P. 1312506220152 | Estrutura metálica para telhado banzo superior (vigas treliçadas) em perfil u 100x50x4,75 - aço dobrado a-36 250mpa - , incluso mão de obra para montagem, transporte, içamento e pintura - fornecimento e instalação. | KG | 143 | 0 |  | 0 | 0
6.4.13 | Composição Própria | C.P. 1312506220035 | Estrutura metálica para telhado coluna (platibanda) em perfil u 200x75x3,00 - aço dobrado a-36 250mpa - , incluso mão de obra para montagem, transporte, içamento e pintura - fornecimento e instalação. | KG | 1620.3 | 0 |  | 0 | 0
6.4.14 | Composição Própria | C.P. 1312506220037 | Estrutura metálica para telhado vigas (platibanda) em perfil C 200x75x25x2,00 - aço dobrado a-36 250mpa - , incluso mão de obra para montagem, transporte, içamento e pintura - fornecimento e instalação. | KG | 3038 | 0 |  | 0 | 0
6.4.15 | Composição Própria | C.P. 1312506219821 | Barra redonda - contraventamento superior/inferior - diâmetro 5/8" aço a-36 250mpa - fornecimento e execução | kg | 786.93 | 0 |  | 0 | 0
6.4.16 | Composição Própria | C.P. 1312506219849 | Estrutura metálica para telhado correntes terças em cantoneira l abas iguais 2"x3/8" - aço laminado a-36 250mpa, incluso mão de obra para montagem, transporte, içamento e pintura- fornecimento e instalação. | KG | 1049.89 | 0 |  | 0 | 0
6.4.17 | Composição Própria | C.P. 1312506219841 | Estrutura metálica para telhado frechais em cantoneira l abas iguais 1"x1/4" - aço laminado a-36 250mpa, incluso mão de obra para montagem, transporte, içamento e pintura - fornecimento e instalação. | KG | 361.01 | 0 |  | 0 | 0
6.4.18 | Composição Própria | C.P. 1312506220178 | Estrutura metálica para telhado união da platibanda em cantoneira l abas iguais 6"x3/8" - aço laminado a-36 250mpa, incluso mão de obra para montagem, transporte e içamento, - fornecimento e instalação. | KG | 547 | 0 |  | 0 | 0
6.4.19 | Composição Própria | C.P. 1312506220179 | Estrutura metálica para telhado união entre terças/banzo superior em cantoneira l abas desiguais 6"x4"x3/8" - aço laminado a-36 250mpa, incluso mão de obra para montagem, transporte e içamento, - fornecimento e instalação. | KG | 591.82 | 0 |  | 0 | 0
6.4.20 | Composição Própria | C.P. 1312506220161 | Chapa presilhas 4,75mm - aço laminado a-36 250mpa | KG | 298 | 0 |  | 0 | 0
6.4.21 | Composição Própria | C.P. 1312506220162 | Chapa presilhas 3,00mm - aço laminado a-36 250mpa | KG | 151 | 0 |  | 0 | 0
6.4.22 | Composição Própria | C.P. 1312506220169 | Chapa 19,05mm - aço laminado a-36 250mpa | KG | 33 | 0 |  | 0 | 0
6.4.23 | Composição Própria | C.P. 1312506220170 | Chapa 9,53mm - aço laminado a-36 250mpa | KG | 29 | 0 |  | 0 | 0
6.4.24 | Composição Própria | C.P. 1312411175827 | Telhamento com telha metálica termoacústica 50mm, com núcleo de isolamento em polisocianurato (pir), com chapa metálica superior trapezoidal e inferior plana, com até 2 águas, incluso içamento e pintura epóxica nas duas faces | m² | 1064 | 0 |  | 0 | 0
6.4.25 | Composição Própria | C.P. 1312506220141 | Fechamento lateral com telha metálica tp40, com chapa metálica trapezoidal, incluso içamento e pintura epóxica nas duas faces | m² | 462 | 0 |  | 0 | 0
6.4.26 | Composição Própria | C.P. 1312506220146 | Telha cumeeira tp-40, incluso içamento e parafusos de fixação - fornecimento e instalação | m | 38 | 0 |  | 0 | 0
6.4.27 | Composição Própria | C.P. 1312405168675 | Rufo cantoneira em chapa de alumínio espessura 0,7 mm, desenvolvimento de 25 cm, incluso içamento. - fornecimento e instalação | M | 56 | 0 |  | 0 | 0
6.4.28 | Composição Própria | C.P. 1312409174208 | Acessório para fixação da estrutura metálica (parafuso ASTM A325 5/8"). fornecimento e instalação | un | 2629 | 0 |  | 0 | 0
6.4.29 | Composição Própria | C.P. 1312409174204 | Acessório para fixação da estrutura metálica (porca sextavada 5/8"). fornecimento e instalação | un | 2629 | 0 |  | 0 | 0
6.4.30 | Composição Própria | C.P. 1312409174210 | Acessório para fixação da estrutura metálica (arruela lisa m24 (din 125) 5/8"). fornecimento e instalação | un | 2629 | 0 |  | 0 | 0
6.4.31 | Composição Própria | C.P. 1312409174211 | Acessório para fixação da estrutura metálica (arruela de pressão m24 (din 127) 5/8"). fornecimento e instalação | un | 5258 | 0 |  | 0 | 0
6.5 |  |  | COBERTURA VESTIÁRIOS - METALICA
6.5.1 | SINAPI/SC | 94227 | Calha em chapa de aço galvanizado número 24, desenvolvimento de 33 cm, incluso transporte vertical. af_07/2019 | M | 42.29 | 0 |  | 0 | 0
6.5.2 | SINAPI/SC | 94231 | Rufo em chapa de aço galvanizado número 24, corte de 25 cm, incluso transporte vertical. af_07/2019 | M | 79.29 | 0 |  | 0 | 0
6.5.3 | Composição Própria | C.P. 1312304147692 | Fechamento lateral com telha trapezoidal em aço, elementos de fixação - material e instalação | m² | 46 | 0 |  | 0 | 0
6.5.4 | SINAPI/SC | 94216 | Telhamento com telha metálica termoacústica E = 30 mm, com até 2 águas, incluso içamento. af_07/2019 | M2 | 249.5 | 0 |  | 0 | 0
6.5.5 | Composição Própria | C.P. 1312409174187 | Estrutura metálica para telhado em cantoneira l 1.1/2"x1.1/2"x1/4" - aço laminado a-572 345mpa, incluso mão de obra para montagem, transporte e içamento, - fornecimento e instalação. | KG | 134.54 | 0 |  | 0 | 0
6.5.6 | Composição Própria | C.P. 1312205134436 | Estruturas metálicas para cobertura em perfil u, inclusive fornecimento, fabricação, tratamento da superfície, galvanização a fogo e pintura em poliuretano 250 microns. | kg | 668.5 | 0 |  | 0 | 0
6.5.7 | Composição Própria | C.P. 1312509231445 | Estruturas metálicas para cobertura em perfil C 150x60x20x3,00mm a-36 , inclusive fornecimento, fabricação, tratamento da superfície, galvanização a fogo e pintura em poliuretano 250 microns. | kg | 445.83 | 0 |  | 0 | 0
6.5.8 | Composição Própria | C.P. 1312509231443 | Barra redonda - diâmetro 3/8" - fornecimento e execução. | KG | 50.81 | 0 |  | 0 | 0
6.5.9 | Composição Própria | C.P. 1312509231437 | Barra redonda rosca nas pontas - diâmetro 5/8" - fornecimento e execução. | KG | 23.25 | 0 |  | 0 | 0
6.5.10 | Composição Própria | C.P. 1312510231486 | Conjunto de parafuso, porca e arruela para fixação de estrutura metálica - 1/2” | un | 124 | 0 |  | 0 | 0
6.5.11 | Composição Própria | C.P. 1312510231487 | Conjunto de parafuso, porca e arruela para fixação de estrutura metálica - 5/8” | un | 90 | 0 |  | 0 | 0
6.5.12 | Composição Própria | C.P. 1312409174246 | Chapa ligação - aço laminado a-572 345mpa | KG | 113 | 0 |  | 0 | 0
6.6 |  |  | COBERTURA EM POLICARBONATO
6.6.1 | Composição Própria | C.P. 1312211142767 | Estrutura metálica com cobertura em policarbonato compacto, esp. 6mm. cor: cristal. sobre estrutura de alumínio com pintura eletrostática branca. I = 5% (mínima 3%) | m² | 220.65 | 0 |  | 0 | 0
7 |  |  | PAREDES E PAINÉIS
7.1 | Composição Própria | C.P. 1312202129028 | Alvenaria de vedação de blocos cerâmicos furados na horizontal de 11,5x19x19cm (espessura 11,5cm) de paredes com área líquida maior ou igual a 6m² com vãos e argamassa de assentamento com preparo em betoneira. af_06/2014 | m² | 644.27 | 0 |  | 0 | 0
7.2 | Composição Própria | C.P. 1312202129026 | Alvenaria de vedação de blocos cerâmicos furados na vertical de 19x19x39cm (espessura 19cm) de paredes com área líquida maior ou igual a 6m² com vãos e argamassa de assentamento com preparo em betoneira. af_06/2014 | m² | 904.41 | 0 |  | 0 | 0
7.3 | Composição Própria | C.P. 1312202129027 | Alvenaria de vedação de blocos cerâmicos furados na vertical de 14x19x39cm (espessura 14cm) de paredes com área líquida maior ou igual a 6m² com vãos e argamassa de assentamento com preparo em betoneira. af_06/2014 | m² | 625.53 | 0 |  | 0 | 0
7.4 | SINAPI/SC | 93187 | Verga moldada in loco em concreto para janelas com mais de 1,5 m de vão. af_03/2016 | M | 220 | 0 |  | 0 | 0
7.5 | SINAPI/SC | 93197 | Contraverga moldada in loco em concreto para vãos de mais de 1,5 m de comprimento. af_03/2016 | M | 220 | 0 |  | 0 | 0
7.6 | Composição Própria | C.P. 1312408172463 | Contraverga moldada in loco em concreto para vãos de até 1,5 m de comprimento. af_03/2016 - ref. SINAPI 93196 | M | 120 | 0 |  | 0 | 0
7.7 | Composição Própria | C.P. 1312408172459 | Verga moldada in loco em concreto para janelas com até 1,5 m de vão. af_03/2016 - ref. SINAPI 93186 | M | 120 | 0 |  | 0 | 0
7.8 | Composição Própria | C.P. 1312408172460 | Verga moldada in loco em concreto para portas com até 1,5 m de vão. af_03/2016 - ref. SINAPI 93188 | M | 92 | 0 |  | 0 | 0
7.9 | Composição Própria | C.P. 1312408172461 | Verga moldada in loco em concreto para portas com mais de 1,5 m de vão. af_03/2016 - ref. SINAPI 93189 | M | 25 | 0 |  | 0 | 0
7.10 | SINAPI/SC | 93200 | Fixação (encunhamento) de alvenaria de vedação com argamassa aplicada com bisnaga. af_03/2016 | M | 540 | 0 |  | 0 | 0
7.11 | Composição Própria | C.P. 1312410174881 | Chapisco aplicado em alvenarias e estruturas de concreto externas, com colher de pedreiro. argamassa traço 1:3 com preparo em betoneira 400l. - externo | M2 | 2766.06 | 0 |  | 0 | 0
7.12 | Composição Própria | C.P. 1312112123296 | Composição para aplicação de reboco em parede, preparado em betoneira de 400 l | M2 | 2766.06 | 0 |  | 0 | 0
7.13 | Composição Própria | C.P. 1312201126572 | Composição para aplicação de reboco de teto, preparado em betoneira de 400 l | M2 | 1295.8 | 0 |  | 0 | 0
7.14 | SINAPI/SC | 102253 | Divisoria sanitária, tipo cabine, em granito cinza polido, esp = 3cm, assentado com argamassa colante ac iii-e, exclusive ferragens. af_01/2021 | m² | 72.54 | 0 |  | 0 | 0
7.15 | Composição Própria | C.P. 1312203131109 | Chapa perfurada, espessura 1,5 mm, furos de 9,52 mm, distância entre furos 12 mm - dimensões 2,00 x 1,00 m, pintura epóxi cor amarela | m2 | 250.41 | 0 |  | 0 | 0
7.16 | Composição Própria | C.P. 1312203130901 | Estrutura metálica para chapa perfurada | M² | 250.41 | 0 |  | 0 | 0
8 |  |  | IMPERMEABILIZAÇÃO
8.1 | SINAPI/SC | 98557 | Impermeabilização de superfície com emulsão asfáltica, 2 demãos. af_09/2023 | M2 | 218.12 | 0 |  | 0 | 0
8.2 | SINAPI/SC | 98558 | Tratamento de ralo ou ponto emergente com argamassa poliméricA / membrana acrílica reforçado com tela de poliéster (mav). af_09/2023 | UN | 12 | 0 |  | 0 | 0
8.3 | SINAPI/SC | 98555 | Impermeabilização de superfície com argamassa poliméricA / membrana acrílica, 3 demãos. af_09/2023 | M2 | 5.31 | 0 |  | 0 | 0
9 |  |  | REVESTIMENTOS
9.1 | Composição Própria | C.P. 1312505212914 | Pisos modulares multifuncionais específicos para quadras poliesportivas cobertas, 250x250x12 mm, superfície lisa, sistema de encaixe macho fêmea, resistência à umidade, porteção uv - fornecimento e instalação | M2 | 390 | 0 |  | 0 | 0
9.2 | Composição Própria | C.P. 1312509231337 | Piso porcelanato cor cinza antiderrapante, altíssimo tráfego - 60x60cm | M2 | 2711.81 | 0 |  | 0 | 0
9.3 | SINAPI/SC | 87273 | Revestimento cerâmico para paredes internas com placas tipo esmaltada de dimensões 33x45 cm aplicadas na altura inteira das paredes. af_02/2023_pe | M2 | 1311.52 | 0 |  | 0 | 0
9.4 | Composição Própria | C.P. 1312503202721 | Revestimento cerâmico para paredes externas com placas tipo esmaltada extra de dimensões 10x10 cm cor azul aplicadas até 1,10m de altura. | M2 | 201.24 | 0 |  | 0 | 0
10 |  |  | ESQUADRIAS
10.1 |  |  | JANELAS
10.1.1 | Composição Própria | C.P. 1312311159924 | J1 (90 x 60) janela basculante 01 folhas - requadro em alumínio com pintura eletrostática branca - vidro 8mm mini-boreal, com película jateada | M2 | 9.18 | 0 |  | 0 | 0
10.1.2 | Composição Própria | C.P. 1312311159927 | J2 ( 80 x 60) janela basculante 01 folhas - requadro em alumínio com pintura eletrostática branca - vidro 8mm com película jateada | M2 | 2.4 | 0 |  | 0 | 0
10.1.3 | Composição Própria | C.P. 1312311159928 | J3 (90 x 170) janela basculante 04 folhas /01 fixa- requadro alumínio com pintura eletrostática branca - vidro 8mm temperado, com película refletiva | M2 | 153 | 0 |  | 0 | 0
10.1.4 | Composição Própria | C.P. 1312311159929 | J4 (160 x 60) janela basculante 03 folhas /01 fixa- requadro em alumínio com pintura eletrostática branca - alumínio e vidro - vidro 8mm temperado, com película refletiva | M2 | 0.96 | 0 |  | 0 | 0
10.1.5 | Composição Própria | C.P. 1312311159930 | J5 (150 x 100) janela basculante 02 folhas /01 fixa- requadro em alumínio com pintura eletrostática branca - vidro 8mm, com película refletiva | M2 | 3 | 0 |  | 0 | 0
10.1.6 | Composição Própria | C.P. 1312311159931 | J6 ( 200 x 100) janela basculante 04 folhas /02 fixa - requadro em alumínio com pintura eletrostática branca - vidro 8mm temperado, com película refletiva | M2 | 4 | 0 |  | 0 | 0
10.1.7 | Composição Própria | C.P. 1312311159934 | J7 (200 x 90) janela basculante 03 folhas/01 fixo - requadro em alumínio com pintura eletrostática branca - vidro 8mm temperado, com película refletiva | m2 | 3.6 | 0 |  | 0 | 0
10.1.8 | Composição Própria | C.P. 1312311159923 | J8 (250 x 120) janela basculante 08 folhas- requadro em alumínio com pintura eletrostática branca - vidro 8mm temperado, com película refletiva | m2 | 6 | 0 |  | 0 | 0
10.1.9 | Composição Própria | C.P. 1312311159935 | J9 (250 x 100) janela basculante 03 folhas- requadro em alumínio com pintura eletrostática branca - vidro 8mm temperado, com película refletiva | m2 | 2.5 | 0 |  | 0 | 0
10.1.10 | Composição Própria | C.P. 1312311159936 | J10 ( 300 x 120) janela basculante 08 folhas - requadro em alumínio com pintura eletrostática branca - vidro 8mm temperado, com película refletiva | m2 | 21.6 | 0 |  | 0 | 0
10.1.11 | Composição Própria | C.P. 1312311159938 | J11 (300 x 60) janela basculante 08 folhas/04 fixas- requadro em alumínio com pintura eletrostática branca - vidro 8mm temperado, com tela mosquiteira | m2 | 9 | 0 |  | 0 | 0
10.1.12 | Composição Própria | C.P. 1312311159939 | J12 (350 x 100) janela correr 04 folhas/02 fixas- requadro em alumínio com pintura eletrostática branca - vidro 8mm temperado, com película refletiva | m2 | 52.5 | 0 |  | 0 | 0
10.1.13 | Composição Própria | C.P. 1312311159940 | J13 ( 400 x 90) janela basculante 8 folhas/04 fixas- requadro em alumínio com pintura eletrostática branca - vidro 8mm temperado, com película refletiva | M2 | 79.2 | 0 |  | 0 | 0
10.1.14 | Composição Própria | C.P. 1312311159941 | J14 (200 x 90) janela basculante 4 folhas/02 fixas- requadro alumínio com pintura eletrostática branca - vidro 8mm temperado, com tela mosquiteira | m2 | 1.8 | 0 |  | 0 | 0
10.1.15 | Composição Própria | C.P. 1312311159942 | J15 (300 x 120) janela correr (tipo camarão) 04 folhas - requadro em alumínio com pintura eletrostática branca - vidro 8mm temperado, com película refletiva | m2 | 3.6 | 0 |  | 0 | 0
10.2 |  |  | PORTAS
10.2.1 | Composição Própria | C.P. 1312209140152 | P01 (70x195) porta de alumínio com 1 folha de giro | M2 | 55.965 | 0 |  | 0 | 0
10.2.2 | Composição Própria | C.P. 1312302145674 | P02 (80 x 210) porta de madeira com 1 folha de giro | un | 3 | 0 |  | 0 | 0
10.2.3 | Composição Própria | C.P. 1312302145679 | P03 (90 x 210) porta de madeira com 1 folha de giro 180º | un | 36 | 0 |  | 0 | 0
10.2.4 | Composição Própria | C.P. 1312302145681 | P04 (100 x 210) porta de madeira com 1 folha de giro 180º e com visor de vidro 6mm | un | 17 | 0 |  | 0 | 0
10.2.5 | Composição Própria | C.P. 1312302145684 | P05 (140 x 210) porta de madeira com 2 folhas de giro e com visor 6mm | un | 2 | 0 |  | 0 | 0
10.2.6 | Composição Própria | C.P. 1312302145686 | P06 (160 x 210) porta de madeira com 2 folhas de giro e com visor 6mm | un | 2 | 0 |  | 0 | 0
10.2.7 | Composição Própria | C.P. 1312302145687 | P07 (300x210) porta de giro 02 folhas com barra antipanico | UN | 2 | 0 |  | 0 | 0
10.2.8 | Composição Própria | C.P. 1312302145688 | P08 (200 x 210) porta de madeira com 2 folhas de giro e com visor 6mm | un | 4 | 0 |  | 0 | 0
10.2.9 | Composição Própria | C.P. 1312302145694 | P09 (320x210) porta de giro 180º , em vidro temperado, 2 folhas de 160x210 cm, espessura 10mm | UN | 1 | 0 |  | 0 | 0
10.2.10 | Composição Própria | C.P. 1312302145689 | P10 (90 x 210) porta de madeira com 1 folha de giro e com mola hidráulica | un | 1 | 0 |  | 0 | 0
10.2.11 | Composição Própria | C.P. 1312302145691 | P11 (100 x 210) porta de madeira com 1 folha de giro 180º e com puxador horizontal | un | 1 | 0 |  | 0 | 0
10.3 |  |  | SOLEIRA E PEITORIL
10.3.1 | SINAPI/SC | 98689 | Soleira em granito, largura 15 cm, espessura 2,0 cm. af_09/2020 | M | 218.8 | 0 |  | 0 | 0
10.3.2 | Composição Própria | C.P. 1312108117222 | Peitoril em granito cinza andorinha com pingadeira do lado externo com 2,5cm | M2 | 72.46 | 0 |  | 0 | 0
11 |  |  | PINTURA
11.1 | SINAPI/SC | 88485 | Aplicação de fundo selador acrílico em paredes, uma demão. af_06/2014 | m² | 8652.8 | 0 |  | 0 | 0
11.2 | SINAPI/SC | 88484 | Aplicação de fundo selador acrílico em teto, uma demão. af_06/2014 | m² | 2594.82 | 0 |  | 0 | 0
11.3 | SINAPI/SC | 88489 | Aplicação manual de pintura com tinta látex acrílica em paredes, duas demãos. af_06/2014 | m² | 8652.8 | 0 |  | 0 | 0
11.4 | SINAPI/SC | 88488 | Aplicação manual de pintura com tinta látex acrílica em teto, duas demãos. af_06/2014 | m² | 2766.06 | 0 |  | 0 | 0
11.5 | SINAPI/SC | 102491 | Pintura de piso com tinta acrílica, aplicação manual, 2 demãos, incluso fundo preparador. af_05/2021 | M2 | 271.14 | 0 |  | 0 | 0
12 |  |  | INSTALAÇÕES ELÉTRICAS
12.1 |  |  | ELETROCALHAS, DUTOS, CONEXÕES E ACESSÓRIOS
12.1.1 | SINAPI/SC | 97670 | Eletroduto flexível corrugado, PEAD, DN 100 (4"), para rede enterrada de distribuição de energia elétrica - fornecimento e instalação. af_12/2021 | M | 80 | 0 |  | 0 | 0
12.1.2 | Composição Própria | C.P. 1312404165974 | Curva 90º de inversão vertical para eletrocalha de fe. g.e., dim. #200x100mm - branca | un | 5 | 0 |  | 0 | 0
12.1.3 | Composição Própria | C.P. 1312404165987 | Emenda interna para eletrocalha 200x100 mm, na cor branca | UN | 260 | 0 |  | 0 | 0
12.1.4 | Composição Própria | C.P. 1312404165976 | Flange de ligação - painel / eletrocalha em fe. g.e. dim. 200x100mm branca | un | 4 | 0 |  | 0 | 0
12.1.5 | Composição Própria | C.P. 1312404165977 | Tê horizontal para eletrocalha tipo U de fe. g.e., dim. #200x100mm - branca | un | 5 | 0 |  | 0 | 0
12.1.6 | Composição Própria | C.P. 1312404165978 | Tê vertical perfurada para eletrocalha de fe. g.e., dim. #200x100mm branca | un | 2 | 0 |  | 0 | 0
12.1.7 | Composição Própria | C.P. 1312305148882 | Tampa cega PVC condulete, cor branca - fornecimento e instalação | UN | 28 | 0 |  | 0 | 0
12.1.8 | Composição Própria | C.P. 1312404165933 | Condulete em PVC tipo "x" 3/4 - fornecimento e instalação | un | 68 | 0 |  | 0 | 0
12.1.9 | Composição Própria | C.P. 1312306149611 | Conector reto de aluminio para eletroduto de 3/4", para adaptar entrada de eletroduto em quadros, na cor branca - fornecimento e instalação | un | 36 | 0 |  | 0 | 0
12.1.10 | Composição Própria | C.P. 1312204133250 | Bucha em aluminio, com rosca, de 4", para eletroduto | un | 2 | 0 |  | 0 | 0
12.1.11 | Composição Própria | C.P. 1312303146767 | Luva para eletroduto, PVC, soldável, DN 25 mm (3/4"), na cor branca - fornecimento e instalação | UN | 12 | 0 |  | 0 | 0
12.1.12 | Composição Própria | C.P. 1312307150353 | Abracadeira PVC para eletroduto 3/4", na cor branca | UN | 45 | 0 |  | 0 | 0
12.1.13 | Composição Própria | C.P. 1312403164960 | Eletrocalha perfurada de fe. g.e. dim. #200x100x3000mm, com tampa ch 18 - pintura branca | UN | 98 | 0 |  | 0 | 0
12.1.14 | Composição Própria | C.P. 1312308151481 | Eletroduto rígido DIN 100 - 4" PVC com pintura tinta esmalte branco | M | 12 | 0 |  | 0 | 0
12.1.15 | SINAPI/SC | 93017 | Luva para eletroduto, PVC, roscável, DN 110 mm (4"), para rede enterrada de distribuição de energia elétrica - fornecimento e instalação. af_12/2021 | UN | 2 | 0 |  | 0 | 0
12.1.16 | SINAPI/SC | 93026 | Curva 90 graus para eletroduto, PVC, roscável, DN 110 mm (4"), para rede enterrada de distribuição de energia elétrica - fornecimento e instalação. af_12/2021 | UN | 2 | 0 |  | 0 | 0
12.1.17 | Composição Própria | C.P. 1312202129353 | Abracadeira em aco para amarracao de eletrodutos, tipo D, com 4" e cunha de fixacao | UN | 7 | 0 |  | 0 | 0
12.1.18 | Composição Própria | C.P. 1312304147281 | Caixa de passagem em aluminio 400 x 400 x 200 - fornecimento e instalação | un | 2 | 0 |  | 0 | 0
12.1.19 | SINAPI/SC | 91850 | Eletroduto flexível corrugado, PEAD, DN 40 mm (1 1/4"), para circuitos terminais, instalado em laje - fornecimento e instalação. af_03/2023 | M | 96.1 | 0 |  | 0 | 0
12.1.20 | SINAPI/SC | 91872 | Eletroduto rígido roscável, PVC, DN 32 mm (1"), para circuitos terminais, instalado em parede - fornecimento e instalação. af_03/2023 | M | 1789.95 | 0 |  | 0 | 0
12.1.21 | SINAPI/SC | 91873 | Eletroduto rígido roscável, PVC, DN 40 mm (1 1/4"), para circuitos terminais, instalado em parede - fornecimento e instalação. af_03/2023 | M | 3.57 | 0 |  | 0 | 0
12.1.22 | SINAPI/SC | 91917 | Curva 90 graus para eletroduto, PVC, roscável, DN 32 mm (1"), para circuitos terminais, instalada em parede - fornecimento e instalação. af_03/2023 | UN | 260 | 0 |  | 0 | 0
12.1.23 | SINAPI/SC | 91936 | Caixa octogonal 4" x 4", PVC, instalada em laje - fornecimento e instalação. af_03/2023 | UN | 168 | 0 |  | 0 | 0
12.1.24 | SINAPI/SC | 100862 | Suporte mão francesa em aco, abas iguais 40 cm, capacidade minima 70 kg, branco - fornecimento e instalação. af_01/2020 | UN | 242 | 0 |  | 0 | 0
12.1.25 | Composição Própria | C.P. 1312201126924 | Curva horizontal 100 x 50 mm para eletrocalha metálica, com ângulo 90° | un | 12 | 0 |  | 0 | 0
12.1.26 | Composição Própria | C.P. 1312201126925 | Tê horizontal 100 x 50 mm para eletrocalha metálica | UN | 2 | 0 |  | 0 | 0
12.1.27 | Composição Própria | C.P. 1312202128998 | Saída lateral para eletroduto até 1" | un | 102 | 0 |  | 0 | 0
12.1.28 | Composição Própria | C.P. 1312201126944 | Perfilado perfurado 38x38mm | m | 193.25 | 0 |  | 0 | 0
12.1.29 | Composição Própria | C.P. 1312302145240 | Eletrocalha lisa ou perfurada 100x50mm tipo U com parafusos | m | 345 | 0 |  | 0 | 0
12.1.30 | Composição Própria | C.P. 1312112123308 | Caixa de passagem 4x2 para eletroduto - pontos de tomadas e interruptores | UN | 107 | 0 |  | 0 | 0
12.1.31 | Composição Própria | C.P. 1312202129023 | Fixação de perfilado horizontal | M | 50 | 0 |  | 0 | 0
12.1.32 | Composição Própria | C.P. 1312304147169 | Barra roscada de aço ¼" x 6000mm (ref.canaletA / eletroduto) | UN | 38 | 0 |  | 0 | 0
12.1.33 | Composição Própria | C.P. 1312404167052 | Suporte vertical #200x100mm, na cor branca | UN | 246 | 0 |  | 0 | 0
12.1.34 | Composição Própria | C.P. 1312404167053 | Cantoneira zz para eletrocalhA / perfilado, na cor branca | UN | 110 | 0 |  | 0 | 0
12.1.35 | Composição Própria | C.P. 1312303146757 | Junção l para perfilado 38x38,na cor branca- fornecimento e instalação | UN | 32 | 0 |  | 0 | 0
12.1.36 | Composição Própria | C.P. 1312303146758 | Emenda t para perfilado 38x38, na cor branca- fornecimento e instalação | UN | 5 | 0 |  | 0 | 0
12.1.37 | Composição Própria | C.P. 1312202130120 | Suporte suspensão simples para perfilado 38x38, na cor branca | UN | 80 | 0 |  | 0 | 0
12.1.38 | Composição Própria | C.P. 1312306150054 | Junta reta para perfilado/canaleta 38x38, na cor branca | UN | 82 | 0 |  | 0 | 0
12.1.39 | Composição Própria | C.P. 1312306150138 | Saída horizontal para perfilado 38x38, na cor branca | un | 20 | 0 |  | 0 | 0
12.1.40 | Composição Própria | C.P. 1312403164541 | Perfilado perfurado galvanizado a fogo 38x38mm , na cor branca - fornecimento e instalação | M | 132 | 0 |  | 0 | 0
12.1.41 | Composição Própria | C.P. 1312301144842 | Interruptor simples 10A, 250v, conjunto montado para sobrepor 4" x 2" (caixa + modulo) - fornecimento e instalação | UN | 30 | 0 |  | 0 | 0
12.1.42 | Composição Própria | C.P. 1312407170778 | Eletroduto flexível corrugado, PEAD, DN 63 (2"), para rede enterrada de distribuição de energia elétrica - fornecimento e instalação. af_12/2021 | M | 180 | 0 |  | 0 | 0
12.1.43 | Composição Própria | C.P. 1312204133255 | Caixa de passagem em concreto armado (85x65x80cm), com tampa ferro fundido (70x90cm) e aro padrão celesc, para carga 12,5t | un | 2 | 0 |  | 0 | 0
12.1.44 | Composição Própria | C.P. 1312509230784 | Caixa de concreto armado pre-moldado, com fundo e tampa, dimensoes de 0,40 x 0,40 x 0,40 m (mat e mo) | un | 7 | 0 |  | 0 | 0
12.1.45 | Composição Própria | C.P. 1312408172078 | Poste conico continuo em aco galvanizado, reto,incluso fundação em concreto armado e chumbadores, H = 7m, diametro inferior = *125* mm, tipo pétala, com 2 luminaria de LED 50 W - fornecimento e instalação | UN | 3 | 0 |  | 0 | 0
12.1.46 | Composição Própria | C.P. 1312405168045 | Remoção do quadro elétrico e adequação civil | un | 5 | 0 |  | 0 | 0
12.2 |  |  | ILUMINAÇÃO
12.2.1 | Composição Própria | C.P. 1312112122980 | Refletor de LED 150 W 6500 k - 220 V | UN | 20 | 0 |  | 0 | 0
12.2.2 | Composição Própria | C.P. 1312407170788 | Luminária comercial aletada alto rendimento de sobrepor 2x18/20w, incluso lâmpadas - fornecimento e instalação | UN | 194 | 0 |  | 0 | 0
12.2.3 | Composição Própria | C.P. 1312502202179 | Luminária comercial aletada alto rendimento de sobrepor 2x9/10w, incluso lâmpadas - fornecimento e instalação | UN | 247 | 0 |  | 0 | 0
12.3 |  |  | TOMADAS E INTERRUPTORES
12.3.1 | SINAPI/SC | 91959 | Interruptor simples (2 módulos), 10A/250V, incluindo suporte e placa - fornecimento e instalação. af_03/2023 | UN | 6 | 0 |  | 0 | 0
12.3.2 | SINAPI/SC | 91967 | Interruptor simples (3 módulos), 10A/250V, incluindo suporte e placa - fornecimento e instalação. af_03/2023 | UN | 28 | 0 |  | 0 | 0
12.3.3 | SINAPI/SC | 91952 | Interruptor simples (1 módulo), 10A/250V, sem suporte e sem placa - fornecimento e instalação. af_03/2023 | UN | 6 | 0 |  | 0 | 0
12.3.4 | SINAPI/SC | 92004 | Tomada média de embutir (2 módulos), 2p+t 10 A, incluindo suporte e placa - fornecimento e instalação. af_03/2023 | UN | 58 | 0 |  | 0 | 0
12.3.5 | SINAPI/SC | 91996 | Tomada média de embutir (1 módulo), 2p+t 10 A, incluindo suporte e placa - fornecimento e instalação. af_03/2023 | UN | 303 | 0 |  | 0 | 0
12.3.6 | Composição Própria | C.P. 1312201126963 | Ponto de espera com tampa cega | un | 82 | 0 |  | 0 | 0
12.4 |  |  | CABOS
12.4.1 | SINAPI/SC | 92994 | Cabo de cobre flexível isolado, 120 mm², na cor vermelha, anti-chama 0,6/1,0 kV, para rede enterrada de distribuição de energia elétrica - fornecimento e instalação. af_12/2021 | M | 56 | 0 |  | 0 | 0
12.4.2 | SINAPI/SC | 92994 | Cabo de cobre flexível isolado, 120 mm², na cor branca, anti-chama 0,6/1,0 kV, para rede enterrada de distribuição de energia elétrica - fornecimento e instalação. af_12/2021 | M | 48 | 0 |  | 0 | 0
12.4.3 | SINAPI/SC | 92994 | Cabo de cobre flexível isolado, 120 mm², na cor preta, anti-chama 0,6/1,0 kV, para rede enterrada de distribuição de energia elétrica - fornecimento e instalação. af_12/2021 | M | 48 | 0 |  | 0 | 0
12.4.4 | SINAPI/SC | 92994 | Cabo de cobre flexível isolado, 120 mm², azul claro, anti-chama 0,6/1,0 kV, para rede enterrada de distribuição de energia elétrica - fornecimento e instalação. af_12/2021 | M | 48 | 0 |  | 0 | 0
12.4.5 | SINAPI/SC | 92994 | Cabo de cobre flexível isolado, 120 mm², na cor verde, anti-chama 0,6/1,0 kV, para rede enterrada de distribuição de energia elétrica - fornecimento e instalação. af_12/2021 | M | 48 | 0 |  | 0 | 0
12.4.6 | Composição Própria | C.P. 1312304147145 | Terminal a compressao em cobre estanhado para cabo 120 mm2, 1 furo e 1 compressao, para parafuso de fixacao m12. fornecimento e instalação | un | 30 | 0 |  | 0 | 0
12.4.7 | SINAPI/SC | 92988 | Cabo de cobre flexível isolado, 50 mm², na cor verde, anti-chama 0,6/1,0 kV, para rede enterrada de distribuição de energia elétrica - fornecimento e instalação. af_12/2021 | M | 50 | 0 |  | 0 | 0
12.4.8 | Composição Própria | C.P. 1312301144524 | Terminal a compressao em cobre estanhado para cabo 50 mm2, 1 furo e 1 compressao, para parafuso de fixacao m8- fornecimento e instalacao | UN | 2 | 0 |  | 0 | 0
12.4.9 | SINAPI/SC | 92986 | Cabo de cobre flexível isolado, 35 mm², na cor verde, anti-chama 0,6/1,0 kV, para rede enterrada de distribuição de energia elétrica - fornecimento e instalação. af_12/2021 | M | 60.6 | 0 |  | 0 | 0
12.4.10 | SINAPI/SC | 92986 | Cabo de cobre flexível isolado, 35 mm², na cor vermelha, anti-chama 0,6/1,0 kV, para rede enterrada de distribuição de energia elétrica - fornecimento e instalação. af_12/2021 | M | 47.9 | 0 |  | 0 | 0
12.4.11 | SINAPI/SC | 92986 | Cabo de cobre flexível isolado, 35 mm², na cor preta, anti-chama 0,6/1,0 kV, para rede enterrada de distribuição de energia elétrica - fornecimento e instalação. af_12/2021 | M | 47.9 | 0 |  | 0 | 0
12.4.12 | SINAPI/SC | 92986 | Cabo de cobre flexível isolado, 35 mm², na cor branca, anti-chama 0,6/1,0 kV, para rede enterrada de distribuição de energia elétrica - fornecimento e instalação. af_12/2021 | M | 47.9 | 0 |  | 0 | 0
12.4.13 | SINAPI/SC | 92986 | Cabo de cobre flexível isolado, 35 mm², na cor azul claro anti-chama 0,6/1,0 kV, para rede enterrada de distribuição de energia elétrica - fornecimento e instalação. af_12/2021 | M | 47.9 | 0 |  | 0 | 0
12.4.14 | Composição Própria | C.P. 1312305148862 | Terminal a compressao em cobre estanhado para cabo 35 mm2, 1 furo e 1 compressao, para parafuso de fixacao m8. fornecimento e instalação | un | 20 | 0 |  | 0 | 0
12.4.15 | SINAPI/SC | 91935 | Cabo de cobre flexível isolado, 16 mm², na cor vermelha, anti-chama 0,6/1,0 kV, para circuitos terminais - fornecimento e instalação. af_03/2023 | M | 123.8 | 0 |  | 0 | 0
12.4.16 | SINAPI/SC | 91935 | Cabo de cobre flexível isolado, 16 mm², na cor preta, anti-chama 0,6/1,0 kV, para circuitos terminais - fornecimento e instalação. af_03/2023 | M | 123.8 | 0 |  | 0 | 0
12.4.17 | SINAPI/SC | 91935 | Cabo de cobre flexível isolado, 16 mm², na cor branca, anti-chama 0,6/1,0 kV, para circuitos terminais - fornecimento e instalação. af_03/2023 | M | 123.8 | 0 |  | 0 | 0
12.4.18 | SINAPI/SC | 91935 | Cabo de cobre flexível isolado, 16 mm², na cor azul-claro, anti-chama 0,6/1,0 kV, para circuitos terminais - fornecimento e instalação. af_03/2023 | M | 123.8 | 0 |  | 0 | 0
12.4.19 | SINAPI/SC | 91935 | Cabo de cobre flexível isolado, 16 mm², na cor verde, anti-chama 0,6/1,0 kV, para circuitos terminais - fornecimento e instalação. af_03/2023 | M | 123.8 | 0 |  | 0 | 0
12.4.20 | Composição Própria | C.P. 131191270803 | Terminal a compressao em cobre estanhado para cabo 16 mm2, 1 furo e 1 compressao, para parafuso de fixacao M6 | UN | 10 | 0 |  | 0 | 0
12.4.21 | Composição Própria | C.P. 1312407170762 | Cabo de cobre flexível isolado, 10 mm², na cor vermelha, anti-chama 0,6/1,0 kV, para circuitos terminais - fornecimento e instalação. af_03/2023 | M | 86.3 | 0 |  | 0 | 0
12.4.22 | Composição Própria | C.P. 1312407170762 | Cabo de cobre flexível isolado, 10 mm², na cor preta, anti-chama 0,6/1,0 kV, para circuitos terminais - fornecimento e instalação. af_03/2023 | M | 86.3 | 0 |  | 0 | 0
12.4.23 | Composição Própria | C.P. 1312407170762 | Cabo de cobre flexível isolado, 10 mm², na cor branca, anti-chama 0,6/1,0 kV, para circuitos terminais - fornecimento e instalação. af_03/2023 | M | 86.3 | 0 |  | 0 | 0
12.4.24 | Composição Própria | C.P. 1312407170762 | Cabo de cobre flexível isolado, 10 mm², na cor azul, anti-chama 0,6/1,0 kV, para circuitos terminais - fornecimento e instalação. af_03/2023 | M | 86.3 | 0 |  | 0 | 0
12.4.25 | Composição Própria | C.P. 1312407170762 | Cabo de cobre flexível isolado, 10 mm², na cor verde, anti-chama 0,6/1,0 kV, para circuitos terminais - fornecimento e instalação. af_03/2023 | M | 86.3 | 0 |  | 0 | 0
12.4.26 | Composição Própria | C.P. 1312404166111 | Terminal a compressao em cobre estanhado para cabo 10 mm2, 1 furo e 1 compressao, para parafuso de fixacao M6 | UN | 10 | 0 |  | 0 | 0
12.4.27 | SINAPI/SC | 91927 | Cabo de cobre flexível isolado, 2,5 mm², na cor vermelha, anti-chama 0,6/1,0 kV, para circuitos terminais - fornecimento e instalação. af_03/2023 | M | 11665 | 0 |  | 0 | 0
12.4.28 | SINAPI/SC | 91927 | Cabo de cobre flexível isolado, 2,5 mm², na cor azul-claro, anti-chama 0,6/1,0 kV, para circuitos terminais - fornecimento e instalação. af_03/2023 | M | 11665 | 0 |  | 0 | 0
12.4.29 | SINAPI/SC | 91927 | Cabo de cobre flexível isolado, 2,5 mm², na cor verde, anti-chama 0,6/1,0 kV, para circuitos terminais - fornecimento e instalação. af_03/2023 | M | 11665 | 0 |  | 0 | 0
12.4.30 | Composição Própria | C.P. 1312311154434 | Terminal pré isolado pino para terminação de cabos de cobre rígido ou flexível de 1,5 – 2,5 mm2 - fornecimento e instalacao | UN | 118 | 0 |  | 0 | 0
12.4.31 | Composição Própria | C.P. 1312311154438 | Terminal pré isolado olhal para terminação de cabos de cobre rígido ou flexível de 1,5 – 2,5 mm2 - fornecimento e instalacao | UN | 42 | 0 |  | 0 | 0
12.4.32 | SINAPI/SC | 91931 | Cabo de cobre flexível isolado, 6 mm², na cor preto, anti-chama 0,6/1,0 kV, para circuitos terminais - fornecimento e instalação. af_03/2023 | M | 780 | 0 |  | 0 | 0
12.4.33 | SINAPI/SC | 91931 | Cabo de cobre flexível isolado, 6 mm², na cor azul, anti-chama 0,6/1,0 kV, para circuitos terminais - fornecimento e instalação. af_03/2023 | M | 780 | 0 |  | 0 | 0
12.4.34 | SINAPI/SC | 91931 | Cabo de cobre flexível isolado, 6 mm², na cor verde, anti-chama 0,6/1,0 kV, para circuitos terminais - fornecimento e instalação. af_03/2023 | M | 780 | 0 |  | 0 | 0
12.4.35 | Composição Própria | C.P. 1312311154579 | Terminal a compressao em cobre estanhado para cabo 6 mm2, 1 furo e 1 compressao, para parafuso de fixacao M6 - fornecimento e instalacao | UN | 78 | 0 |  | 0 | 0
12.4.36 | Composição Própria | C.P. 1312508229403 | Cabo de cobre isolamento termoplastico 0,6/1kv 70mm2, na cor vermelha, anti-chama - fornecimento e instalacao | M | 60.6 | 0 |  | 0 | 0
12.4.37 | Composição Própria | C.P. 1312508229403 | Cabo de cobre isolamento termoplastico 0,6/1kv 70mm2, na cor preta, anti-chama - forn ecimento e instalacao | M | 60.6 | 0 |  | 0 | 0
12.4.38 | Composição Própria | C.P. 1312508229403 | Cabo de cobre isolamento termoplastico 0,6/1kv 70mm2, na cor branca, anti-chama - forn ecimento e instalacao | M | 60.6 | 0 |  | 0 | 0
12.4.39 | Composição Própria | C.P. 1312508229403 | Cabo de cobre isolamento termoplastico 0,6/1kv 70mm2, na cor azul claro, anti-chama - forn ecimento e instalacao | M | 60.6 | 0 |  | 0 | 0
12.4.40 | Composição Própria | C.P. 1312508229404 | Terminal ou conector de pressao - para cabo 70mm2 - fornecimento e instalacao | UN | 10 | 0 |  | 0 | 0
12.5 |  |  | QUADROS DE DISTRIBUIÇÃO
12.5.1 |  |  | QD-1 QUADRO DE DISTRIBUIÇÃO
12.5.1.1 | Composição Própria | C.P. 1312306149158 | Painel em chapa de aço, dim. a: 1200xl: 800xp: 250mm – fornecimento e instalação | UN | 1 | 0 |  | 0 | 0
12.5.1.2 | Composição Própria | C.P. 1312509231368 | Barra chata de cobre - fornecimento e instalação | kg | 3.26 | 0 |  | 0 | 0
12.5.1.3 | Composição Própria | C.P. 1312304147130 | Plaqueta de identificação em chapa acrílica (ref.identificação de painel), dim.35x70x2mm, fundo preto | un | 1 | 0 |  | 0 | 0
12.5.1.4 | Composição Própria | C.P. 1312304147140 | Aviso de advertência em adesivo | un | 1 | 0 |  | 0 | 0
12.5.1.5 | Composição Própria | C.P. 1312112124765 | Trilho DIN (padrão ts32 e ts35) | m | 0.9 | 0 |  | 0 | 0
12.5.1.6 | Composição Própria | C.P. 1312404166010 | Disjuntor caixa moldada tripolar de 100a - fornecimento e instalação | UN | 1 | 0 |  | 0 | 0
12.5.1.7 | SINAPI/SC | 93657 | Disjuntor monopolar tipo DIN, corrente nominal de 32A - fornecimento e instalação. af_10/2020 | UN | 13 | 0 |  | 0 | 0
12.5.1.8 | SINAPI/SC | 93654 | Disjuntor monopolar tipo DIN, corrente nominal de 16A - fornecimento e instalação. af_10/2020 | UN | 20 | 0 |  | 0 | 0
12.5.1.9 | Composição Própria | C.P. 1312306148982 | Interruptor diferencial residual bipolar 25 a , sensibilidade 30 ma - fornecimento e instalacao | UN | 10 | 0 |  | 0 | 0
12.5.1.10 | Composição Própria | C.P. 1312202128967 | Interruptor diferencial residual (idr), sensibilidade de 30ma - 40A bipolar | UN | 13 | 0 |  | 0 | 0
12.5.1.11 | Composição Própria | C.P. 1312306149040 | Isolador 16x30 para painel elétrico - fornecimento e instalação | un | 8 | 0 |  | 0 | 0
12.5.1.12 | Composição Própria | C.P. 1312306149097 | Isolador 30x50 para painel elétrico - fornecimento e instalação | un | 4 | 0 |  | 0 | 0
12.5.1.13 | Composição Própria | C.P. 1312306149144 | Chapa de policarbonato - fornecimento e instalação | UN | 1 | 0 |  | 0 | 0
12.5.1.14 | Composição Própria | C.P. 1312306149146 | Canaleta recorte aberto cinza - fornecimento e instalação | M | 3.8 | 0 |  | 0 | 0
12.5.1.15 | Composição Própria | C.P. 1312306148940 | Fecho lingueta para painel elétrico com chave yale | un | 2 | 0 |  | 0 | 0
12.5.1.16 | Composição Própria | C.P. 1312408172824 | Identificação da carga em cada circuito no quadro com etiqueta | Un | 1 | 0 |  | 0 | 0
12.5.1.17 | Composição Própria | C.P. 1312304147284 | Porta documentos - fornecimento e instalação | UN | 1 | 0 |  | 0 | 0
12.5.1.18 | Composição Própria | C.P. 1312406170273 | Base alvenaria com cerâmica sub quadro elétrico 10 x 10 cm, alinhadas a prumo | un | 1 | 0 |  | 0 | 0
12.5.2 |  |  | QD-2 QUADRO DE DISTRIBUIÇÃO
12.5.2.1 | Composição Própria | C.P. 1312306149158 | Painel em chapa de aço, dim. a: 1200xl: 800xp: 250mm – fornecimento e instalação | UN | 1 | 0 |  | 0 | 0
12.5.2.2 | Composição Própria | C.P. 1312509231368 | Barra chata de cobre - fornecimento e instalação | kg | 3.26 | 0 |  | 0 | 0
12.5.2.3 | Composição Própria | C.P. 1312304147130 | Plaqueta de identificação em chapa acrílica (ref.identificação de painel), dim.35x70x2mm, fundo preto | un | 1 | 0 |  | 0 | 0
12.5.2.4 | Composição Própria | C.P. 1312304147140 | Aviso de advertência em adesivo | un | 1 | 0 |  | 0 | 0
12.5.2.5 | Composição Própria | C.P. 1312112124765 | Trilho DIN (padrão ts32 e ts35) | m | 1.3 | 0 |  | 0 | 0
12.5.2.6 | Composição Própria | C.P. 1312208139194 | Disjuntor termomagnético tripolar, corrente nominal de 160a - fornecimento e instalação - mo - SINAPI 101896 | UN | 1 | 0 |  | 0 | 0
12.5.2.7 | SINAPI/SC | 93654 | Disjuntor monopolar tipo DIN, corrente nominal de 16A - fornecimento e instalação. af_10/2020 | UN | 18 | 0 |  | 0 | 0
12.5.2.8 | SINAPI/SC | 93657 | Disjuntor monopolar tipo DIN, corrente nominal de 32A - fornecimento e instalação. af_10/2020 | UN | 16 | 0 |  | 0 | 0
12.5.2.9 | SINAPI/SC | 93655 | Disjuntor monopolar tipo DIN, corrente nominal de 20A - fornecimento e instalação. af_10/2020 | UN | 2 | 0 |  | 0 | 0
12.5.2.10 | Composição Própria | C.P. 1312306148982 | Interruptor diferencial residual bipolar 25 a , sensibilidade 30 ma - fornecimento e instalacao | UN | 12 | 0 |  | 0 | 0
12.5.2.11 | Composição Própria | C.P. 1312202128967 | Interruptor diferencial residual (idr), sensibilidade de 30ma - 40A bipolar | UN | 16 | 0 |  | 0 | 0
12.5.2.12 | Composição Própria | C.P. 1312306149040 | Isolador 16x30 para painel elétrico - fornecimento e instalação | un | 8 | 0 |  | 0 | 0
12.5.2.13 | Composição Própria | C.P. 1312306149097 | Isolador 30x50 para painel elétrico - fornecimento e instalação | un | 6 | 0 |  | 0 | 0
12.5.2.14 | Composição Própria | C.P. 1312306149144 | Chapa de policarbonato - fornecimento e instalação | UN | 1 | 0 |  | 0 | 0
12.5.2.15 | Composição Própria | C.P. 1312306149146 | Canaleta recorte aberto cinza - fornecimento e instalação | M | 3.7 | 0 |  | 0 | 0
12.5.2.16 | Composição Própria | C.P. 1312306148940 | Fecho lingueta para painel elétrico com chave yale | un | 2 | 0 |  | 0 | 0
12.5.2.17 | Composição Própria | C.P. 1312304147284 | Porta documentos - fornecimento e instalação | UN | 1 | 0 |  | 0 | 0
12.5.2.18 | Composição Própria | C.P. 1312408172824 | Identificação da carga em cada circuito no quadro com etiqueta | Un | 1 | 0 |  | 0 | 0
12.5.2.19 | Composição Própria | C.P. 1312406170273 | Base alvenaria com cerâmica sub quadro elétrico 10 x 10 cm, alinhadas a prumo | un | 1 | 0 |  | 0 | 0
12.5.3 |  |  | QD-3 QUADRO DE DISTRIBUIÇÃO
12.5.3.1 | Composição Própria | C.P. 1312306149158 | Painel em chapa de aço, dim. a: 1200xl: 800xp: 250mm – fornecimento e instalação | UN | 1 | 0 |  | 0 | 0
12.5.3.2 | Composição Própria | C.P. 1312509231368 | Barra chata de cobre - fornecimento e instalação | kg | 3.26 | 0 |  | 0 | 0
12.5.3.3 | Composição Própria | C.P. 1312304147130 | Plaqueta de identificação em chapa acrílica (ref.identificação de painel), dim.35x70x2mm, fundo preto | un | 1 | 0 |  | 0 | 0
12.5.3.4 | Composição Própria | C.P. 1312304147140 | Aviso de advertência em adesivo | un | 1 | 0 |  | 0 | 0
12.5.3.5 | Composição Própria | C.P. 1312112124765 | Trilho DIN (padrão ts32 e ts35) | m | 1.3 | 0 |  | 0 | 0
12.5.3.6 | Composição Própria | C.P. 1312508229407 | Disjuntor tripolar tipo caixa moldada, corrente nominal de 100 A, não ajustável - fornecimento e instalação | un | 1 | 0 |  | 0 | 0
12.5.3.7 | SINAPI/SC | 93657 | Disjuntor monopolar tipo DIN, corrente nominal de 32A - fornecimento e instalação. af_10/2020 | UN | 12 | 0 |  | 0 | 0
12.5.3.8 | SINAPI/SC | 93654 | Disjuntor monopolar tipo DIN, corrente nominal de 16A - fornecimento e instalação. af_10/2020 | UN | 16 | 0 |  | 0 | 0
12.5.3.9 | Composição Própria | C.P. 1312306148982 | Interruptor diferencial residual bipolar 25 a , sensibilidade 30 ma - fornecimento e instalacao | UN | 8 | 0 |  | 0 | 0
12.5.3.10 | Composição Própria | C.P. 1312202128967 | Interruptor diferencial residual (idr), sensibilidade de 30ma - 40A bipolar | UN | 12 | 0 |  | 0 | 0
12.5.3.11 | Composição Própria | C.P. 1312306149040 | Isolador 16x30 para painel elétrico - fornecimento e instalação | un | 8 | 0 |  | 0 | 0
12.5.3.12 | Composição Própria | C.P. 1312306149097 | Isolador 30x50 para painel elétrico - fornecimento e instalação | un | 6 | 0 |  | 0 | 0
12.5.3.13 | Composição Própria | C.P. 1312306149144 | Chapa de policarbonato - fornecimento e instalação | UN | 1 | 0 |  | 0 | 0
12.5.3.14 | Composição Própria | C.P. 1312306149146 | Canaleta recorte aberto cinza - fornecimento e instalação | M | 3.2 | 0 |  | 0 | 0
12.5.3.15 | Composição Própria | C.P. 1312306148940 | Fecho lingueta para painel elétrico com chave yale | un | 2 | 0 |  | 0 | 0
12.5.3.16 | Composição Própria | C.P. 1312304147284 | Porta documentos - fornecimento e instalação | UN | 1 | 0 |  | 0 | 0
12.5.3.17 | Composição Própria | C.P. 1312408172824 | Identificação da carga em cada circuito no quadro com etiqueta | Un | 1 | 0 |  | 0 | 0
12.5.3.18 | Composição Própria | C.P. 1312406170273 | Base alvenaria com cerâmica sub quadro elétrico 10 x 10 cm, alinhadas a prumo | un | 1 | 0 |  | 0 | 0
12.5.4 |  |  | QD-4 QUADRO DE DISTRIBUIÇÃO
12.5.4.1 | Composição Própria | C.P. 1312407171067 | Quadro de distribuição de energia em chapa de aço galvanizado, 800x600x200mm fornecimento e instalação | un | 1 | 0 |  | 0 | 0
12.5.4.2 | Composição Própria | C.P. 1312509231368 | Barra chata de cobre - fornecimento e instalação | kg | 3.26 | 0 |  | 0 | 0
12.5.4.3 | Composição Própria | C.P. 1312304147130 | Plaqueta de identificação em chapa acrílica (ref.identificação de painel), dim.35x70x2mm, fundo preto | un | 1 | 0 |  | 0 | 0
12.5.4.4 | Composição Própria | C.P. 1312304147140 | Aviso de advertência em adesivo | un | 1 | 0 |  | 0 | 0
12.5.4.5 | Composição Própria | C.P. 1312112124765 | Trilho DIN (padrão ts32 e ts35) | m | 1.3 | 0 |  | 0 | 0
12.5.4.6 | Composição Própria | C.P. 1312310153953 | Disjuntor termomagnetico tripolar em caixa moldada 50A curva C, 25ka - fornecimento e instalacao (74130/10 09/2020)vgl | UN | 1 | 0 |  | 0 | 0
12.5.4.7 | SINAPI/SC | 93657 | Disjuntor monopolar tipo DIN, corrente nominal de 32A - fornecimento e instalação. af_10/2020 | UN | 3 | 0 |  | 0 | 0
12.5.4.8 | SINAPI/SC | 93654 | Disjuntor monopolar tipo DIN, corrente nominal de 16A - fornecimento e instalação. af_10/2020 | UN | 10 | 0 |  | 0 | 0
12.5.4.9 | Composição Própria | C.P. 1312306148982 | Interruptor diferencial residual bipolar 25 a , sensibilidade 30 ma - fornecimento e instalacao | UN | 2 | 0 |  | 0 | 0
12.5.4.10 | Composição Própria | C.P. 1312202128967 | Interruptor diferencial residual (idr), sensibilidade de 30ma - 40A bipolar | UN | 3 | 0 |  | 0 | 0
12.5.4.11 | Composição Própria | C.P. 1312307150451 | Contator tripolar I nominal 18a - fornecimento e instalação | UN | 6 | 0 |  | 0 | 0
12.5.4.12 | Composição Própria | C.P. 1312304147713 | Botão duplo liga/desliga iluminado quadrado 220Vca - fornecimento e instalação | un | 6 | 0 |  | 0 | 0
12.5.4.13 | Composição Própria | C.P. 1312306149040 | Isolador 16x30 para painel elétrico - fornecimento e instalação | un | 8 | 0 |  | 0 | 0
12.5.4.14 | Composição Própria | C.P. 1312306149097 | Isolador 30x50 para painel elétrico - fornecimento e instalação | un | 6 | 0 |  | 0 | 0
12.5.4.15 | Composição Própria | C.P. 1312306149144 | Chapa de policarbonato - fornecimento e instalação | UN | 1 | 0 |  | 0 | 0
12.5.4.16 | Composição Própria | C.P. 1312306149146 | Canaleta recorte aberto cinza - fornecimento e instalação | M | 3.7 | 0 |  | 0 | 0
12.5.4.17 | Composição Própria | C.P. 1312306148940 | Fecho lingueta para painel elétrico com chave yale | un | 2 | 0 |  | 0 | 0
12.5.4.18 | Composição Própria | C.P. 1312304147284 | Porta documentos - fornecimento e instalação | UN | 1 | 0 |  | 0 | 0
12.5.4.19 | Composição Própria | C.P. 1312408172824 | Identificação da carga em cada circuito no quadro com etiqueta | Un | 1 | 0 |  | 0 | 0
12.5.4.20 | Composição Própria | C.P. 1312406170273 | Base alvenaria com cerâmica sub quadro elétrico 10 x 10 cm, alinhadas a prumo | un | 1 | 0 |  | 0 | 0
12.5.5 |  |  | QD-5 QUADRO DE DISTRIBUIÇÃO
12.5.5.1 | Composição Própria | C.P. 1312407171067 | Quadro de distribuição de energia em chapa de aço galvanizado, 800x600x200mm fornecimento e instalação | un | 1 | 0 |  | 0 | 0
12.5.5.2 | Composição Própria | C.P. 1312509231368 | Barra chata de cobre - fornecimento e instalação | kg | 1.77 | 0 |  | 0 | 0
12.5.5.3 | Composição Própria | C.P. 1312304147130 | Plaqueta de identificação em chapa acrílica (ref.identificação de painel), dim.35x70x2mm, fundo preto | un | 1 | 0 |  | 0 | 0
12.5.5.4 | Composição Própria | C.P. 1312304147140 | Aviso de advertência em adesivo | un | 1 | 0 |  | 0 | 0
12.5.5.5 | Composição Própria | C.P. 1312112124765 | Trilho DIN (padrão ts32 e ts35) | m | 1.3 | 0 |  | 0 | 0
12.5.5.6 | Composição Própria | C.P. 1312307150925 | Disjuntor termomagnetico tripolar 50 a | UN | 1 | 0 |  | 0 | 0
12.5.5.7 | SINAPI/SC | 93654 | Disjuntor monopolar tipo DIN, corrente nominal de 16A - fornecimento e instalação. af_07/2025 | UN | 10 | 0 |  | 0 | 0
12.5.5.8 | Composição Própria | C.P. 1312306148982 | Interruptor diferencial residual bipolar 25 a , sensibilidade 30 ma - fornecimento e instalacao | UN | 1 | 0 |  | 0 | 0
12.5.5.9 | Composição Própria | C.P. 1312508229590 | Contator auxiliar 2na+2nf, 690v, ip20 - 6a - fornecimento e instalação. af_10/2020 (ref. 13103/orse 08/2022)vgl | UN | 3 | 0 |  | 0 | 0
12.5.5.10 | Composição Própria | C.P. 1312211142842 | Rele falta de fase, microprocessado, 220 a 480 CV - fornecimento e instalação. af_10/2020 (ref. SINAPI 93657 09/2022)vgl | UN | 1 | 0 |  | 0 | 0
12.5.5.11 | Composição Própria | C.P. 1312508229599 | Chave seletora 22mm 3 posições fixa manopla curta - fornecimento/instalação | UN | 6 | 0 |  | 0 | 0
12.5.5.12 | Composição Própria | C.P. 1312508229257 | Bloco de distribuição modular mat e mo | un | 1 | 0 |  | 0 | 0
12.5.5.13 | Composição Própria | C.P. 1312508229586 | Borne tipo sak fix. p/parafuso trilho DIN 4,0mm - fornecimento e instalação | UN | 26 | 0 |  | 0 | 0
12.5.5.14 | Composição Própria | C.P. 1312508229262 | Borne tipo sak fix. p/parafuso trilho DIN 10,0mm - fornecimento e instalação | UN | 4 | 0 |  | 0 | 0
12.5.5.15 | Composição Própria | C.P. 1312306149040 | Isolador 16x30 para painel elétrico - fornecimento e instalação | un | 8 | 0 |  | 0 | 0
12.5.5.16 | Composição Própria | C.P. 1312306149097 | Isolador 30x50 para painel elétrico - fornecimento e instalação | un | 6 | 0 |  | 0 | 0
12.5.5.17 | Composição Própria | C.P. 1312306149144 | Chapa de policarbonato - fornecimento e instalação | UN | 1 | 0 |  | 0 | 0
12.5.5.18 | Composição Própria | C.P. 1312306149146 | Canaleta recorte aberto cinza - fornecimento e instalação | M | 4.14 | 0 |  | 0 | 0
12.5.5.19 | Composição Própria | C.P. 1312306148940 | Fecho lingueta para painel elétrico com chave yale | un | 2 | 0 |  | 0 | 0
12.5.5.20 | Composição Própria | C.P. 1312304147284 | Porta documentos - fornecimento e instalação | UN | 1 | 0 |  | 0 | 0
12.5.5.21 | Composição Própria | C.P. 1312408172824 | Identificação da carga em cada circuito no quadro com etiqueta | Un | 1 | 0 |  | 0 | 0
12.5.5.22 | Composição Própria | C.P. 1312406170273 | Base alvenaria com cerâmica sub quadro elétrico 10 x 10 cm, alinhadas a prumo | un | 1 | 0 |  | 0 | 0
12.5.5.23 | SINAPI/SC | 101901 | Contator tripolar I nominal 12a - fornecimento e instalação. af_07/2025 | UN | 6 | 0 |  | 0 | 0
12.5.5.24 | Composição Própria | C.P. 1312112123789 | Sinaleiro de LED vermelho ad22 - 22mm, 220V - fornecimento e instalação | UN | 7 | 0 |  | 0 | 0
12.5.6 |  |  | QGBT - QUADRO GERAL BAIXA TENSÃO
12.5.6.1 | Composição Própria | C.P. 1312306149158 | Painel em chapa de aço, dim. a: 1200xl: 800xp: 250mm – fornecimento e instalação | UN | 1 | 0 |  | 0 | 0
12.5.6.2 | Composição Própria | C.P. 1312206136779 | Disjuntor termico e magnetico ajustaveis, tripolar de 300 ate 400a, capacidade de interrupcao de 35ka | UN | 1 | 0 |  | 0 | 0
12.5.6.3 | Composição Própria | C.P. 1312408171888 | Disjuntor termomagnético ajustável, tripolar de 100 ate 250a - fornecimento e instalação | UN | 3 | 0 |  | 0 | 0
12.5.6.4 | Composição Própria | C.P. 1312310153953 | Disjuntor termomagnetico tripolar em caixa moldada 50A curva C, 25ka - fornecimento e instalacao (74130/10 09/2020)vgl | UN | 2 | 0 |  | 0 | 0
12.5.6.5 | Composição Própria | C.P. 1312509231368 | Barra chata de cobre - fornecimento e instalação | kg | 4.04 | 0 |  | 0 | 0
12.5.6.6 | Composição Própria | C.P. 1312304147130 | Plaqueta de identificação em chapa acrílica (ref.identificação de painel), dim.35x70x2mm, fundo preto | un | 1 | 0 |  | 0 | 0
12.5.6.7 | Composição Própria | C.P. 1312304147140 | Aviso de advertência em adesivo | un | 1 | 0 |  | 0 | 0
12.5.6.8 | Composição Própria | C.P. 1312112124765 | Trilho DIN (padrão ts32 e ts35) | m | 0.6 | 0 |  | 0 | 0
12.5.6.9 | Composição Própria | C.P. 1312306149040 | Isolador 16x30 para painel elétrico - fornecimento e instalação | un | 11 | 0 |  | 0 | 0
12.5.6.10 | Composição Própria | C.P. 1312306149097 | Isolador 30x50 para painel elétrico - fornecimento e instalação | un | 6 | 0 |  | 0 | 0
12.5.6.11 | Composição Própria | C.P. 1312306149144 | Chapa de policarbonato - fornecimento e instalação | UN | 1 | 0 |  | 0 | 0
12.5.6.12 | Composição Própria | C.P. 1312306149146 | Canaleta recorte aberto cinza - fornecimento e instalação | M | 2.7 | 0 |  | 0 | 0
12.5.6.13 | Composição Própria | C.P. 1312306148940 | Fecho lingueta para painel elétrico com chave yale | un | 1 | 0 |  | 0 | 0
12.5.6.14 | Composição Própria | C.P. 1312304147284 | Porta documentos - fornecimento e instalação | UN | 1 | 0 |  | 0 | 0
12.5.6.15 | Composição Própria | C.P. 1312404166906 | Multimedidor de energia digital - fornecimento e instalação | UN | 1 | 0 |  | 0 | 0
12.5.6.16 | Composição Própria | C.P. 1312202129638 | Transformador de corrente 200/5 - 12,5va – 10p20 | un | 3 | 0 |  | 0 | 0
12.5.6.17 | Composição Própria | C.P. 1312408172824 | Identificação da carga em cada circuito no quadro com etiqueta | Un | 1 | 0 |  | 0 | 0
12.5.6.18 | Composição Própria | C.P. 1312406170273 | Base alvenaria com cerâmica sub quadro elétrico 10 x 10 cm, alinhadas a prumo | un | 1 | 0 |  | 0 | 0
12.6 |  |  | SUBESTAÇÃO
12.6.1 |  |  | INSTALAÇÕES CIVIS
12.6.1.1 |  |  | REMOÇÕES DIVERSAS
12.6.1.1.1 | Composição Própria | C.P. 1312403164589 | Locação de caçamba estacionária com capacidade de 5 m³ para entulho de construção civil (incluindo coleta, transporte e destinação final) | UN | 1 | 0 |  | 0 | 0
12.6.1.1.2 | Composição Própria | C.P. 1312204132748 | Remoção do quadro de medição da unidade consumidora | un | 1 | 0 |  | 0 | 0
12.6.1.1.3 | Composição Própria | C.P. 1312204132750 | Remoção do quadro de distribuição | un | 1 | 0 |  | 0 | 0
12.6.1.1.4 | Composição Própria | C.P. 1312204133051 | Remoção das hastes de aterramento | un | 5 | 0 |  | 0 | 0
12.6.1.1.5 | SINAPI/SC | 97661 | Remoção de cabos elétricos, de forma manual, sem reaproveitamento. af_12/2017 | M | 115 | 0 |  | 0 | 0
12.6.1.1.6 | Composição Própria | C.P. 1312204133325 | Remoção de eletroduto enterrado | m | 10 | 0 |  | 0 | 0
12.6.1.1.7 | Composição Própria | C.P. 1312204133243 | Remoção carga de poste de concreto ou madeira com guindauto hidráulico (composição SINAPI 83396 abr/2017)_ssb | UN | 1 | 0 |  | 0 | 0
12.6.1.1.8 | SINAPI/SC | 97622 | Demolição de alvenaria de bloco furado, de forma manual, sem reaproveitamento. af_12/2017 | M3 | 0.58 | 0 |  | 0 | 0
12.6.1.2 |  |  | INFRAESTRUTURA
12.6.1.2.1 | SINAPI/SC | 92267 | Fabricação de fôrma para lajes, em chapa de madeira compensada resinada, E = 17 mm. af_09/2020 | M2 | 2.4 | 0 |  | 0 | 0
12.6.1.2.2 | SINAPI/SC | 98555 | Impermeabilização de superfície com argamassa poliméricA / membrana acrílica, 3 demãos. af_06/2018 | M2 | 7.04 | 0 |  | 0 | 0
12.6.1.2.3 | SINAPI/SC | 103682 | Concretagem de vigas e lajes, fck=25 MPa, para qualquer tipo de laje com baldes em edificação térrea - lançamento, adensamento e acabamento. af_02/2022 | M3 | 1.15 | 0 |  | 0 | 0
12.6.1.2.4 | SINAPI/SC | 92770 | Armação de laje de estrutura convencional de concreto armado utilizando aço CA-50 de 8,0 mm - montagem. af_06/2022 | KG | 34.58 | 0 |  | 0 | 0
12.6.1.2.5 | SINAPI/SC | 92771 | Armação de laje de estrutura convencional de concreto armado utilizando aço CA-50 de 10,0 mm - montagem. af_06/2022 | KG | 36.73 | 0 |  | 0 | 0
12.6.1.3 |  |  | SUPRAESTRUTURA
12.6.1.3.1 |  |  | PILARES
12.6.1.3.1.1 | SINAPI/SC | 92263 | Fabricação de fôrma para pilares e estruturas similares, em chapa de madeira compensada resinada, E = 17 mm. af_09/2020 | M2 | 7.36 | 0 |  | 0 | 0
12.6.1.3.1.2 | SINAPI/SC | 92759 | Armação de pilar ou viga de uma estrutura convencional de concreto armado em um edifício de múltiplos pavimentos utilizando aço CA-60 de 5,0 mm - montagem. af_12/2015 | KG | 7.8 | 0 |  | 0 | 0
12.6.1.3.1.3 | SINAPI/SC | 92762 | Armação de pilar ou viga de uma estrutura convencional de concreto armado em um edifício de múltiplos pavimentos utilizando aço CA-50 de 10,0 mm - montagem. af_12/2015 | KG | 30.95 | 0 |  | 0 | 0
12.6.1.3.1.4 | SINAPI/SC | 103669 | Concretagem de pilares, fck = 25 MPa, com uso de baldes - lançamento, adensamento e acabamento. af_02/2022 | M3 | 0.35 | 0 |  | 0 | 0
12.6.1.3.2 |  |  | VIGAS
12.6.1.3.2.1 | SINAPI/SC | 92265 | Fabricação de fôrma para vigas, em chapa de madeira compensada resinada, E = 17 mm. af_09/2020 | M2 | 3.84 | 0 |  | 0 | 0
12.6.1.3.2.2 | SINAPI/SC | 92759 | Armação de pilar ou viga de uma estrutura convencional de concreto armado em um edifício de múltiplos pavimentos utilizando aço CA-60 de 5,0 mm - montagem. af_12/2015 | KG | 3.99 | 0 |  | 0 | 0
12.6.1.3.2.3 | SINAPI/SC | 92761 | Armação de pilar ou viga de uma estrutura convencional de concreto armado em um edifício de múltiplos pavimentos utilizando aço CA-50 de 8,0 mm - montagem. af_12/2015 | KG | 6.3 | 0 |  | 0 | 0
12.6.1.3.2.4 | SINAPI/SC | 92762 | Armação de pilar ou viga de uma estrutura convencional de concreto armado em um edifício de múltiplos pavimentos utilizando aço CA-50 de 10,0 mm - montagem. af_12/2015 | KG | 10.16 | 0 |  | 0 | 0
12.6.1.3.2.5 | SINAPI/SC | 103682 | Concretagem de vigas e lajes, fck=25 MPa, para qualquer tipo de laje com baldes em edificação térrea - lançamento, adensamento e acabamento. af_02/2022 | M3 | 0.25 | 0 |  | 0 | 0
12.6.1.3.3 |  |  | LAJES
12.6.1.3.3.1 | SINAPI/SC | 92267 | Fabricação de fôrma para lajes, em chapa de madeira compensada resinada, E = 17 mm. af_09/2020 | M2 | 6.05 | 0 |  | 0 | 0
12.6.1.3.3.2 | SINAPI/SC | 103682 | Concretagem de vigas e lajes, fck=25 MPa, para qualquer tipo de laje com baldes em edificação térrea - lançamento, adensamento e acabamento. af_02/2022 | M3 | 0.51 | 0 |  | 0 | 0
12.6.1.3.3.3 | SINAPI/SC | 92770 | Armação de laje de estrutura convencional de concreto armado utilizando aço CA-50 de 8,0 mm - montagem. af_06/2022 | KG | 51.728 | 0 |  | 0 | 0
12.6.1.4 |  |  | VEDAÇÃO
12.6.1.4.1 | SINAPI/SC | 89453 | Alvenaria de blocos de concreto estrutural 14x19x39 cm, (espessura 14 cm), fbk = 4,5 MPa, para paredes com área líquida menor que 6m², sem vãos, utilizando palheta. af_12/2014 | M2 | 16.4 | 0 |  | 0 | 0
12.6.1.4.2 | SINAPI/SC | 87905 | Chapisco aplicado em alvenaria (com presença de vãos) e estruturas de concreto de fachada, com colher de pedreiro. argamassa traço 1:3 com preparo em betoneira 400l. af_06/2014 | M2 | 26.64 | 0 |  | 0 | 0
12.6.1.4.3 | SINAPI/SC | 87777 | Emboço ou massa única em argamassa traço 1:2:8, preparo manual, aplicada manualmente em panos de fachada com presença de vãos, espessura de 25 mm. af_06/2014 | M2 | 26.64 | 0 |  | 0 | 0
12.6.1.4.4 | SINAPI/SC | 88485 | Aplicação de fundo selador acrílico em paredes, uma demão. af_06/2014 | M2 | 34.9 | 0 |  | 0 | 0
12.6.1.4.5 | SINAPI/SC | 88489 | Aplicação manual de pintura com tinta látex acrílica em paredes, duas demãos. af_06/2014 | M2 | 34.9 | 0 |  | 0 | 0
12.6.1.4.6 | Composição Própria | C.P. 1312204133252 | Gradil metálico - tela em painel confeccionado com arames em aço eletrosoldados, galvanizados a quente, malha 5 x 5 cm - pintura na cor azul - dimensões 200x200 cm - fixadores e guarnições | UN | 1 | 0 |  | 0 | 0
12.6.2 |  |  | INSTALAÇÕES ELÉTRICAS
12.6.2.1 |  |  | ENTRADA DE ENERGIA
12.6.2.1.1 |  |  | INSTALAÇÃO DE ELETRODUTOS
12.6.2.1.1.1 | SINAPI/SC | 93017 | Luva para eletroduto, PVC, roscável, DN 110 mm (4"), para rede enterrada de distribuição de energia elétrica - fornecimento e instalação. af_12/2021 | UN | 4 | 0 |  | 0 | 0
12.6.2.1.1.2 | SINAPI/SC | 93026 | Curva 90 graus para eletroduto, PVC, roscável, DN 110 mm (4"), para rede enterrada de distribuição de energia elétrica - fornecimento e instalação. af_12/2021 | UN | 6 | 0 |  | 0 | 0
12.6.2.1.1.3 | SINAPI/SC | 93013 | Luva para eletroduto, PVC, roscável, DN 50 mm (1 1/2"), para rede enterrada de distribuição de energia elétrica - fornecimento e instalação. af_12/2021 | UN | 1 | 0 |  | 0 | 0
12.6.2.1.1.4 | SINAPI/SC | 93008 | Eletroduto rígido roscável, PVC, DN 50 mm (1 1/2"), para rede enterrada de distribuição de energia elétrica - fornecimento e instalação. af_12/2021 | M | 5.5 | 0 |  | 0 | 0
12.6.2.1.1.5 | SINAPI/SC | 93018 | Curva 90 graus para eletroduto, PVC, roscável, DN 50 mm (1 1/2"), para rede enterrada de distribuição de energia elétrica - fornecimento e instalação. af_12/2021 | UN | 1 | 0 |  | 0 | 0
12.6.2.1.1.6 | SINAPI/SC | 93358 | Escavação manual de vala com profundidade menor ou igual a 1,30 m. af_02/2021 | M3 | 3.2 | 0 |  | 0 | 0
12.6.2.1.1.7 | SINAPI/SC | 94342 | Aterro manual de valas com areia para aterro e compactação mecanizada. af_05/2016 | M3 | 1.55 | 0 |  | 0 | 0
12.6.2.1.1.8 | Composição Própria | C.P. 1312311154302 | Reaterro manual apiloado com soquete. af_10/2017 (ref.96995) | M3 | 1 | 0 |  | 0 | 0
12.6.2.1.1.9 | SINAPI/SC | 103491 | Concretagem como proteção mecânica adicional no reaterro para rede enterrada de distribuição de energia elétrica - fornecimento e instalação. af_12/2021 | M3 | 0.3 | 0 |  | 0 | 0
12.6.2.1.1.10 | Composição Própria | C.P. 1312202129353 | Abracadeira em aco para amarracao de eletrodutos, tipo D, com 4" e cunha de fixacao | UN | 2 | 0 |  | 0 | 0
12.6.2.1.1.11 | Composição Própria | C.P. 1312204133250 | Bucha em aluminio, com rosca, de 4", para eletroduto | un | 6 | 0 |  | 0 | 0
12.6.2.1.1.12 | Composição Própria | C.P. 1312204133251 | Bucha em aluminio, com rosca, de 1 1/2", para eletroduto | un | 3 | 0 |  | 0 | 0
12.6.2.1.2 |  |  | INSTALAÇÃO DO POSTE
12.6.2.1.2.1 | SINAPI/SC | 92994 | Cabo de cobre flexível isolado, 120 mm², anti-chama 0,6/1,0 kV, para rede enterrada de distribuição de energia elétrica - fornecimento e instalação. af_12/2021 | M | 40 | 0 |  | 0 | 0
12.6.2.1.2.2 | SINAPI/SC | 102110 | Suporte para transformador em poste de concreto duplo T - fornecimento e instalação. af_12/2020 | UN | 2 | 0 |  | 0 | 0
12.6.2.1.2.3 | Composição Própria | C.P. 1312507220270 | Transformador de distribuição, 225 kVA, trifásico, 60 hz, classe 15 kV, imerso em óleo mineral, instalação em poste (não incluso suporte),tensão secundária 220/380v - fornecimento e instalação. af_12/2020 | UN | 1 | 0 |  | 0 | 0
12.6.2.1.2.4 | Composição Própria | C.P. 1312204132866 | Poste de concreto duplo T, 11m/1000dan – fornecimento e instalação | un | 1 | 0 |  | 0 | 0
12.6.2.1.2.5 | Composição Própria | C.P. 1312204133255 | Caixa de passagem em concreto armado (85x65x80cm), com tampa ferro fundido (70x90cm) e aro padrão celesc, para carga 12,5t | un | 1 | 0 |  | 0 | 0
12.6.2.1.3 |  |  | ACESSÓRIOS PARA O POSTE DA ENTRADA DE ENERGIA
12.6.2.1.3.1 | SINAPI/SC | 101538 | Armação secundária, com 1 estribo e 1 isolador - fornecimento e instalação. af_07/2020 | UN | 1 | 0 |  | 0 | 0
12.6.2.1.3.2 | SINAPI/SC | 101554 | Alça preformada de distribuição, em aço galvanizado, AWG 2 - fornecimento e instalação. af_07/2020 | UN | 4 | 0 |  | 0 | 0
12.6.2.1.3.3 | SINAPI/SC | 101546 | Isolador, tipo pino, para tensão 15 kV - fornecimento e instalação. af_07/2020 | UN | 3 | 0 |  | 0 | 0
12.6.2.1.3.4 | Composição Própria | C.P. 1312205133885 | Cabo de alumínio nu com alma de aço, bitola 2 AWG - fornecimento e instalação | KG | 16 | 0 |  | 0 | 0
12.6.2.1.3.5 | Composição Própria | C.P. 1312205133887 | Cruzeta de concreto leve, comp. 2000 mm secao, 90 x 90 mm fornecimento e instalação | UN | 1 | 0 |  | 0 | 0
12.6.2.1.3.6 | Composição Própria | C.P. 1312205133890 | Parafuso frances M16 em aco galvanizado, comprimento = 150 mm, diametro = 16 mm, cabeca abaulada fornecimento e instalação | un | 12 | 0 |  | 0 | 0
12.6.2.1.3.7 | Composição Própria | C.P. 1312205133891 | Parafuso M16 em aco galvanizado, comprimento = 125 mm, diametro = 16 mm, rosca maquina, cabeca quadrada fornecimento e instalação | un | 5 | 0 |  | 0 | 0
12.6.2.1.3.8 | Composição Própria | C.P. 1312205133892 | Parafuso M16 em aco galvanizado, comprimento = 150 mm, diametro = 16 mm, rosca maquina, cabeca quadrada fornecimento e instalação | un | 1 | 0 |  | 0 | 0
12.6.2.1.3.9 | Composição Própria | C.P. 1312205133893 | Parafuso M16 em aco galvanizado, comprimento = 450 mm, diametro = 16 mm, rosca maquina, cabeca quadrada fornecimento e instalação | un | 3 | 0 |  | 0 | 0
12.6.2.1.3.10 | Composição Própria | C.P. 1312205133894 | Porca olhal m 16, em aco galvanizado, diametro = 16 mm - fornecimento e instalação | un | 3 | 0 |  | 0 | 0
12.6.2.1.3.11 | Composição Própria | C.P. 1312205133896 | Gancho olhal em aco galvanizado, espessura 16mm, abertura 21mm fornecimento e instalação | un | 3 | 0 |  | 0 | 0
12.6.2.1.3.12 | Composição Própria | C.P. 1312205133897 | Isolador bastão polimérico 15kv fornecimento e instalação | un | 3 | 0 |  | 0 | 0
12.6.2.1.3.13 | SINAPI/SC | 93012 | Eletroduto rígido roscável, PVC, DN 110 mm (4"), para rede enterrada de distribuição de energia elétrica - fornecimento e instalação. af_12/2021 | M | 16 | 0 |  | 0 | 0
12.6.2.1.3.14 | Composição Própria | C.P. 1312205133902 | Cabecote para entrada de linha de alimentacao para eletroduto, em liga de aluminio com acabamento anti corrosivo, com fixacao por encaixe liso de 360 graus, de 4" - fornecimento e instalação | un | 2 | 0 |  | 0 | 0
12.6.2.1.3.15 | Composição Própria | C.P. 1312205133907 | Conector cunha 2awg fornecimento e instalação | UN | 4 | 0 |  | 0 | 0
12.6.2.1.3.16 | Composição Própria | C.P. 1312205133908 | Mão francesa plana perfilada 726mm fornecimento e instalação | un | 2 | 0 |  | 0 | 0
12.6.2.1.3.17 | Composição Própria | C.P. 1312204133418 | Fita aço inox para cintar poste, L = 19 mm, E = 0,5 mm fornecimento e instalação | M | 15 | 0 |  | 0 | 0
12.6.2.1.4 |  |  | SISTEMA DE ATERRAMENTO
12.6.2.1.4.1 | Composição Própria | C.P. 1312204132869 | Haste de aterramento ½” x 2400mm – fornecimento e instalação | UN | 6 | 0 |  | 0 | 0
12.6.2.1.4.2 | SINAPI/SC | 96973 | Cordoalha de cobre nu 35 mm², não enterrada, com isolador - fornecimento e instalação. af_08/2023 | M | 15 | 0 |  | 0 | 0
12.6.2.1.4.3 | Composição Própria | C.P. 1312204133258 | Cabo de cobre nu 120mm2 - fornecimento e instalacao | M | 22 | 0 |  | 0 | 0
12.6.2.1.4.4 | Composição Própria | C.P. 1312204132870 | Para-raio de rede 15kv/10ka zno, sem centelhador, invólucro em polimérico, sistema neutro aterrado, com suporte – fornecimento e instalação | UN | 3 | 0 |  | 0 | 0
12.6.2.1.4.5 | SINAPI/SC | 98111 | Caixa de inspeção para aterramento, circular, em polietileno, diâmetro interno = 0,3 m. af_12/2020 | UN | 1 | 0 |  | 0 | 0
12.6.2.1.5 |  |  | ILUMINAÇÃO E TUG DA CABINE DE MEDIÇÃO
12.6.2.1.5.1 | SINAPI/SC | 91834 | Eletroduto flexível corrugado, PVC, DN 25 mm (3/4"), para circuitos terminais, instalado em forro - fornecimento e instalação. af_12/2015 | M | 3.5 | 0 |  | 0 | 0
12.6.2.1.5.2 | SINAPI/SC | 91936 | Caixa octogonal 4" x 4", PVC, instalada em laje - fornecimento e instalação. af_12/2015 | UN | 1 | 0 |  | 0 | 0
12.6.2.1.5.3 | SINAPI/SC | 91940 | Caixa retangular 4" x 2" média (1,30 m do piso), PVC, instalada em parede - fornecimento e instalação. af_12/2015 | UN | 1 | 0 |  | 0 | 0
12.6.2.1.5.4 | SINAPI/SC | 91926 | Cabo de cobre flexível isolado, 2,5 mm², anti-chama 450/750 V, para circuitos terminais - fornecimento e instalação. af_12/2015 | M | 14 | 0 |  | 0 | 0
12.6.2.1.5.5 | SINAPI/SC | 92023 | Interruptor simples (1 módulo) com 1 tomada de embutir 2p+t 10 A, incluindo suporte e placa - fornecimento e instalação. af_12/2015 | UN | 1 | 0 |  | 0 | 0
12.6.2.1.5.6 | Composição Própria | C.P. 1312407170962 | Lâmpada tubular fluorescente t10 de 20/40 W, base g13 - fornecimento e instalação. af_02/2020_ps | UN | 1 | 0 |  | 0 | 0
12.6.2.1.6 |  |  | CAIXAS E QUADROS DA CABINE DE MEDIÇÃO
12.6.2.1.6.1 | Composição Própria | C.P. 1312205133999 | Caixa interna/externa de medicao para 1 medidor trifasico, com visor, em chapa de aco 18 USG (padrao da concessionaria local) | un | 1 | 0 |  | 0 | 0
12.6.2.1.6.2 | Composição Própria | C.P. 1312205134000 | Caixa do bep 50x40x20 cm fornecimento e instalação | un | 1 | 0 |  | 0 | 0
12.6.2.1.6.3 | Composição Própria | C.P. 1312205134001 | Caixa de protecao para transformador corrente, em chapa de aco 18 USG (padrao da concessionaria local) fornecimento e instalação | un | 1 | 0 |  | 0 | 0
12.6.2.1.6.4 | Composição Própria | C.P. 1312205134005 | DPS 275v - 12,5/60ka - classe I - fornecimento e instalação | un | 3 | 0 |  | 0 | 0
12.6.2.1.6.5 | Composição Própria | C.P. 1312205134006 | Disjuntor tipo din/iec, tripolar 63a - fornecimento e instalação | un | 1 | 0 |  | 0 | 0
12.6.2.1.6.6 | Composição Própria | C.P. 1312205134155 | Disjuntor tripolar termomagnético 350a de caixa moldada – fornecimento e instalação | un | 1 | 0 |  | 0 | 0
12.6.2.1.6.7 | SINAPI/SC | 93653 | Disjuntor monopolar tipo DIN, corrente nominal de 10A - fornecimento e instalação. af_10/2020 | UN | 1 | 0 |  | 0 | 0
12.6.2.1.6.8 | Composição Própria | C.P. 1312205134014 | Terminal metalico a pressao para 1 cabo de 120 mm2, com 1 furo de fixacao - fornecimento e instalação | un | 23 | 0 |  | 0 | 0
12.6.2.1.6.9 | Composição Própria | C.P. 1312205134015 | Massa calafetadora - fornecimento e instalação | kg | 0.7 | 0 |  | 0 | 0
12.6.2.1.6.10 | Composição Própria | C.P. 1312509231368 | Barra chata de cobre - fornecimento e instalação | kg | 1.94 | 0 |  | 0 | 0
12.6.2.1.6.11 | Composição Própria | C.P. 1312204132875 | Placa de identificação “dps” | UN | 1 | 0 |  | 0 | 0
12.6.2.1.6.12 | Composição Própria | C.P. 1312204132876 | Placa de identificação “geral” | UN | 1 | 0 |  | 0 | 0
12.6.2.1.6.13 | Composição Própria | C.P. 1312205134002 | Conector reto de aluminio para eletroduto de 4", para adaptar entrada de eletroduto metalico flexivel em quadros - fornecimento e instalação | un | 2 | 0 |  | 0 | 0
12.6.2.1.7 |  |  | ESQUADRIAS DA CABINE DE MEDIÇÃO
12.6.2.1.7.1 | Composição Própria | C.P. 1312505212524 | Porta veneziana em ferro galvanizado para subestação padrão celesc- fornecimento e instalação. af_12/2019 | UN | 1 | 0 |  | 0 | 0
12.6.2.1.7.2 | Composição Própria | C.P. 1312507227229 | Janela veneziana 0,60 x 0,40m em ferro galvanizado padrão celesc fornecimento e instalacao | UN | 6 | 0 |  | 0 | 0
12.6.2.2 |  |  | INSTALAÇÕES INTERNAS
12.6.2.2.1 |  |  | ELETROCALHAS, DUTOS, CONEXÕES E ACESSÓRIOS
12.6.2.2.1.1 | SINAPI/SC | 92994 | Cabo de cobre flexível isolado, 120 mm², anti-chama 0,6/1,0 kV, para rede enterrada de distribuição de energia elétrica - fornecimento e instalação. af_12/2021 | M | 165 | 0 |  | 0 | 0
12.6.2.2.1.2 | SINAPI/SC | 97670 | Eletroduto flexível corrugado, PEAD, DN 100 (4"), para rede enterrada de distribuição de energia elétrica - fornecimento e instalação. af_12/2021 | M | 20 | 0 |  | 0 | 0
12.6.2.2.1.3 | Composição Própria | C.P. 1312205134548 | Eletrocalha perfurada 150x50mm tipo U com parafusos | m | 5 | 0 |  | 0 | 0
12.6.2.2.1.4 | Composição Própria | C.P. 1312205134117 | Eletrocalha perfurada 150x50mm tipo U com parafusos e tampa | m | 2 | 0 |  | 0 | 0
12.6.2.2.1.5 | Composição Própria | C.P. 1312205134122 | Suporte vertical #150x50mm | un | 3 | 0 |  | 0 | 0
12.6.2.2.1.6 | Composição Própria | C.P. 1312205134138 | Curva vertical externa eletrocalha 150x50 - fornecimento e instalação | un | 1 | 0 |  | 0 | 0
12.6.2.2.1.7 | Composição Própria | C.P. 1312205134141 | Saída lateral eletroduto 4" - fornecimento e instalação | un | 2 | 0 |  | 0 | 0
12.6.2.2.2 |  |  | CAIXAS E QUADROS
12.6.2.2.2.1 | Composição Própria | C.P. 1312204132874 | Quadro de distribuição de sobrepor c/ barramento trifásico p/ 56 disjuntores monopolares, em chapa de aço galvanizada – fornecimento e instalação | UN | 1 | 0 |  | 0 | 0
12.6.2.2.2.2 | Composição Própria | C.P. 1312206136779 | Disjuntor termico e magnetico ajustaveis, tripolar de 300 ate 400a, capacidade de interrupcao de 35ka | UN | 1 | 0 |  | 0 | 0
12.7 |  |  | TELECOMUNICAÇÃO
12.7.1 |  |  | EQUIPAMENTOS
12.7.1.1 | Composição Própria | C.P. 1312112124377 | Nobreak 1500va | un | 1 | 0 |  | 0 | 0
12.7.1.2 | Composição Própria | C.P. 1312202129847 | Switch elétrico ótico com 24 portas (10/100/1000)basetx e 2 portas spf de 10gbps - gerenciável - com viabilidade de implementação de vlans. | un | 6 | 0 |  | 0 | 0
12.7.2 |  |  | RACKS DE TELECOMUNICAÇÕES
12.7.2.1 | Composição Própria | C.P. 1312406169526 | Rack de parede fechado padrão 19" - 10u - fornecimento e instalação | UN | 2 | 0 |  | 0 | 0
12.7.2.2 | Composição Própria | C.P. 1312205133909 | Rack auto portante, 19" x 28u´s - fornecimento e instalação | un | 1 | 0 |  | 0 | 0
12.7.3 |  |  | ACESSÓRIOS PARA RACKS PADRÃO 19"
12.7.3.1 | Composição Própria | C.P. 1312112123699 | Patch panel 24 posições | UN | 7 | 0 |  | 0 | 0
12.7.3.2 | Composição Própria | C.P. 1312112123660 | Bloco conexão 110 idc - 100 pares com suporte | UN | 1 | 0 |  | 0 | 0
12.7.3.3 | Composição Própria | C.P. 1312112124324 | Régua de tomadas 10 tomadas 2p+t, 10A - 1u | pç | 4 | 0 |  | 0 | 0
12.7.3.4 | Composição Própria | C.P. 1312112125041 | Bandeja fixa em chapa de aço carbono com kit de fixação | un | 1 | 0 |  | 0 | 0
12.7.3.5 | Composição Própria | C.P. 1312410175558 | Guia de cabos fechado 1u | UN | 12 | 0 |  | 0 | 0
12.7.3.6 | Composição Própria | C.P. 1312202129666 | Placa de fechamento - cega - 1u | un | 10 | 0 |  | 0 | 0
12.7.4 |  |  | CABEAMENTO ESTRUTURADO - METÁLICO
12.7.4.1 | Composição Própria | C.P. 1312112124653 | Cabos de par trançado utp 4 pares categoria 5 e | m | 2700 | 0 |  | 0 | 0
12.7.4.2 | Composição Própria | C.P. 1312201126463 | Plugue rj45 (cm8v) - fornecimento e instalação | un | 48 | 0 |  | 0 | 0
12.7.4.3 | Composição Própria | C.P. 1312112124784 | Módulo hdmi femea | pç | 4 | 0 |  | 0 | 0
12.7.4.4 | Composição Própria | C.P. 1312202129111 | Conjunto para condulete de 3/4" com duas tomadas de dados ou telefonia (conector rj45 cat.5e) e placa de dois (2) postos, inclusive fornecimento, instalação, suporte, módulo e placa, exclusive condulete | un | 23 | 0 |  | 0 | 0
12.7.4.5 | Composição Própria | C.P. 1312201127020 | Patch cord (cabo de rede), categoria 5 e (cat 5e) utp, 24 AWG, 4 pares, extensao de 2,50 m | un | 108 | 0 |  | 0 | 0
12.7.5 |  |  | ELETROCALHA LISA TIPO U PRÉ-GALV. QUENTE
12.7.5.1 | Composição Própria | C.P. 1312201126944 | Perfilado perfurado 38x38mm | m | 110 | 0 |  | 0 | 0
12.7.5.2 | Composição Própria | C.P. 1312202129023 | Fixação de perfilado horizontal | M | 55 | 0 |  | 0 | 0
12.7.5.3 | Composição Própria | C.P. 1312202129109 | Tê horizontal 38 x 38 mm | un | 1 | 0 |  | 0 | 0
12.7.5.4 | Composição Própria | C.P. 1312112124370 | Curva horizontal 90º tipo U, com tampa – 100x50mm – galvanizada à fogo | pç | 2 | 0 |  | 0 | 0
12.7.5.5 | Composição Própria | C.P. 1312201126123 | Cruzeta horizontal, com tampa – 100x50mm – galvanizada à fogo | un | 1 | 0 |  | 0 | 0
12.7.5.6 | SINAPI/SC | 95808 | Condulete de PVC, tipo Ll, para eletroduto de PVC soldável DN 25 mm (3/4''), aparente - fornecimento e instalação. af_11/2016 | UN | 42 | 0 |  | 0 | 0
12.7.6 |  |  | ELETRODUTO PVC ENCAIXE
12.7.6.1 | SINAPI/SC | 98307 | Tomada de rede rj45 - fornecimento e instalação. af_11/2019 | UN | 70 | 0 |  | 0 | 0
12.7.6.2 | SINAPI/SC | 91845 | Eletroduto flexível corrugado reforçado, PVC, DN 25 mm (3/4"), para circuitos terminais, instalado em laje - fornecimento e instalação. af_12/2015 | M | 237 | 0 |  | 0 | 0
12.7.6.3 | Composição Própria | C.P. 1312112124394 | Suporte para suspensão vertical eletrocalha 100x50 mm | un | 43 | 0 |  | 0 | 0
12.7.6.4 | SINAPI/SC | 91936 | Caixa octogonal 4" x 4", PVC, instalada em laje - fornecimento e instalação. af_12/2015 | UN | 9 | 0 |  | 0 | 0
12.7.6.5 | SINAPI/SC | 91876 | Luva para eletroduto, PVC, roscável, DN 32 mm (1"), para circuitos terminais, instalada em forro - fornecimento e instalação. af_12/2015 | UN | 9 | 0 |  | 0 | 0
12.7.6.6 | SINAPI/SC | 91872 | Eletroduto rígido roscável, PVC, DN 32 mm (1"), para circuitos terminais, instalado em parede - fornecimento e instalação. af_12/2015 | M | 237 | 0 |  | 0 | 0
12.7.7 |  |  | ELETRODUTO PVC - FLEXÍVEL
12.7.7.1 | SINAPI/SC | 95727 | Eletroduto rígido soldável, PVC, DN 25 mm (3/4''), aparente - fornecimento e instalação. af_10/2022 | M | 232 | 0 |  | 0 | 0
12.7.7.2 | Composição Própria | C.P. 1312201127020 | Cabo de rede - patch cord - categoria 5e | m | 65.6 | 0 |  | 0 | 0
13 |  |  | CLIMATIZAÇÃO E EXAUSTÃO
13.1 |  |  | EQUIPAMENTOS
13.1.1 | SINAPI/SC | 103247 | Ar condicionado split inverter, hi-wall (parede), 12000 btu/h, ciclo frio - fornecimento e instalação. af_11/2021_pe | UN | 8 | 0 |  | 0 | 0
13.1.2 | SINAPI/SC | 103253 | Ar condicionado split inverter, hi-wall (parede), 24000 btu/h, ciclo frio - fornecimento e instalação. af_11/2021_pe | UN | 1 | 0 |  | 0 | 0
13.1.3 | SINAPI/SC | 103261 | Ar condicionado split inverter, piso teto, 36000 btu/h, ciclo frio - fornecimento e instalação. af_11/2021_pse | UN | 29 | 0 |  | 0 | 0
13.2 |  |  | DUTOS, EQUIPAMENTOS E ACESSÓRIOS PARA EXAUSTÃO
13.2.1 | Composição Própria | C.P. 1312202129045 | Exaustor axial 300mm | un | 38 | 0 |  | 0 | 0
13.2.2 | Composição Própria | C.P. 1312112125057 | Damper de regulagem de vazão | un | 1 | 0 |  | 0 | 0
13.2.3 | SINAPI/SC | 90443 | Rasgo linear manual em alvenaria, para ramais/ distribuição de instalações hidráulicas, diâmetros menores ou iguais a 40 mm. af_09/2023 | M | 263 | 0 |  | 0 | 0
13.2.4 | Composição Própria | C.P. 1312201127003 | Tubo em cobre flexível, DN 3/4", com isolamento, instalado em ramal de alimentação de ar condicionado com condensadora individual. fornecimento e instalação. af_12/2015 | m | 263 | 0 |  | 0 | 0
13.2.5 | Composição Própria | C.P. 1312310153548 | Coifa em chapa de aço inox, tipo ilha, 150x100cm, inclusive calha coletora de gordura e dreno, inclusive fixação com tirantes - fornecimento e instalação | UN | 4 | 0 |  | 0 | 0
14 |  |  | INSTALAÇÕES - HIDROSSANITÁRIO
14.1 |  |  | INSTALAÇÕES DE ÁGUA
14.1.1 | SINAPI/SC | 89356 | Tubo, PVC, soldável, DN 25mm, instalado em ramal ou sub-ramal de água - fornecimento e instalação. af_12/2014 | M | 325 | 0 |  | 0 | 0
14.1.2 | SINAPI/SC | 89357 | Tubo, PVC, soldável, DN 32mm, instalado em ramal ou sub-ramal de água - fornecimento e instalação. af_12/2014 | M | 125 | 0 |  | 0 | 0
14.1.3 | SINAPI/SC | 89448 | Tubo, PVC, soldável, DN 40mm, instalado em prumada de água - fornecimento e instalação. af_12/2014 | M | 35 | 0 |  | 0 | 0
14.1.4 | SINAPI/SC | 89449 | Tubo, PVC, soldável, DN 50mm, instalado em prumada de água - fornecimento e instalação. af_12/2014 | M | 170 | 0 |  | 0 | 0
14.1.5 | SINAPI/SC | 89450 | Tubo, PVC, soldável, DN 60mm, instalado em prumada de água - fornecimento e instalação. af_12/2014 | M | 136 | 0 |  | 0 | 0
14.1.6 | SINAPI/SC | 89451 | Tubo, PVC, soldável, DN 75mm, instalado em prumada de água - fornecimento e instalação. af_12/2014 | M | 92 | 0 |  | 0 | 0
14.1.7 | SINAPI/SC | 89436 | Adaptador curto com bolsa e rosca para registro, PVC, soldável, DN 32mm x 1, instalado em ramal de distribuição de água - fornecimento e instalação. af_06/2022 | UN | 6 | 0 |  | 0 | 0
14.1.8 | SINAPI/SC | 89596 | Adaptador curto com bolsa e rosca para registro, PVC, soldável, DN 50mm x 1.1/2, instalado em prumada de água - fornecimento e instalação. af_06/2022 | UN | 8 | 0 |  | 0 | 0
14.1.9 | SINAPI/SC | 89610 | Adaptador curto com bolsa e rosca para registro, PVC, soldável, DN 60mm x 2, instalado em prumada de água - fornecimento e instalação. af_06/2022 | UN | 6 | 0 |  | 0 | 0
14.1.10 | SINAPI/SC | 89613 | Adaptador curto com bolsa e rosca para registro, PVC, soldável, DN 75mm x 2.1/2", instalado em prumada de água - fornecimento e instalação. af_12/2014 | UN | 6 | 0 |  | 0 | 0
14.1.11 | SINAPI/SC | 89415 | Curva 90 graus, PVC, soldável, DN 32mm, instalado em ramal de distribuição de água - fornecimento e instalação. af_12/2014 | UN | 4 | 0 |  | 0 | 0
14.1.12 | SINAPI/SC | 89507 | Curva 90 graus, PVC, soldável, DN 60mm, instalado em prumada de água - fornecimento e instalação. af_12/2014 | UN | 4 | 0 |  | 0 | 0
14.1.13 | SINAPI/SC | 89517 | Curva 90 graus, PVC, soldável, DN 75mm, instalado em prumada de água - fornecimento e instalação. af_12/2014 | UN | 6 | 0 |  | 0 | 0
14.1.14 | SINAPI/SC | 89430 | Curva de transposição, PVC, soldável, DN 25mm, instalado em ramal de distribuição de água fornecimento e instalação. af_12/2014 | UN | 1 | 0 |  | 0 | 0
14.1.15 | SINAPI/SC | 89363 | Joelho 45 graus, PVC, soldável, DN 25mm, instalado em ramal ou sub-ramal de água - fornecimento e instalação. af_12/2014 | UN | 24 | 0 |  | 0 | 0
14.1.16 | SINAPI/SC | 89368 | Joelho 45 graus, PVC, soldável, DN 32mm, instalado em ramal ou sub-ramal de água - fornecimento e instalação. af_12/2014 | UN | 8 | 0 |  | 0 | 0
14.1.17 | SINAPI/SC | 89502 | Joelho 45 graus, PVC, soldável, DN 50mm, instalado em prumada de água - fornecimento e instalação. af_12/2014 | UN | 8 | 0 |  | 0 | 0
14.1.18 | SINAPI/SC | 89506 | Joelho 45 graus, PVC, soldável, DN 60mm, instalado em prumada de água - fornecimento e instalação. af_12/2014 | UN | 8 | 0 |  | 0 | 0
14.1.19 | SINAPI/SC | 89362 | Joelho 90 graus, PVC, soldável, DN 25mm, instalado em ramal ou sub-ramal de água - fornecimento e instalação. af_12/2014 | UN | 116 | 0 |  | 0 | 0
14.1.20 | SINAPI/SC | 89413 | Joelho 90 graus, PVC, soldável, DN 32mm, instalado em ramal de distribuição de água - fornecimento e instalação. af_12/2014 | UN | 46 | 0 |  | 0 | 0
14.1.21 | SINAPI/SC | 89497 | Joelho 90 graus, PVC, soldável, DN 40mm, instalado em prumada de água - fornecimento e instalação. af_12/2014 | UN | 46 | 0 |  | 0 | 0
14.1.22 | SINAPI/SC | 89501 | Joelho 90 graus, PVC, soldável, DN 50mm, instalado em prumada de água - fornecimento e instalação. af_12/2014 | UN | 50 | 0 |  | 0 | 0
14.1.23 | SINAPI/SC | 89505 | Joelho 90 graus, PVC, soldável, DN 60mm, instalado em prumada de água - fornecimento e instalação. af_12/2014 | UN | 16 | 0 |  | 0 | 0
14.1.24 | SINAPI/SC | 89513 | Joelho 90 graus, PVC, soldável, DN 75mm, instalado em prumada de água - fornecimento e instalação. af_12/2014 | UN | 3 | 0 |  | 0 | 0
14.1.25 | SINAPI/SC | 89515 | Joelho 45 graus, PVC, soldável, DN 75mm, instalado em prumada de água - fornecimento e instalação. af_12/2014 | UN | 4 | 0 |  | 0 | 0
14.1.26 | SINAPI/SC | 89445 | Tê de redução, PVC, soldável, DN 32mm x 25mm, instalado em ramal de distribuição de água - fornecimento e instalação. af_12/2014 | UN | 7 | 0 |  | 0 | 0
14.1.27 | SINAPI/SC | 89627 | Tê de redução, PVC, soldável, DN 50mm x 25mm, instalado em prumada de água - fornecimento e instalação. af_12/2014 | UN | 14 | 0 |  | 0 | 0
14.1.28 | SINAPI/SC | 89395 | Te, PVC, soldável, DN 25mm, instalado em ramal ou sub-ramal de água - fornecimento e instalação. af_12/2014 | UN | 25 | 0 |  | 0 | 0
14.1.29 | SINAPI/SC | 89398 | Te, PVC, soldável, DN 32mm, instalado em ramal ou sub-ramal de água - fornecimento e instalação. af_12/2014 | UN | 12 | 0 |  | 0 | 0
14.1.30 | SINAPI/SC | 89623 | Te, PVC, soldável, DN 40mm, instalado em prumada de água - fornecimento e instalação. af_12/2014 | UN | 4 | 0 |  | 0 | 0
14.1.31 | SINAPI/SC | 89625 | Te, PVC, soldável, DN 50mm, instalado em prumada de água - fornecimento e instalação. af_12/2014 | UN | 24 | 0 |  | 0 | 0
14.1.32 | SINAPI/SC | 89628 | Te, PVC, soldável, DN 60mm, instalado em prumada de água - fornecimento e instalação. af_12/2014 | UN | 6 | 0 |  | 0 | 0
14.1.33 | SINAPI/SC | 89629 | Te, PVC, soldável, DN 75mm, instalado em prumada de água - fornecimento e instalação. af_12/2014 | UN | 6 | 0 |  | 0 | 0
14.1.34 | Composição Própria | C.P. 131210790295 | Te, PVC, soldavel, com bucha de latão na bolsa central, 90 graus, DN 25mm x 1/2", para agua fria - fornecimento e instalacao- SINAPI 89400 - bha | UN | 35 | 0 |  | 0 | 0
14.1.35 | Composição Própria | C.P. 1312202129051 | Te reducao PVC soldavel 75x60mm | un | 2 | 0 |  | 0 | 0
14.1.36 | Composição Própria | C.P. 1312201126927 | Joelho de redução 90 graus com bucha de latão, PVC, soldável, DN 25mm ou 3/4" x 1/2" instalado em ramal ou sub-ramal de água - fornecimento e instalação. af_12/2014 | UN | 38 | 0 |  | 0 | 0
14.1.37 | Composição Própria | C.P. 1312201127052 | Te reducao PVC soldavel 50x32mm | un | 3 | 0 |  | 0 | 0
14.1.38 | Composição Própria | C.P. 1312201127004 | Bucha de redução, PVC, soldável, longa, DN 75mm x 50mm, instalado em ramal ou sub-ramal de água - fornecimento e instalação. af_03/2015 | un | 3 | 0 |  | 0 | 0
14.1.39 | Composição Própria | C.P. 1312201127005 | Bucha de redução, PVC, soldável, curta, DN 60mm x 50mm, instalado em ramal ou sub-ramal de água - fornecimento e instalação. af_03/2015 | un | 8 | 0 |  | 0 | 0
14.1.40 | Composição Própria | C.P. 1312201127008 | Bucha de redução, PVC, soldável, DN 75mm x 60mm, instalado em ramal ou sub-ramal de água - fornecimento e instalação. | un | 2 | 0 |  | 0 | 0
14.1.41 | Composição Própria | C.P. 1312201127009 | Bucha de reducao de PVC, soldavel, longa, com 50 x 25 mm, para agua fria predial | un | 9 | 0 |  | 0 | 0
14.1.42 | Composição Própria | C.P. 1312201127010 | Bucha de reducao de PVC, soldavel, curta, com 32 x 25 mm, para agua fria predial | un | 9 | 0 |  | 0 | 0
14.1.43 | Composição Própria | C.P. 1312201127011 | Bucha de redução, PVC, soldável, curta, DN 25mm x 20mm, instalado em ramal ou sub-ramal de água - fornecimento e instalação. af_03/2015 | un | 6 | 0 |  | 0 | 0
14.1.44 | Composição Própria | C.P. 1312201127056 | Tanque de polietileno capacidade 15000 litros | un | 5 | 0 |  | 0 | 0
14.1.45 | Composição Própria | C.P. 1312201127057 | Motobomba centrífuga monoestágio, 1cv, 5m³/h, 25m.c.a., sucção 1 1/2" e recalque 1 1/4" | un | 6 | 0 |  | 0 | 0
14.2 |  |  | INSTALAÇÕES DE ESGOTO, PLUVIAL E CAPTAÇÃO DE ÁGUA DE CHUVA
14.2.1 | SINAPI/SC | 89482 | Caixa sifonada, PVC, DN 100 x 100 x 50 mm, fornecida e instalada em ramais de encaminhamento de água pluvial. af_06/2022 | UN | 26 | 0 |  | 0 | 0
14.2.2 | SINAPI/SC | 89800 | Tubo PVC, serie normal, esgoto predial, DN 100 mm, fornecido e instalado em prumada de esgoto sanitário ou ventilação. af_12/2014 | M | 284.74 | 0 |  | 0 | 0
14.2.3 | SINAPI/SC | 89849 | Tubo PVC, serie normal, esgoto predial, DN 150 mm, fornecido e instalado em subcoletor aéreo de esgoto sanitário. af_12/2014 | M | 54.84 | 0 |  | 0 | 0
14.2.4 | SINAPI/SC | 89713 | Tubo PVC, serie normal, esgoto predial, DN 75 mm, fornecido e instalado em ramal de descarga ou ramal de esgoto sanitário. af_12/2014 | M | 20.67 | 0 |  | 0 | 0
14.2.5 | SINAPI/SC | 89712 | Tubo PVC, serie normal, esgoto predial, DN 50 mm, fornecido e instalado em ramal de descarga ou ramal de esgoto sanitário. af_12/2014 | M | 114.16 | 0 |  | 0 | 0
14.2.6 | SINAPI/SC | 89696 | Tê, PVC, serie R, água pluvial, DN 100 x 75 mm, junta elástica, fornecido e instalado em condutores verticais de águas pluviais. af_06/2022 | UN | 6 | 0 |  | 0 | 0
14.2.7 | SINAPI/SC | 89744 | Joelho 90 graus, PVC, serie normal, esgoto predial, DN 100 mm, junta elástica, fornecido e instalado em ramal de descarga ou ramal de esgoto sanitário. af_12/2014 | UN | 46 | 0 |  | 0 | 0
14.2.8 | SINAPI/SC | 89778 | Luva simples, PVC, serie normal, esgoto predial, DN 100 mm, junta elástica, fornecido e instalado em ramal de descarga ou ramal de esgoto sanitário. af_12/2014 | UN | 7 | 0 |  | 0 | 0
14.2.9 | SINAPI/SC | 89801 | Joelho 90 graus, PVC, serie normal, esgoto predial, DN 50 mm, junta elástica, fornecido e instalado em prumada de esgoto sanitário ou ventilação. af_12/2014 | UN | 59 | 0 |  | 0 | 0
14.2.10 | SINAPI/SC | 89802 | Joelho 45 graus, PVC, serie normal, esgoto predial, DN 50 mm, junta elástica, fornecido e instalado em prumada de esgoto sanitário ou ventilação. af_12/2014 | UN | 77 | 0 |  | 0 | 0
14.2.11 | SINAPI/SC | 89805 | Joelho 90 graus, PVC, serie normal, esgoto predial, DN 75 mm, junta elástica, fornecido e instalado em prumada de esgoto sanitário ou ventilação. af_12/2014 | UN | 37 | 0 |  | 0 | 0
14.2.12 | SINAPI/SC | 89806 | Joelho 45 graus, PVC, serie normal, esgoto predial, DN 75 mm, junta elástica, fornecido e instalado em prumada de esgoto sanitário ou ventilação. af_12/2014 | UN | 9 | 0 |  | 0 | 0
14.2.13 | SINAPI/SC | 89810 | Joelho 45 graus, PVC, serie normal, esgoto predial, DN 100 mm, junta elástica, fornecido e instalado em prumada de esgoto sanitário ou ventilação. af_12/2014 | UN | 55 | 0 |  | 0 | 0
14.2.14 | SINAPI/SC | 3659 | Juncao simples, PVC, DN 100 x 50 mm, serie normal para esgoto predial | UN | 21 | 0 |  | 0 | 0
14.2.15 | SINAPI/SC | 89692 | Junção simples, PVC, serie R, água pluvial, DN 100 x 75 mm, junta elástica, fornecido e instalado em condutores verticais de águas pluviais. af_06/2022 | UN | 7 | 0 |  | 0 | 0
14.2.16 | SINAPI/SC | 89563 | Junção simples, PVC, serie R, água pluvial, DN 50 mm, junta elástica, fornecido e instalado em ramal de encaminhamento. af_06/2022 | UN | 29 | 0 |  | 0 | 0
14.2.17 | SINAPI/SC | 89557 | Redução excêntrica, PVC, serie R, água pluvial, DN 100 x 75 mm, junta elástica, fornecido e instalado em ramal de encaminhamento. af_06/2022 | UN | 6 | 0 |  | 0 | 0
14.2.18 | SINAPI/SC | 98102 | Caixa de gordura simples, circular, em concreto pré-moldado, diâmetro interno = 0,4 m, altura interna = 0,4 m. af_12/2020 | UN | 1 | 0 |  | 0 | 0
14.2.19 | Composição Própria | C.P. 1312112123669 | Caixa sifonada c/grelha quadrada 150x150x50 | UN | 5 | 0 |  | 0 | 0
14.2.20 | Composição Própria | C.P. 1312302145015 | Caixa de passagem cp2-080 (60x60x80cm) | un | 14 | 0 |  | 0 | 0
14.2.21 | Composição Própria | C.P. 1312201127012 | Te, PVC, serie normal, esgoto predial, DN 100 x 50 mm, junta elástica, fornecido e instalado em ramal de descarga ou ramal de esgoto sanitário | un | 2 | 0 |  | 0 | 0
14.2.22 | Composição Própria | C.P. 1312112124668 | Redução excêntrica esgoto 75x50mm | un | 9 | 0 |  | 0 | 0
14.2.23 | Composição Própria | C.P. 1312204133259 | Filtro separador de folhas - fornecimento e instalação | un | 1 | 0 |  | 0 | 0
14.2.24 | Composição Própria | C.P. 1312507220229 | Junção simples, PVC, água pluvial, DN 250 x 150 mm, junta elástica, fornecido e instalado. | UN | 6 | 0 |  | 0 | 0
14.2.25 | Composição Própria | C.P. 1312312162173 | Caixa enterrada hidráulica retangular de passagem, em concreto pré-moldado, dimensões internas: 0,6 x0,6m, inclusive grelha - fornecimento e instalação | UN | 9 | 0 |  | 0 | 0
14.2.26 | Composição Própria | C.P. 1312405168658 | Calha em chapa de alumínio 0,7 mm de espessura e desenvolvimento de 76,4 cm, incluso transporte vertical. - fornecimento e instalação | M | 66.2 | 0 |  | 0 | 0
14.2.27 | SINAPI/SC | 104168 | Joelho 45 graus, PVC, serie R, água pluvial, DN 150 mm, junta elástica, fornecido e instalado em ramal de encaminhamento. af_06/2022 | UN | 6 | 0 |  | 0 | 0
14.2.28 | SINAPI/SC | 104167 | Joelho 90 graus, PVC, serie R, água pluvial, DN 150 mm, junta elástica, fornecido e instalado em ramal de encaminhamento. af_06/2022 | UN | 36 | 0 |  | 0 | 0
14.2.29 | SINAPI/SC | 104166 | Tubo PVC, série R, água pluvial, DN 150 mm, fornecido e instalado em ramal de encaminhamento. af_06/2022 | M | 23.9 | 0 |  | 0 | 0
14.2.30 | SINAPI/SC | 89677 | Luva simples, PVC, serie R, água pluvial, DN 150 mm, junta elástica, fornecido e instalado em condutores verticais de águas pluviais. af_06/2022 | UN | 12 | 0 |  | 0 | 0
14.2.31 | SINAPI/SC | 89580 | Tubo PVC, série R, água pluvial, DN 150 mm, fornecido e instalado em condutores verticais de águas pluviais. af_06/2022 | M | 117.1 | 0 |  | 0 | 0
14.2.32 | SINAPI/SC | 90697 | Tubo de PVC para rede coletora de esgoto de parede maciça, DN 250 mm, junta elástica - fornecimento e assentamento. af_01/2021 | M | 73 | 0 |  | 0 | 0
14.2.33 | Composição Própria | C.P. 1312507220247 | Luva, PVC, água pluvial, DN 250 mm, junta elástica, fornecido e instalado. af_06/2022 | UN | 2 | 0 |  | 0 | 0
14.2.34 | Composição Própria | C.P. 1312507220253 | Tubo PVC, água pluvial, DN 300 mm, fornecido e instalado. af_06/2022 | M | 2 | 0 |  | 0 | 0
14.3 |  |  | LOUÇAS E METAIS
14.3.1 | SINAPI/SC | 86901 | Cuba de embutir oval em louça branca, 35 x 50cm ou equivalente - fornecimento e instalação. af_01/2020 | UN | 28 | 0 |  | 0 | 0
14.3.2 | SINAPI/SC | 86902 | Lavatório louça branca com coluna, *44 x 35,5* cm, padrão popular - fornecimento e instalação. af_01/2020 | UN | 7 | 0 |  | 0 | 0
14.3.3 | SINAPI/SC | 86932 | Vaso sanitário sifonado com caixa acoplada louça branca - padrão médio, incluso engate flexível em metal cromado, 1/2 x 40cm - fornecimento e instalação. af_01/2020 | UN | 33 | 0 |  | 0 | 0
14.3.4 | SINAPI/SC | 93396 | Bancada granito cinza, 50 x 60 cm, incl. cuba de embutir oval louça branca 35 x 50 cm, válvula metal cromado, sifão flexível PVC, engate 30 cm flexível plástico e torneira cromada de mesa, padrão popular - fornec. e instalação. af_01/2020 | UN | 28 | 0 |  | 0 | 0
14.3.5 | SINAPI/SC | 95545 | Saboneteira de parede em metal cromado, incluso fixação. af_01/2020 | UN | 45 | 0 |  | 0 | 0
14.3.6 | SINAPI/SC | 100858 | Mictório sifonado louça branca - padrão médio - fornecimento e instalação. af_01/2020 | UN | 10 | 0 |  | 0 | 0
14.3.7 | SINAPI/SC | 100860 | Chuveiro elétrico comum corpo plástico, tipo ducha - fornecimento e instalação. af_01/2020 | UN | 6 | 0 |  | 0 | 0
14.3.8 | SINAPI/SC | 100866 | Barra de apoio reta, em aco inox polido, comprimento 60cm, fixada na parede - fornecimento e instalação. af_01/2020 | UN | 10 | 0 |  | 0 | 0
14.3.9 | SINAPI/SC | 100868 | Barra de apoio reta, em aco inox polido, comprimento 80 cm, fixada na parede - fornecimento e instalação. af_01/2020 | UN | 10 | 0 |  | 0 | 0
14.3.10 | Composição Própria | C.P. 1312202129053 | Espelho cristal, espessura 4mm, com parafusos de fixacao, sem moldura | M2 | 28 | 0 |  | 0 | 0
14.3.11 | Composição Própria | C.P. 1312209140165 | Vaso sanitario sifonado convencional para pcd sem furo frontal com louça branca com assento, incluso conjunto de ligação para bacia sanitária ajustável - fornecimento e instalação. af_01/2020 (ref. SINAPI 95472 set/2021) | UN | 6 | 0 |  | 0 | 0
15 |  |  | DRENAGEM
15.1 | Composição Própria | C.P. 1312201127013 | Caixa de captação (boca de lobo) - com gralha dimenções internas 0,60 x 1,10 m (profundidade média de 50 cm) | un | 11 | 0 |  | 0 | 0
15.2 | Composição Própria | C.P. 1312112122930 | Caixa de passagem 100x100 com tampa | UN | 12 | 0 |  | 0 | 0
15.3 | Composição Própria | C.P. 1312201127014 | Execução de vala de drenagem até 1,00 m de largura até 1,50 m de profundidade com auxilio de retroescavadeira | m | 443.75 | 0 |  | 0 | 0
15.4 | SINAPI/SC | 94227 | Calha em chapa de aço galvanizado número 24, desenvolvimento de 33 cm, incluso transporte vertical. af_07/2019 | M | 361.2 | 0 |  | 0 | 0
15.5 | SINAPI/SC | 94231 | Rufo em chapa de aço galvanizado número 24, corte de 25 cm, incluso transporte vertical. af_07/2019 | M | 128.59 | 0 |  | 0 | 0
15.6 | SINAPI/SC | 89576 | Tubo PVC, série R, água pluvial, DN 75 mm, fornecido e instalado em condutores verticais de águas pluviais. af_12/2014 | M | 246.84 | 0 |  | 0 | 0
15.7 | SINAPI/SC | 89512 | Tubo PVC, série R, água pluvial, DN 100 mm, fornecido e instalado em ramal de encaminhamento. af_12/2014 | M | 137.55 | 0 |  | 0 | 0
16 |  |  | PREVENTIVO CONTRA INCÊNDIO
16.1 |  |  | EXTINTORES
16.1.1 | SINAPI/SC | 101908 | Extintor de incêndio portátil com carga de pqs de 4 kg, classe bc - fornecimento e instalação. af_10/2020_pe | UN | 1 | 0 |  | 0 | 0
16.1.2 | Composição Própria | C.P. 1312311159986 | Extintor de pqs 4kg - abc 2-a:20-b:c - fornecimento e instalacao | UN | 15 | 0 |  | 0 | 0
16.2 |  |  | ILUMINAÇÃO DE EMERGÊNCIA
16.2.1 | Composição Própria | C.P. 1312112123114 | Bloco autonomo de iluminação com dois farois 3000 lumens | UN | 72 | 0 |  | 0 | 0
16.2.2 | Composição Própria | C.P. 1312112123387 | Luminária autônoma de LED, iluminação de emergência, 9w | UN | 34 | 0 |  | 0 | 0
16.3 |  |  | SINALIZAÇÃO DE ABANDONO DE LOCAL
16.3.1 | Composição Própria | C.P. 1312112122983 | Placa de saída autonoma 32x50cm | UN | 10 | 0 |  | 0 | 0
16.3.2 | Composição Própria | C.P. 1312112122981 | Placa de saída fotoluminescente | UN | 92 | 0 |  | 0 | 0
16.3.3 | Composição Própria | C.P. 1312201127018 | Placa lotação máxima | un | 7 | 0 |  | 0 | 0
16.4 |  |  | SISTEMA DE ALARME DE INCÊNDIO
16.4.1 | Composição Própria | C.P. 1312502201660 | Acionador manual "aperte aqui" com sirene endereçável, para instalações contra incêndios - fornecimento e instalação | UN | 14 | 0 |  | 0 | 0
16.4.2 | Composição Própria | C.P. 1312502201595 | Central de alarme de incêndio endereçável - fornecimento e instalação | UN | 1 | 0 |  | 0 | 0
16.5 |  |  | SISTEMA HIDRÁULICO PREVENTIVO
16.5.1 | SINAPI/SC | 92896 | União, em ferro galvanizado, DN 65 (2 1/2"), conexão rosqueada, instalado em rede de alimentação para hidrante - fornecimento e instalação. af_10/2020 | UN | 6 | 0 |  | 0 | 0
16.5.2 | SINAPI/SC | 92367 | Tubo de aço galvanizado com costura, classe média, DN 65 (2 1/2"), conexão rosqueada, instalado em rede de alimentação para hidrante - fornecimento e instalação. af_10/2020 | M | 321.6 | 0 |  | 0 | 0
16.5.3 | SINAPI/SC | 92390 | Joelho 90 graus, em ferro galvanizado, DN 65 (2 1/2"), conexão rosqueada, instalado em rede de alimentação para hidrante - fornecimento e instalação. af_10/2020 | UN | 29 | 0 |  | 0 | 0
16.5.4 | SINAPI/SC | 92642 | Tê, em ferro galvanizado, conexão rosqueada, DN 65 (2 1/2"), instalado em rede de alimentação para hidrante - fornecimento e instalação. af_10/2020 | UN | 10 | 0 |  | 0 | 0
16.5.5 | SINAPI/SC | 94499 | Registro de gaveta bruto, latão, roscável, 2 1/2" - fornecimento e instalação. af_08/2021 | UN | 1 | 0 |  | 0 | 0
16.5.6 | SINAPI/SC | 94474 | Cotovelo 45 graus, em ferro galvanizado, conexão rosqueada, DN 65 (2 1/2), instalado em reservação de água de edificação que possua reservatório de fibra/fibrocimento  fornecimento e instalação. af_06/2016 | UN | 2 | 0 |  | 0 | 0
16.5.7 | SINAPI/SC | 97474 | Luva, em aço, conexão soldada, DN 65 (2 1/2"), instalado em rede de alimentação para hidrante - fornecimento e instalação. af_10/2020 | UN | 62 | 0 |  | 0 | 0
16.5.8 | SINAPI/SC | 99624 | Válvula de retenção horizontal, de bronze, roscável, 2 1/2" - fornecimento e instalação. af_08/2021 | UN | 1 | 0 |  | 0 | 0
16.5.9 | SINAPI/SC | 101912 | Abrigo para hidrante, 75x45x17cm, com registro globo angular 45 graus 2 1/2", adaptador storz 2 1/2", mangueira de incêndio 15m 2 1/2" e esguicho em latão 2 1/2" - fornecimento e instalação. af_10/2020 | UN | 12 | 0 |  | 0 | 0
16.5.10 | Composição Própria | C.P. 1312112122943 | Pintura com tinta esmalte sintetico premium fosco vermelha rendimento aproximado: 72m2/galão 3,6l | M2 | 80.4 | 0 |  | 0 | 0
16.5.11 | SINAPI/SC | 101916 | Hidrante subterrâneo predial (com curva longa e caixa), DN 75 mm - fornecimento e instalação. af_10/2020 | UN | 1 | 0 |  | 0 | 0
16.6 |  |  | SISTEMA DE PROTEÇÃO CONTRA DESCARGAS ATMOSFÉRICAS
16.6.1 | Composição Própria | C.P. 1312505211876 | Haste de aterramento, diâmetro 5/8", com 2,4 metros - fornecimento e instalação | UN | 36 | 0 |  | 0 | 0
16.6.2 | Composição Própria | C.P. 1312112123297 | Conector para haste de aterramento | UN | 72 | 0 |  | 0 | 0
16.6.3 | SINAPI/SC | 96977 | Cordoalha de cobre nu 50 mm², enterrada - fornecimento e instalação. af_08/2023 | M | 550 | 0 |  | 0 | 0
16.6.4 | SINAPI/SC | 96989 | Captor tipo franklin para spda - fornecimento e instalação. af_12/2017 | UN | 1 | 0 |  | 0 | 0
16.6.5 | Composição Própria | C.P. 1312602241138 | Caixa de inspeção em alvenaria 30x30x40 com lastro de concreto E =10cm e tampa | UN | 36 | 0 |  | 0 | 0
16.6.6 | SINAPI/SC | 96973 | Cordoalha de cobre nu 35 mm², não enterrada, com isolador - fornecimento e instalação. af_08/2023 | M | 215 | 0 |  | 0 | 0
16.6.7 | SINAPI/SC | 104746 | Mini captor para spda - fornecimento e instalação. af_08/2023 | UN | 74 | 0 |  | 0 | 0
17 |  |  | ACESSIBILIDADE
17.1 | Composição Própria | C.P. 1312602240863 | Guarda-corpo de aço galvanizado de 1,10m de altura, montantes tubulares de 1.1/2, gradil formado montantes tubulares 3/4 , fixado com chumbador mecânico no piso/chão - ref. SINAPI 99839 - bha | M | 13.7 | 0 |  | 0 | 0
17.2 | SINAPI/SC | 99855 | Corrimão simples, diâmetro externo = 1 1/2", em aço galvanizado. af_04/2019_p | M | 125 | 0 |  | 0 | 0
17.3 | SINAPI/SC | 101094 | Piso podotátil, direcional ou alerta, assentado sobre argamassa. af_05/2020 | M | 774.3 | 0 |  | 0 | 0
17.4 | SINAPI/SC | 102500 | Pintura de demarcação de vaga com tinta acrílica, E = 10 cm, aplicação manual. af_05/2021 | M | 57.4 | 0 |  | 0 | 0
17.5 | Composição Própria | C.P. 1312202129062 | Fita antiderrapante para áreas internas e externas - alto tráfego - uso geral | m | 86.2 | 0 |  | 0 | 0
17.6 | Composição Própria | C.P. 1312201126162 | Placa vaga pcd | un | 2 | 0 |  | 0 | 0
17.7 | Composição Própria | C.P. 1312201126163 | Placa vaga idoso | un | 4 | 0 |  | 0 | 0
18 |  |  | COMUNICAÇÃO VISUAL
18.1 | Composição Própria | C.P. 1312202129126 | Placa indicativa da sala de aula | un | 70 | 0 |  | 0 | 0
18.2 | Composição Própria | C.P. 1312202129126 | Placa acessibilidade em PVC | un | 21 | 0 |  | 0 | 0
18.3 | Composição Própria | C.P. 1312312162155 | Conjunto de letras montadas em aço inox com 3cm de profundidade - fornecimento e instalação | UN | 30 | 0 |  | 0 | 0
19 |  |  | EQUIPAMENTOS ESPORTIVOS
19.1 | Composição Própria | C.P. 1312112122957 | Conjunto para quadra de volei | UN | 1 | 0 |  | 0 | 0
19.2 | Composição Própria | C.P. 1312112122956 | Par de trave de futsal | UN | 1 | 0 |  | 0 | 0
19.3 | Composição Própria | C.P. 1312209141164 | Tabela de basquete com estrutura metálica móvel, incluso tabela, aro e redes | un | 1 | 0 |  | 0 | 0
20 |  |  | PAISAGISMO/URBANISMO
20.1 |  |  | PAVIMENTAÇÃO
20.1.1 | SINAPI/SC | 92398 | Execução de pavimento em piso intertravado, com bloco retangular cor natural de 20 x 10 cm, espessura 8 cm. af_10/2022 | M2 | 674.49 | 0 |  | 0 | 0
20.1.2 | SINAPI/SC | 94278 | Assentamento de guia (meio-fio) em trecho curvo, confeccionada em concreto pré-fabricado, dimensões 80x08x08x25 cm (comprimento x base inferior x base superior x altura), para urbanização interna de empreendimentos. af_06/2016 | M | 69.25 | 0 |  | 0 | 0
20.1.3 | SINAPI/SC | 94279 | Assentamento de guia (meio-fio) em trecho reto, confeccionada em concreto pré-fabricado, dimensões 39x6,5x6,5x19 cm (comprimento x base inferior x base superior x altura), para delimitação de jardins, praças ou passeios. af_05/2016 | M | 296.5 | 0 |  | 0 | 0
20.1.4 | SINAPI/SC | 94280 | Assentamento de guia (meio-fio) em trecho curvo, confeccionada em concreto pré-fabricado, dimensões 39x6,5x6,5x19 cm (comprimento x base inferior x base superior x altura), para delimitação de jardins, praças ou passeios. af_05/2016 | M | 69.25 | 0 |  | 0 | 0
20.1.5 | Composição Própria | C.P. 1312509230736 | Piso em concreto 20 MPa preparo mecânico, espessura 8 cm. | M2 | 534.44 | 0 |  | 0 | 0
20.1.6 | Composição Própria | C.P. 1312201127019 | Pavimentação com brita nº1, espalhada, E =5,0cm | m2 | 556.06 | 0 |  | 0 | 0
20.1.7 | SINAPI/SC | 105090 | Piso de madeira, sobre vigotas de madeira seção 7,5 x 15 cm. af_03/2024 | M2 | 25.63 | 0 |  | 0 | 0
20.1.8 | Composição Própria | C.P. 1312509230821 | Pista de atletismo em saibro (incluso material e mão de obra). | m² | 347.17 | 0 |  | 0 | 0
20.1.9 | Composição Própria | C.P. 1312307150198 | Piso emborrachado para playground, placas 100x100cm, espessura 40 mm, fixado com adesivo acrílico.(cores) | M² | 196.72 | 0 |  | 0 | 0
20.1.10 | Composição Própria | C.P. 131191271157 | Regularizacao e compactacao de subleito ate 20 cm de espessura | M2 | 347.17 | 0 |  | 0 | 0
20.2 |  |  | URBANISMO
20.2.1 | SINAPI/SC | 98504 | Plantio de grama batatais em placas. af_05/2018 | M2 | 2209.21 | 0 |  | 0 | 0
20.2.2 | Composição Própria | C.P. 1312201127098 | Planta - margarida do cabo , fornecimento e plantio | un | 144 | 0 |  | 0 | 0
20.2.3 | Composição Própria | C.P. 1312201127099 | Planta - margarida amarela , fornecimento e plantio | un | 140 | 0 |  | 0 | 0
20.2.4 | Composição Própria | C.P. 1312201127100 | Planta - onze-horas , fornecimento e plantio | un | 100 | 0 |  | 0 | 0
20.2.5 | Composição Própria | C.P. 1312201127097 | Planta - moréia bicolor , fornecimento e plantio | un | 83 | 0 |  | 0 | 0
20.2.6 | Composição Própria | C.P. 1312201127101 | Planta - pingo-de-ouro , fornecimento e plantio | un | 26 | 0 |  | 0 | 0
20.2.7 | SINAPI/SC | 98516 | Plantio de palmeira com altura de muda menor ou igual a 2,00 m. af_05/2018 | UN | 16 | 0 |  | 0 | 0
20.2.8 | SINAPI/SC | 98510 | Plantio de árvore ornamental com altura de muda menor ou igual a 2,00 m. af_05/2018 | UN | 9 | 0 |  | 0 | 0
20.2.9 | Composição Própria | C.P. 1312201126013 | Bicicletário vertical com espaço para 05 bicicletas | un | 26 | 0 |  | 0 | 0
20.2.10 | Composição Própria | C.P. 1312204132497 | Lixeira para coleta seletiva diversas cores | UN | 6 | 0 |  | 0 | 0
20.2.11 | Composição Própria | C.P. 1312511234146 | Banco em concreto, com assento e encosto com ripas de madeira - fornecimento e instalação | UN | 20 | 0 |  | 0 | 0
20.2.12 | Composição Própria | C.P. 1312112124385 | Mastro para bandeira em tubos de ferro galvanizado pintados com esmalte sintético, fixado em base de concreto armado através de chumbadores parabolt (incluso no serviço fundação e base de concreto. | un | 3 | 0 |  | 0 | 0
21 |  |  | COMPLEMENTAÇÃO DA OBRA
21.1 | Composição Própria | C.P. 1312202129065 | Carga manual de entulho em caminhao basculante 6 m3 | M3 | 50 | 0 |  | 0 | 0
21.2 | Composição Própria | C.P. 1312112124811 | Limpeza final de obra | M2 | 3958.4 | 0 |  | 0 | 0
21.3 | Composição Própria | C.P. 1312112124440 | Escada tipo marinheiro em aco CA-50 9,52mm incluso pintura com fundo anticorrosivo tipo zarcao | m | 20.5 | 0 |  | 0 | 0
[8 empty] | TOTAL | 0