## Sheet1
Entidade: | MUNICÍPIO DE JOINVILLE
Obra: | Construção de CEI Morro do Meio
ITEM | TABELA | CODIGO | DESCRICAO | UNIDADE | QUANTIDADE | CUSTO_UNITARIO | BDI | PRECO_UNITARIO | PRECO
1 |  |  | SERVIÇOS PRELIMINARES
1.1 | SINAPI/SC | 98525 | Limpeza mecanizada de camada vegetal, vegetação e pequenas árvores (diâmetro de tronco menor que 0,20 m), com trator de esteiras.af_05/2018 | m² | 6661 | 0 |  | 0 | 0
1.2 | SINAPI/SC | 100982 | Carga, manobra e descarga de entulho em caminhão basculante 10 m³ - carga com escavadeira hidráulica (caçamba de 0,80 m³ / 111 hp) e descarga livre (unidade: m3). af_07/2020 | m³ | 3226 | 0 |  | 0 | 0
1.3 | SINAPI/SC | 95875 | Transporte com caminhão basculante de 10 m³, em via urbana pavimentada, DMT até 30 km (unidade: m3xkm). af_07/2020 | M3XKM | 48390 | 0 |  | 0 | 0
1.4 | Composição Própria | C.P. 1312306149216 | Locação de obra com auxílio de topografo, inclusive estacas de piquete e testemunhas | M² | 6661 | 0 |  | 0 | 0
1.5 | SINAPI/SC | 98459 | Tapume com telha metálica. af_05/2018 | m² | 468.6 | 0 |  | 0 | 0
1.6 | SINAPI/SC | 99059 | Locacao convencional de obra, utilizando gabarito de tábuas corridas pontaletadas a cada 2,00m - 2 utilizações. af_10/2018 | M | 580 | 0 |  | 0 | 0
1.7 | Composição Própria | C.P. 1312307150204 | Placa de obra (para construcao civil) em chapa galvanizada *n. 22*, inclusive pontaletes para fixacao- fornecimento e instalação | m2 | 4 | 0 |  | 0 | 0
1.8 | Composição Própria | C.P. 1312303146519 | Locacao de container 2,30 x 6,00 m, alt. 2,50 m, com 1 sanitario, para escritorio, completo, sem divisorias internas (inclusive mobilização e desmobilização) | MES | 12 | 0 |  | 0 | 0
1.9 | SINAPI/SC | 101490 | Entrada de energia elétrica, aérea, monofásica, com caixa de sobrepor, cabo de 16 mm2 e disjuntor DIN 50A (não incluso o poste de concreto). af_07/2020_ps | UN | 1 | 0 |  | 0 | 0
1.10 | SINAPI/SC | 93582 | Execução de central de armadura em canteiro de obra, não incluso mobiliário e equipamentos. af_04/2016 | m² | 10 | 0 |  | 0 | 0
1.11 | SINAPI/SC | 95635 | Kit cavalete para medição de água - entrada principal, em PVC soldável DN 25 (¾") fornecimento e instalação (exclusive hidrômetro). af_11/2016 | UN | 1 | 0 |  | 0 | 0
1.12 | SINAPI/SC | 95675 | Hidrômetro DN 25 (¾ ), 5,0 m³/h fornecimento e instalação. af_11/2016 | UN | 1 | 0 |  | 0 | 0
2 |  |  | ADMINISTRAÇÃO DA OBRA
2.1 | SINAPI/SC | 93567 | Engenheiro civil de obra pleno com encargos complementares | MES | 12 | 0 |  | 0 | 0
2.2 | SINAPI/SC | 93572 | Encarregado geral de obras com encargos complementares | MES | 12 | 0 |  | 0 | 0
2.3 | SINAPI/SC | 100321 | Técnico em segurança do trabalho com encargos complementares | MES | 12 | 0 |  | 0 | 0
3 |  |  | TERRAPLENAGEM
3.1 |  |  | CORTE
3.1.1 | SINAPI/SC | 101126 | Escavação horizontal, incluindo carga e descarga em solo de 1A categoria com trator de esteiras (170hp/lâmina: 5,20m3). af_07/2020 | m³ | 140.69 | 0 |  | 0 | 0
3.2 |  |  | ATERRO
3.2.1 | SINAPI/SC | 100574 | Espalhamento de material com trator de esteiras. af_11/2019 | m³ | 140.69 | 0 |  | 0 | 0
3.2.2 | Composição Própria | C.P. 1312307150236 | Compactação mecânica de solo para execução de radier, piso de concreto ou laje sobre solo, com compactador de solos tipo placa vibratória. af_09/2021 | M2 | 140.69 | 0 |  | 0 | 0
3.2.3 | Composição Própria | C.P. 1312306149223 | Aterro compactado com tanden/trator motoniveladora, inclusive aquisição de solo de areia licenciada e espalhamento do material | M³ | 1485.91 | 0 |  | 0 | 0
3.2.4 | SINAPI/SC | 95875 | Transporte com caminhão basculante de 10 m³, em via urbana pavimentada, DMT até 30 km (unidade: m3xkm). af_07/2020 | M3XKM | 22434.02 | 0 |  | 0 | 0
4 |  |  | ESTRUTURAS DE CONCRETO
4.1 |  |  | FUNDAÇÕES
4.1.1 | Composição Própria | C.P. 1312305148656 | Estaca raíz, diâmetro de 25cm, sem presença de rocha (inclusive mobilização, desmobilização e argamassa para injeção fck20 mpa). | M | 600 | 0 |  | 0 | 0
4.1.2 | Composição Própria | C.P. 1312305148679 | Estaca raíz, diâmetro de 25cm, com presença de rocha (inclusive mobilização, desmobilização e argamassa para injeção fck20 mpa) | M | 90 | 0 |  | 0 | 0
4.1.3 | Composição Própria | C.P. 1312306149181 | Estaca raíz, diâmetro de 31cm (4 barras longitudinais de 16mm e estribos de 6,3mm conforme projeto), sem presença de rocha (inclusive mobilização, desmobilização e argamassa para injeção fck20 mpa). | M | 84 | 0 |  | 0 | 0
4.1.4 | Composição Própria | C.P. 1312306149231 | Estaca raíz, diâmetro de 31cm (4 barras longitudinais de 16mm e estribos de 6,3mm conforme projeto), perfurada em rocha (inclusive mobilização, desmobilização e argamassa para injeção fck20 mpa). | m | 7 | 0 |  | 0 | 0
4.1.5 | Composição Própria | C.P. 1312306149233 | Estaca raíz, diâmetro de 31cm (5 barras longitudinais de 16mm e estribos de 6,3mm conforme projeto), sem presença de rocha (inclusive mobilização, desmobilização e argamassa para injeção fck20 mpa). | m | 204 | 0 |  | 0 | 0
4.1.6 | Composição Própria | C.P. 1312306149234 | Estaca raíz, diâmetro de 31cm (5 barras longitudinais de 16mm e estribos de 6,3mm conforme projeto), perfurada em rocha (inclusive mobilização, desmobilização e argamassa para injeção fck20 mpa). | m | 35 | 0 |  | 0 | 0
4.1.7 | Composição Própria | C.P. 1312306149235 | Estaca raíz, diâmetro de 31cm (5 barras longitudinais de 20mm e estribos de 6,3mm conforme projeto), sem presença de rocha (inclusive mobilização, desmobilização e argamassa para injeção fck20 mpa). | m | 72 | 0 |  | 0 | 0
4.1.8 | Composição Própria | C.P. 1312306149236 | Estaca raíz, diâmetro de 31cm (5 barras longitudinais de 20mm e estribos de 6,3mm conforme projeto), perfurada em rocha (inclusive mobilização, desmobilização e argamassa para injeção fck20 mpa). | m | 18 | 0 |  | 0 | 0
4.1.9 | Composição Própria | C.P. 1312305148681 | Estaca raíz, diâmetro de 31cm (6 barras longitudinais de 20mm e estribos de 6,3mm conforme projeto), sem presença de rocha (inclusive mobilização, desmobilização e argamassa para injeção fck20 mpa). | M | 48 | 0 |  | 0 | 0
4.1.10 | Composição Própria | C.P. 1312305148691 | Estaca raíz, diâmetro de 31cm (6 barras longitudinais de 20mm e estribos de 6,3mm conforme projeto), perfurada em rocha (inclusive mobilização, desmobilização e argamassa para injeção fck20 mpa). | M | 16 | 0 |  | 0 | 0
4.1.11 | Composição Própria | C.P. 1312306149273 | Estaca raíz, diâmetro de 40cm (6 barras longitudinais de 16mm e estribos de 6,3mm conforme projeto), sem presença de rocha (inclusive mobilização, desmobilização e argamassa para injeção fck20 mpa). | m | 240 | 0 |  | 0 | 0
4.1.12 | Composição Própria | C.P. 1312306149278 | Estaca raíz, diâmetro de 40cm (6 barras longitudinais de 16mm e estribos de 6,3mm conforme projeto), perfurada em rocha (inclusive mobilização, desmobilização e argamassa para injeção fck20 mpa). | m | 35 | 0 |  | 0 | 0
4.1.13 | Composição Própria | C.P. 1312305148695 | Estaca raíz, diâmetro de 40cm (6 barras longitudinais de 20 mm e estribos de 6,3mm conforme projeto), sem presença de rocha (inclusive mobilização, desmobilização e argamassa para injeção fck20 mpa). | m | 120 | 0 |  | 0 | 0
4.1.14 | Composição Própria | C.P. 1312305148696 | Estaca raíz, diâmetro de 40cm (6 barras longitudinais de 20mm e estribos de 6,3mm conforme projeto), perfurada em rocha (inclusive mobilização, desmobilização e argamassa para injeção fck20 mpa). | m | 32 | 0 |  | 0 | 0
4.1.15 | SINAPI/SC | 95601 | Arrasamento mecanico de estaca de concreto armado, diametros de até 40 cm. af_05/2021 | UN | 114 | 0 |  | 0 | 0
4.2 |  |  | ESTRUTURA DE CONCRETO PRÉ-MOLDADO
4.2.1 |  |  | BLOCOS DE FUNDAÇÃO
4.2.1.1 | Composição Própria | C.P. 1312306149380 | Blocos de concreto armado para fundação (conforme projeto de fundação para estruturas pré-moldadas) - fornecimento de materiais e execução | m³ | 50.78 | 0 |  | 0 | 0
4.2.1.2 | SINAPI/SC | 96523 | Escavação manual para bloco de coroamento ou sapata (incluindo escavação para colocação de fôrmas). af_06/2017 | M3 | 68.55 | 0 |  | 0 | 0
4.2.1.3 | SINAPI/SC | 93382 | Reaterro manual de valas com compactação mecanizada. af_04/2016 | M3 | 15.23 | 0 |  | 0 | 0
4.2.2 |  |  | PILARES
4.2.2.1 | Composição Própria | C.P. 1312306149617 | Peças retangulares de concreto pré-fabricadas, para pilares (conforme projeto de estrturas pré-moldadas), valor inclui fabricação,transporte, montagem da estrutura | M³ | 88.3 | 0 |  | 0 | 0
4.2.3 |  |  | VIGAS
4.2.3.1 | Composição Própria | C.P. 1312306149731 | Peças de concreto pré-fabricadas para vigas-calha (conforme projeto de estruturas pré-moldadas), inclusive fabricação,transporte e montagem da estrutura | M³ | 24.7 | 0 |  | 0 | 0
4.2.3.2 | Composição Própria | C.P. 1312306149733 | Impermeabilização de superfície com manta asfáltica aluminizada, inclusive aplicação de primer asfáltico, E =3mm | M2 | 208.7 | 0 |  | 0 | 0
4.2.3.3 | Composição Própria | C.P. 1312306149740 | Peças de concreto pré-fabricadas para vigas de escadas (conforme projeto de estruturas pré-moldadas), inclusive fabricação,transporte e montagem da estrutura | M³ | 2.65 | 0 |  | 0 | 0
4.2.3.4 | Composição Própria | C.P. 1312306149750 | Peças de concreto pré-fabricadas para vigas para o fechamento (conforme projeto de estruturas pré-moldadas), inclusive fabricação,transporte e montagem da estrutura | M³ | 22.12 | 0 |  | 0 | 0
4.2.3.5 | Composição Própria | C.P. 1312306149759 | Peças de concreto pré-fabricadas para vigas do piso (conforme projeto de estruturas pré-moldadas), inclusive fabricação,transporte e montagem da estrutura | M³ | 163.46 | 0 |  | 0 | 0
4.2.3.6 | Composição Própria | C.P. 1312306149761 | Peças de concreto pré-fabricadas para vigas de travamento (conforme projeto de estruturas pré-moldadas), inclusive fabricação,transporte e montagem da estrutura | M³ | 1.66 | 0 |  | 0 | 0
4.2.4 |  |  | LAJES
4.2.4.1 | Composição Própria | C.P. 1312306149796 | Peças retangulares de concreto pré-fabricadas, para lajes (conforme projeto de estruturas pré-moldadas). inclusive fabricação,transporte e montagem da estrutura | M³ | 413.36 | 0 |  | 0 | 0
4.2.4.2 | Composição Própria | C.P. 1312306149805 | Capeamento de lajes de concreto pré-moldado, fck=35 MPa, com uso de bomba - lançamento, adensamento e acabamento. | M³ | 3972 | 0 |  | 0 | 0
4.2.5 |  |  | ESCADAS
4.2.5.1 | Composição Própria | C.P. 1312306149807 | Peças retangulares de concreto pré-fabricadas, para escadas (conforme projeto de estruturas pré-moldadas), inclusive fabricação,transporte e montagem da estrutura | M³ | 16.43 | 0 |  | 0 | 0
4.2.6 |  |  | PAINEIS
4.2.6.1 | Composição Própria | C.P. 1312306149813 | Peças retangulares de concreto pré-fabricadas, para paineis de concreto (conforme projeto de estruturas pré-moldadas), inclusive fabricação,transporte, montagem da estrutura e selante pu para tratamento das juntas | M³ | 147.45 | 0 |  | 0 | 0
5 |  |  | COBERTURA
5.1 | Composição Própria | C.P. 1312305148596 | Cobertura 1 - estrutura treliçada de cobertura, com ligações soldadas, inclusos perfis metálicos, chapas metálicas, ambas galvanizadas, mão de obra e pintura de proteção tipo zarcão (conforme especificações de projeto) - fornecimento e instalação | KG | 1356.45 | 0 |  | 0 | 0
5.2 | Composição Própria | C.P. 1312305148595 | Cobertura 3 - estrutura treliçada de cobertura, com ligações soldadas, inclusos perfis metálicos, chapas metálicas, ambas galvanizadas, mão de obra e pintura de proteção tipo zarcão (conforme especificações de projeto) - fornecimento e instalação | KG | 8018.15 | 0 |  | 0 | 0
5.3 | Composição Própria | C.P. 1312305148445 | Telhamento com telha metálica termoacústica trapezoidal - 40mm , com até 2 águas, incluso içamento e pintura epóxica na face superior. | m² | 849.9 | 0 |  | 0 | 0
5.4 | Composição Própria | C.P. 1312305148593 | Cobertura 2 - estrutura treliçada de cobertura, com ligações soldadas, inclusos perfis metálicos, chapas metálicas, ambas galvanizadas, mão de obra e pintura de proteção tipo zarcão (conforme especificações de projeto) - fornecimento e instalação | KG | 9154.86 | 0 |  | 0 | 0
5.5 | Composição Própria | C.P. 1312305148444 | Pergolado a- estrutura treliçada de cobertura, com ligações soldadas, inclusos perfis metálicos, chapas metálicas, ambas galvanizadas, mão de obra e pintura de proteção tipo zarcão (conforme especificações de projeto) - fornecimento e instalação | KG | 3407.76 | 0 |  | 0 | 0
5.6 | Composição Própria | C.P. 1312305148443 | Pergolado b- estrutura treliçada de cobertura, com ligações soldadas, inclusos perfis metálicos, chapas metálicas, ambas galvanizadas, mão de obra e pintura de proteção tipo zarcão (conforme especificações de projeto) - fornecimento e instalação | KG | 1275.36 | 0 |  | 0 | 0
5.7 | Composição Própria | C.P. 1312305148442 | Pergolado C - estrutura treliçada de cobertura, com ligações soldadas, inclusos perfis metálicos, chapas metálicas, ambas galvanizadas, mão de obra e pintura de proteção tipo zarcão (conforme especificações de projeto) - fornecimento e instalação | KG | 996.17 | 0 |  | 0 | 0
5.8 | Composição Própria | C.P. 1312305148441 | Telhamento com telha metálica termoacústica trapezoidal - 40mm , com chapa metálica superior trapezoidal e inferior plana, com até 2 águas, incluso içamento e pintura epóxica nas duas faces | m² | 359 | 0 |  | 0 | 0
5.9 | Composição Própria | C.P. 1312305148580 | Telhamento com telha translúcida trapezoidal , com até 2 águas, incluso içamento | m² | 106 | 0 |  | 0 | 0
5.10 | Composição Própria | C.P. 1312305148590 | Painel aluminio composto (ACM) E =3mm em estrutura metálica, inclusive fixação e vedações - fornecimento e instalação | m² | 337 | 0 |  | 0 | 0
5.11 | Composição Própria | C.P. 1312306149303 | Estrutura metálica para escada tipo marinheiro com gaiola de proteção - fornecimento e montagem | UN | 1 | 0 |  | 0 | 0
5.12 | Composição Própria | C.P. 1312306149368 | Fornecimento e instalação de telha cumeeira galvalume tp-40 , incluso içamento e parafusos de fixação | M | 43.29 | 0 |  | 0 | 0
5.13 | Composição Própria | C.P. 1312306149309 | Calha metálica em chapa de alumínio espessura 0,8mm, 200mm, incluso içamento. - fornecimento e instalação | m | 180.24 | 0 |  | 0 | 0
5.14 | Composição Própria | C.P. 1312303146690 | Rufo com duas pingadeiras em chapa de alumínio espessura 0,8mm, corte de 45 cm, incluso içamento. - fornecimento e instalação | M | 36.34 | 0 |  | 0 | 0
5.15 | Composição Própria | C.P. 1312306149372 | Rufo com duas pingadeiras em chapa de alumínio espessura 0,8mm, corte de 26 cm, incluso içamento. - fornecimento e instalação | M | 177.43 | 0 |  | 0 | 0
5.16 | Composição Própria | C.P. 1312306149373 | Rufo com duas pingadeiras em chapa de alumínio espessura 0,8mm, corte de 25 cm, incluso içamento. - fornecimento e instalação | M | 13.13 | 0 |  | 0 | 0
5.17 | Composição Própria | C.P. 1312306149374 | Rufo com duas pingadeiras em chapa de alumínio espessura 0,8mm, corte de 25 cm, incluso içamento. - fornecimento e instalação | M | 213.84 | 0 |  | 0 | 0
5.18 | Composição Própria | C.P. 1312306149375 | Contra rufo em chapa de alumínio espessura 0,8mm, corte de 10 cm, incluso içamento. - fornecimento e instalação | M | 17.8 | 0 |  | 0 | 0
6 |  |  | PAREDES, DIVISÓRIAS E REVESTIMENTOS
6.1 |  |  | DRYWALL
6.1.1 | Composição Própria | C.P. 1312305148507 | Estrutura metálica para parede com placas cimentícias (exceto placas), para uso interno, com duas faces duplas e estrutura metálica com guias duplas, com vãos. (espessura da paredE =18cm) - fornecimento e instalação | m² | 207.96 | 0 |  | 0 | 0
6.1.2 | Composição Própria | C.P. 1312305148506 | Estrutura metálica para parede com placas cimentícias (exceto placas), para uso interno, com duas faces simples e estrutura metálica com guias simples, com vãos (espessura da paredE = 9cm) - fornecimento e instalação | m² | 634.17 | 0 |  | 0 | 0
6.1.3 | Composição Própria | C.P. 1312305148503 | Estrutura metálica para parede com placas cimentícias (exceto placas), para uso interno, com duas faces simples e estrutura metálica com guias simples, com vãos (espessura da paredE = 7cm) - fornecimento e instalação | m² | 1882.41 | 0 |  | 0 | 0
6.1.4 | Composição Própria | C.P. 1312305148502 | Estrutura metálica para parede com placas cimentícias (exceto placas), para uso interno, com duas faces duplas e estrutura metálica com guias duplas, com vãos. (espessura da paredE =14cm) - fornecimento e instalação | m² | 209.89 | 0 |  | 0 | 0
6.1.5 | Composição Própria | C.P. 1312305148501 | Fornecimento e instalação de placas cimentícias lisas esp: 8mm, em estrutura metálica, exclusive esta. | m² | 4850.69 | 0 |  | 0 | 0
6.1.6 | Composição Própria | C.P. 1312305148610 | Fornecimento e instalação de chapa de madeira osb esp=18mm, em áreas molhadas (instaladas juntamente às placas cimentícias), conforme especificações de projeto | m² | 512 | 0 |  | 0 | 0
6.1.7 | Composição Própria | C.P. 1312305148609 | Fornecimento e instalação de isolamento com lã de rocha em paredes drywall. | m² | 1136 | 0 |  | 0 | 0
6.2 |  |  | GRANITO
6.2.1 | SINAPI/SC | 102253 | Divisoria sanitária, tipo cabine, em granito cinza polido, esp = 3cm, assentado com argamassa colante ac iii-e, exclusive ferragens. af_01/2021 | m² | 120 | 0 |  | 0 | 0
6.3 |  |  | REVESTIMENTOS
6.3.1 | Composição Própria | C.P. 1312305148429 | Revestimento cerâmico para paredes com placas tipo esmaltada extra de dimensões 30x40 - fornecimento e execução | m² | 824.76 | 0 |  | 0 | 0
6.3.2 | Composição Própria | C.P. 1312306149387 | Revestimento cerâmico para paredes em pastilhas de porcelana 5 x 5 cm (placas de 30 x 30 cm), alinhadas a prumo - fornecimento e execução | m² | 331.78 | 0 |  | 0 | 0
6.3.3 | Composição Própria | C.P. 1312306149389 | Revestimento cerâmico para paredes com placas tipo pastilha de dimensões 10 x 10 cm na cor azul - fornecimento e assentamento | m² | 179.78 | 0 |  | 0 | 0
6.3.4 | Composição Própria | C.P. 1312306149391 | Revestimento cerâmico para paredes com placas tipo pastilha de dimensões 10 x 10 cm na cor amarela - fornecimento e assentamento | m² | 206.42 | 0 |  | 0 | 0
6.3.5 | Composição Própria | C.P. 1312306149393 | Revestimento cerâmico para paredes com placas tipo pastilha de dimensões 10 x 10 cm na cor cinza - fornecimento e assentamento | m² | 41.85 | 0 |  | 0 | 0
6.3.6 | Composição Própria | C.P. 1312306149396 | Revestimento cerâmico para paredes com placas tipo pastilha de dimensões 10 x 10 cm na cor verde - fornecimento e assentamento | m² | 17.12 | 0 |  | 0 | 0
6.3.7 | Composição Própria | C.P. 1312306149399 | Revestimento cerâmico para paredes com placas tipo pastilha de dimensões 10 x 10 cm na cor vermelha - fornecimento e assentamento | m² | 41.74 | 0 |  | 0 | 0
6.4 |  |  | PINTURA
6.4.1 | SINAPI/SC | 88497 | Emassamento com massa látex, aplicação em parede, duas demãos, lixamento manual. af_04/2023 | M2 | 3125.13 | 0 |  | 0 | 0
6.4.2 | SINAPI/SC | 96131 | Aplicação manual de massa acrílica em panos de fachada com presença de vãos, de edifícios de múltiplos pavimentos, duas demãos. af_05/2017 | M2 | 2578.39 | 0 |  | 0 | 0
6.4.3 | SINAPI/SC | 88485 | Fundo selador acrílico, aplicação manual em parede, uma demão. af_04/2023 | M2 | 5703.52 | 0 |  | 0 | 0
6.4.4 | SINAPI/SC | 88489 | Pintura látex acrílica premium, aplicação manual em paredes, duas demãos. af_04/2023 | M2 | 4395.86 | 0 |  | 0 | 0
6.4.5 | Composição Própria | C.P. 1312306149416 | Aplicação manual de pintura com tinta látex acrílica em paredes, duas demãos (cor azul) | m² | 924.13 | 0 |  | 0 | 0
6.4.6 | Composição Própria | C.P. 1312306149417 | Aplicação manual de pintura com tinta látex acrílica em paredes, duas demãos (cor amarelo) | m² | 249.61 | 0 |  | 0 | 0
6.4.7 | Composição Própria | C.P. 1312306149418 | Aplicação manual de pintura com tinta látex acrílica em paredes, duas demãos (cor vermelho) | m² | 133.92 | 0 |  | 0 | 0
7 |  |  | INSTALAÇÕES HIDROSSANITÁRIAS
7.1 |  |  | ALIMENTAÇÃO - ÁGUA FRIA
7.1.1 | SINAPI/SC | 89356 | Tubo, PVC, soldável, DN 25mm, instalado em ramal ou sub-ramal de água - fornecimento e instalação. af_06/2022 | M | 89.91 | 0 |  | 0 | 0
7.1.2 | SINAPI/SC | 89357 | Tubo, PVC, soldável, DN 32mm, instalado em ramal ou sub-ramal de água - fornecimento e instalação. af_06/2022 | M | 26.12 | 0 |  | 0 | 0
7.1.3 | SINAPI/SC | 103978 | Tubo, PVC, soldável, DN 40mm, instalado em ramal de distribuição de água - fornecimento e instalação. af_06/2022 | M | 72.08 | 0 |  | 0 | 0
7.1.4 | SINAPI/SC | 94793 | Registro de gaveta bruto, latão, roscável, 1 1/4", com acabamento e canopla cromados - fornecimento e instalação. af_08/2021 | UN | 9 | 0 |  | 0 | 0
7.1.5 | SINAPI/SC | 94792 | Registro de gaveta bruto, latão, roscável, 1", com acabamento e canopla cromados - fornecimento e instalação. af_08/2021 | UN | 4 | 0 |  | 0 | 0
7.1.6 | SINAPI/SC | 89987 | Registro de gaveta bruto, latão, roscável, 3/4", com acabamento e canopla cromados - fornecimento e instalação. af_08/2021 | UN | 2 | 0 |  | 0 | 0
7.1.7 | SINAPI/SC | 99629 | Válvula de retenção vertical, de bronze, roscável, 1" - fornecimento e instalação. af_08/2021 | UN | 2 | 0 |  | 0 | 0
7.1.8 | SINAPI/SC | 89429 | Adaptador curto com bolsa e rosca para registro, PVC, soldável, DN 25mm x 3/4 , instalado em ramal de distribuição de água - fornecimento e instalação. af_06/2022 | UN | 4 | 0 |  | 0 | 0
7.1.9 | SINAPI/SC | 89436 | Adaptador curto com bolsa e rosca para registro, PVC, soldável, DN 32mm x 1 , instalado em ramal de distribuição de água - fornecimento e instalação. af_06/2022 | UN | 8 | 0 |  | 0 | 0
7.1.10 | SINAPI/SC | 103992 | Adaptador curto com bolsa e rosca para registro, PVC, soldável, DN 40mm x 1.1/4, instalado em ramal de distribuição de água - fornecimento e instalação. af_06/2022 | UN | 18 | 0 |  | 0 | 0
7.1.11 | SINAPI/SC | 89409 | Joelho 45 graus, PVC, soldável, DN 25mm, instalado em ramal de distribuição de água - fornecimento e instalação. af_06/2022 | UN | 8 | 0 |  | 0 | 0
7.1.12 | SINAPI/SC | 103981 | Joelho 45 graus, PVC, soldável, DN 40mm, instalado em ramal de distribuição de água - fornecimento e instalação. af_06/2022 | UN | 4 | 0 |  | 0 | 0
7.1.13 | SINAPI/SC | 89408 | Joelho 90 graus, PVC, soldável, DN 25mm, instalado em ramal de distribuição de água - fornecimento e instalação. af_06/2022 | UN | 15 | 0 |  | 0 | 0
7.1.14 | SINAPI/SC | 89413 | Joelho 90 graus, PVC, soldável, DN 32mm, instalado em ramal de distribuição de água - fornecimento e instalação. af_06/2022 | UN | 11 | 0 |  | 0 | 0
7.1.15 | SINAPI/SC | 103980 | Joelho 90 graus, PVC, soldável, DN 40mm, instalado em ramal de distribuição de água - fornecimento e instalação. af_06/2022 | UN | 17 | 0 |  | 0 | 0
7.1.16 | SINAPI/SC | 103988 | Luva, PVC, soldável, DN 40mm, instalado em ramal de distribuição de água - fornecimento e instalação. af_06/2022 | UN | 1 | 0 |  | 0 | 0
7.1.17 | SINAPI/SC | 89440 | Te, PVC, soldável, DN 25mm, instalado em ramal de distribuição de água - fornecimento e instalação. af_06/2022 | UN | 1 | 0 |  | 0 | 0
7.1.18 | SINAPI/SC | 89443 | Te, PVC, soldável, DN 32mm, instalado em ramal de distribuição de água - fornecimento e instalação. af_06/2022 | UN | 2 | 0 |  | 0 | 0
7.1.19 | SINAPI/SC | 104011 | Te, PVC, soldável, DN 40mm, instalado em ramal de distribuição de água - fornecimento e instalação. af_06/2022 | UN | 13 | 0 |  | 0 | 0
7.1.20 | SINAPI/SC | 94703 | Adaptador com flange e anel de vedação, PVC, soldável, DN 25 mm x 3/4 , instalado em reservação de água de edificação que possua reservatório de fibra/fibrocimento fornecimento e instalação. af_06/2016 | UN | 2 | 0 |  | 0 | 0
7.1.21 | SINAPI/SC | 94704 | Adaptador com flange e anel de vedação, PVC, soldável, DN 32 mm x 1 , instalado em reservação de água de edificação que possua reservatório de fibra/fibrocimento fornecimento e instalação. af_06/2016 | UN | 2 | 0 |  | 0 | 0
7.1.22 | SINAPI/SC | 94705 | Adaptador com flange e anel de vedação, PVC, soldável, DN 40 mm x 1 1/4 , instalado em reservação de água de edificação que possua reservatório de fibra/fibrocimento fornecimento e instalação. af_06/2016 | UN | 10 | 0 |  | 0 | 0
7.1.23 | SINAPI/SC | 94706 | Adaptador com flange e anel de vedação, PVC, soldável, DN 50 mm x 1 1/2 , instalado em reservação de água de edificação que possua reservatório de fibra/fibrocimento fornecimento e instalação. af_06/2016 | UN | 2 | 0 |  | 0 | 0
7.1.24 | Composição Própria | C.P. 1312306149452 | Caixa d´água em polietileno, 10.000 litros - fornecimento e instalação. | UN | 2 | 0 |  | 0 | 0
7.1.25 | Composição Própria | C.P. 1312306149457 | Tanque d´água em polietileno, 10.000 litros - fornecimento e instalação | UN | 2 | 0 |  | 0 | 0
7.1.26 | SINAPI/SC | 94797 | Torneira de boia para caixa d'água, roscável, 1" - fornecimento e instalação. af_08/2021 | UN | 2 | 0 |  | 0 | 0
7.1.27 | SINAPI/SC | 94796 | Torneira de boia para caixa d'água, roscável, 3/4" - fornecimento e instalação. af_08/2021 | UN | 2 | 0 |  | 0 | 0
7.2 |  |  | DISTRIBUIÇÃO - ÁGUA FRIA
7.2.1 | SINAPI/SC | 89356 | Tubo, PVC, soldável, DN 25mm, instalado em ramal ou sub-ramal de água - fornecimento e instalação. af_06/2022 | M | 302.57 | 0 |  | 0 | 0
7.2.2 | SINAPI/SC | 89357 | Tubo, PVC, soldável, DN 32mm, instalado em ramal ou sub-ramal de água - fornecimento e instalação. af_06/2022 | M | 18.06 | 0 |  | 0 | 0
7.2.3 | SINAPI/SC | 89449 | Tubo, PVC, soldável, DN 50mm, instalado em prumada de água - fornecimento e instalação. af_06/2022 | M | 248.28 | 0 |  | 0 | 0
7.2.4 | SINAPI/SC | 94794 | Registro de gaveta bruto, latão, roscável, 1 1/2", com acabamento e canopla cromados - fornecimento e instalação. af_08/2021 | UN | 23 | 0 |  | 0 | 0
7.2.5 | SINAPI/SC | 94792 | Registro de gaveta bruto, latão, roscável, 1", com acabamento e canopla cromados - fornecimento e instalação. af_08/2021 | UN | 3 | 0 |  | 0 | 0
7.2.6 | SINAPI/SC | 89987 | Registro de gaveta bruto, latão, roscável, 3/4", com acabamento e canopla cromados - fornecimento e instalação. af_08/2021 | UN | 31 | 0 |  | 0 | 0
7.2.7 | SINAPI/SC | 89985 | Registro de pressão bruto, latão, roscável, 3/4", com acabamento e canopla cromados - fornecimento e instalação. af_08/2021 | UN | 22 | 0 |  | 0 | 0
7.2.8 | SINAPI/SC | 89429 | Adaptador curto com bolsa e rosca para registro, PVC, soldável, DN 25mm x 3/4 , instalado em ramal de distribuição de água - fornecimento e instalação. af_06/2022 | UN | 84 | 0 |  | 0 | 0
7.2.9 | SINAPI/SC | 89391 | Adaptador curto com bolsa e rosca para registro, PVC, soldável, DN 32mm x 1 , instalado em ramal ou sub-ramal de água - fornecimento e instalação. af_06/2022 | UN | 6 | 0 |  | 0 | 0
7.2.10 | SINAPI/SC | 104001 | Adaptador curto com bolsa e rosca para registro, PVC, soldável, DN 50mm x 1.1/2, instalado em ramal de distribuição de água - fornecimento e instalação. af_06/2022 | UN | 87 | 0 |  | 0 | 0
7.2.11 | SINAPI/SC | 103953 | Bucha de redução, curta, PVC, soldável, DN 32 x 25 mm, instalado em ramal de distribuição de água - fornecimento e instalação. af_06/2022 | UN | 12 | 0 |  | 0 | 0
7.2.12 | SINAPI/SC | 103999 | Bucha de redução, longa, PVC, soldável, DN 50 x 25 mm, instalado em ramal de distribuição de água - fornecimento e instalação. af_06/2022 | UN | 18 | 0 |  | 0 | 0
7.2.13 | SINAPI/SC | 104003 | Bucha de redução , longa, PVC, soldável, DN 50 x 32 mm, instalado em ramal de distribuição de água - fornecimento e instalação. af_06/2022 | UN | 5 | 0 |  | 0 | 0
7.2.14 | SINAPI/SC | 89363 | Joelho 45 graus, PVC, soldável, DN 25mm, instalado em ramal ou sub-ramal de água - fornecimento e instalação. af_06/2022 | UN | 5 | 0 |  | 0 | 0
7.2.15 | SINAPI/SC | 103985 | Joelho 45 graus, PVC, soldável, DN 50mm, instalado em ramal de distribuição de água - fornecimento e instalação. af_06/2022 | UN | 19 | 0 |  | 0 | 0
7.2.16 | SINAPI/SC | 89362 | Joelho 90 graus, PVC, soldável, DN 25mm, instalado em ramal ou sub-ramal de água - fornecimento e instalação. af_06/2022 | UN | 143 | 0 |  | 0 | 0
7.2.17 | SINAPI/SC | 89413 | Joelho 90 graus, PVC, soldável, DN 32mm, instalado em ramal de distribuição de água - fornecimento e instalação. af_06/2022 | UN | 1 | 0 |  | 0 | 0
7.2.18 | SINAPI/SC | 103984 | Joelho 90 graus, PVC, soldável, DN 50mm, instalado em ramal de distribuição de água - fornecimento e instalação. af_06/2022 | UN | 71 | 0 |  | 0 | 0
7.2.19 | SINAPI/SC | 90373 | Joelho 90 graus com bucha de latão, PVC, soldável, DN 25mm, x 1/2 instalado em ramal ou sub-ramal de água - fornecimento e instalação. af_06/2022 | UN | 80 | 0 |  | 0 | 0
7.2.20 | SINAPI/SC | 89427 | Luva com bucha de latão, PVC, soldável, DN 25mm x 3/4 , instalado em ramal de distribuição de água - fornecimento e instalação. af_06/2022 | UN | 22 | 0 |  | 0 | 0
7.2.21 | SINAPI/SC | 89400 | Tê de redução, PVC, soldável, DN 32mm x 25mm, instalado em ramal ou sub-ramal de água - fornecimento e instalação. af_06/2022 | UN | 8 | 0 |  | 0 | 0
7.2.22 | SINAPI/SC | 104006 | Tê de redução, PVC, soldável, DN 50mm x 25mm, instalado em ramal de distribuição de água - fornecimento e instalação. af_06/2022 | UN | 12 | 0 |  | 0 | 0
7.2.23 | Composição Própria | C.P. 1312303146536 | Tê de redução, PVC, soldável, DN 50mm x 32mm, instalado em ramal ou sub-ramal de água - fornecimento e instalação | UN | 1 | 0 |  | 0 | 0
7.2.24 | SINAPI/SC | 89395 | Te, PVC, soldável, DN 25mm, instalado em ramal ou sub-ramal de água - fornecimento e instalação. af_06/2022 | UN | 34 | 0 |  | 0 | 0
7.2.25 | SINAPI/SC | 89398 | Te, PVC, soldável, DN 32mm, instalado em ramal ou sub-ramal de água - fornecimento e instalação. af_06/2022 | UN | 2 | 0 |  | 0 | 0
7.2.26 | SINAPI/SC | 104004 | Te, PVC, soldável, DN 50mm, instalado em ramal de distribuição de água - fornecimento e instalação. af_06/2022 | UN | 67 | 0 |  | 0 | 0
7.2.27 | SINAPI/SC | 89396 | Tê com bucha de latão na bolsa central, PVC, soldável, DN 25mm x 1/2 , instalado em ramal ou sub-ramal de água - fornecimento e instalação. af_06/2022 | UN | 41 | 0 |  | 0 | 0
7.2.28 | SINAPI/SC | 94706 | Adaptador com flange e anel de vedação, PVC, soldável, DN 50 mm x 1 1/2 , instalado em reservação de água de edificação que possua reservatório de fibra/fibrocimento fornecimento e instalação. af_06/2016 | UN | 2 | 0 |  | 0 | 0
7.2.29 | SINAPI/SC | 86885 | Engate flexível em plástico branco, 1/2 x 40cm - fornecimento e instalação. af_01/2020 | UN | 67 | 0 |  | 0 | 0
7.3 |  |  | INSTALAÇÕES DE ESGOTO SANITÁRIO
7.3.1 | SINAPI/SC | 89356 | Tubo, PVC, soldável, DN 25mm, instalado em ramal ou sub-ramal de água - fornecimento e instalação. af_06/2022 | M | 5.76 | 0 |  | 0 | 0
7.3.2 | SINAPI/SC | 93358 | Escavação manual de vala com profundidade menor ou igual a 1,30 m. af_02/2021 | m³ | 64.53 | 0 |  | 0 | 0
7.3.3 | SINAPI/SC | 89711 | Tubo PVC, serie normal, esgoto predial, DN 40 mm, fornecido e instalado em ramal de descarga ou ramal de esgoto sanitário. af_08/2022 | M | 170.16 | 0 |  | 0 | 0
7.3.4 | SINAPI/SC | 89712 | Tubo PVC, serie normal, esgoto predial, DN 50 mm, fornecido e instalado em ramal de descarga ou ramal de esgoto sanitário. af_08/2022 | M | 119.89 | 0 |  | 0 | 0
7.3.5 | SINAPI/SC | 89713 | Tubo PVC, serie normal, esgoto predial, DN 75 mm, fornecido e instalado em ramal de descarga ou ramal de esgoto sanitário. af_08/2022 | M | 1.37 | 0 |  | 0 | 0
7.3.6 | SINAPI/SC | 89714 | Tubo PVC, serie normal, esgoto predial, DN 100 mm, fornecido e instalado em ramal de descarga ou ramal de esgoto sanitário. af_08/2022 | M | 209 | 0 |  | 0 | 0
7.3.7 | Composição Própria | C.P. 1312303146541 | Tubo PVC, serie normal, esgoto predial, DN 150mm, fornecido e instalado em ramal de descarga ou ramal de esgoto sanitário | M | 178.04 | 0 |  | 0 | 0
7.3.8 | SINAPI/SC | 104341 | Bucha de redução longa, PVC, série normal, esgoto predial, DN 50 x 40 mm, junta soldável e elástica, fornecido e instalado em ramal de descarga ou ramal de esgoto sanitário. af_08/2022 | UN | 14 | 0 |  | 0 | 0
7.3.9 | SINAPI/SC | 103964 | Bucha de redução, longa, PVC, soldável, DN 40 x 25 mm, instalado em prumada de água - fornecimento e instalação. af_06/2022 | UN | 6 | 0 |  | 0 | 0
7.3.10 | Composição Própria | C.P. 1312303146574 | CAP PVC, serie normal, esgoto 100mm - fornecimento e instalação | UN | 1 | 0 |  | 0 | 0
7.3.11 | SINAPI/SC | 89726 | Joelho 45 graus, PVC, serie normal, esgoto predial, DN 40 mm, junta soldável, fornecido e instalado em ramal de descarga ou ramal de esgoto sanitário. af_08/2022 | UN | 69 | 0 |  | 0 | 0
7.3.12 | SINAPI/SC | 89732 | Joelho 45 graus, PVC, serie normal, esgoto predial, DN 50 mm, junta elástica, fornecido e instalado em ramal de descarga ou ramal de esgoto sanitário. af_08/2022 | UN | 52 | 0 |  | 0 | 0
7.3.13 | SINAPI/SC | 89739 | Joelho 45 graus, PVC, serie normal, esgoto predial, DN 75 mm, junta elástica, fornecido e instalado em ramal de descarga ou ramal de esgoto sanitário. af_08/2022 | UN | 2 | 0 |  | 0 | 0
7.3.14 | SINAPI/SC | 89746 | Joelho 45 graus, PVC, serie normal, esgoto predial, DN 100 mm, junta elástica, fornecido e instalado em ramal de descarga ou ramal de esgoto sanitário. af_08/2022 | UN | 64 | 0 |  | 0 | 0
7.3.15 | SINAPI/SC | 89855 | Joelho 45 graus, PVC, serie normal, esgoto predial, DN 150 mm, junta elástica, fornecido e instalado em subcoletor aéreo de esgoto sanitário. af_08/2022 | UN | 2 | 0 |  | 0 | 0
7.3.16 | SINAPI/SC | 89724 | Joelho 90 graus, PVC, serie normal, esgoto predial, DN 40 mm, junta soldável, fornecido e instalado em ramal de descarga ou ramal de esgoto sanitário. af_08/2022 | UN | 153 | 0 |  | 0 | 0
7.3.17 | SINAPI/SC | 89731 | Joelho 90 graus, PVC, serie normal, esgoto predial, DN 50 mm, junta elástica, fornecido e instalado em ramal de descarga ou ramal de esgoto sanitário. af_08/2022 | UN | 39 | 0 |  | 0 | 0
7.3.18 | SINAPI/SC | 89744 | Joelho 90 graus, PVC, serie normal, esgoto predial, DN 100 mm, junta elástica, fornecido e instalado em ramal de descarga ou ramal de esgoto sanitário. af_08/2022 | UN | 53 | 0 |  | 0 | 0
7.3.19 | SINAPI/SC | 89854 | Joelho 90 graus, PVC, serie normal, esgoto predial, DN 150 mm, junta elástica, fornecido e instalado em subcoletor aéreo de esgoto sanitário. af_08/2022 | UN | 4 | 0 |  | 0 | 0
7.3.20 | SINAPI/SC | 89366 | Joelho 90 graus com bucha de latão, PVC, soldável, DN 25mm, x 3/4 instalado em ramal ou sub-ramal de água - fornecimento e instalação. af_06/2022 | UN | 6 | 0 |  | 0 | 0
7.3.21 | Composição Própria | C.P. 1312305148425 | Junção simples, PVC, serie normal, esgoto predial, DN 40 x 40 mm, junta elástica, fornecido e instalado em ramal de descarga ou ramal de esgoto sanitário | UN | 32 | 0 |  | 0 | 0
7.3.22 | SINAPI/SC | 89785 | Junção simples, PVC, serie normal, esgoto predial, DN 50 x 50 mm, junta elástica, fornecido e instalado em ramal de descarga ou ramal de esgoto sanitário. af_08/2022 | UN | 2 | 0 |  | 0 | 0
7.3.23 | Composição Própria | C.P. 1312303146550 | Junção simples, PVC, serie normal, esgoto predial, DN 100 x 50 mm, junta elástica, fornecido e instalado em ramal de descarga ou ramal de esgoto sanitário | UN | 29 | 0 |  | 0 | 0
7.3.24 | SINAPI/SC | 89797 | Junção simples, PVC, serie normal, esgoto predial, DN 100 x 100 mm, junta elástica, fornecido e instalado em ramal de descarga ou ramal de esgoto sanitário. af_08/2022 | UN | 29 | 0 |  | 0 | 0
7.3.25 | SINAPI/SC | 89753 | Luva simples, PVC, serie normal, esgoto predial, DN 50 mm, junta elástica, fornecido e instalado em ramal de descarga ou ramal de esgoto sanitário. af_08/2022 | UN | 116 | 0 |  | 0 | 0
7.3.26 | SINAPI/SC | 89774 | Luva simples, PVC, serie normal, esgoto predial, DN 75 mm, junta elástica, fornecido e instalado em ramal de descarga ou ramal de esgoto sanitário. af_08/2022 | UN | 5 | 0 |  | 0 | 0
7.3.27 | SINAPI/SC | 89778 | Luva simples, PVC, serie normal, esgoto predial, DN 100 mm, junta elástica, fornecido e instalado em ramal de descarga ou ramal de esgoto sanitário. af_08/2022 | UN | 167 | 0 |  | 0 | 0
7.3.28 | Composição Própria | C.P. 1312303146554 | Luva simples, PVC, série normal, esgoto predial, DN 150 mm, junta elástica, fornecido e instalado em ramal de descarga ou ramal de esgoto sanitário | UN | 7 | 0 |  | 0 | 0
7.3.29 | Composição Própria | C.P. 1312303146556 | Redução excêntrica, PVC , junta elástica, 75 x 50 mm, para coletor predial de esgoto | UN | 1 | 0 |  | 0 | 0
7.3.30 | SINAPI/SC | 89784 | Te, PVC, serie normal, esgoto predial, DN 50 x 50 mm, junta elástica, fornecido e instalado em ramal de descarga ou ramal de esgoto sanitário. af_08/2022 | UN | 28 | 0 |  | 0 | 0
7.3.31 | Composição Própria | C.P. 1312303146557 | Te, PVC, serie normal, esgoto predial, DN 100 x 50 mm, junta elástica, fornecido e instalado em ramal de descarga ou ramal de esgoto sanitário | UN | 9 | 0 |  | 0 | 0
7.3.32 | SINAPI/SC | 89796 | Te, PVC, serie normal, esgoto predial, DN 100 x 100 mm, junta elástica, fornecido e instalado em ramal de descarga ou ramal de esgoto sanitário. af_08/2022 | UN | 2 | 0 |  | 0 | 0
7.3.33 | Composição Própria | C.P. 1312305148621 | Te, PVC, serie normal, esgoto predial, DN 150 x 150 mm, junta elástica, fornecido e instalado em ramal de descarga ou ramal de esgoto sanitário. af_08/2022 | UN | 1 | 0 |  | 0 | 0
7.3.34 | SINAPI/SC | 89707 | Caixa sifonada, PVC, DN 100 x 100 x 50 mm, junta elástica, fornecida e instalada em ramal de descarga ou em ramal de esgoto sanitário. af_08/2022 | UN | 22 | 0 |  | 0 | 0
7.3.35 | Composição Própria | C.P. 1312303146560 | Caixa sifonada, PVC, DN 150 x 150 x 50 mm, junta elástica, fornecida e instalada em ramal de descarga ou em ramal de esgoto sanitário | UN | 30 | 0 |  | 0 | 0
7.3.36 | Composição Própria | C.P. 1312303146561 | Prolongamento para caixa sifonada PVC 150x200mm - fornecimento e instalação | UN | 30 | 0 |  | 0 | 0
7.3.37 | Composição Própria | C.P. 1312303146572 | Prolongamento para caixa sifonada PVC 100x100mm - fornecimento e instalação | UN | 23 | 0 |  | 0 | 0
7.3.38 | SINAPI/SC | 104326 | Ralo seco cônico, PVC, DN 100 x 40 mm, junta soldável, fornecido e instalado em ramal de descarga ou em ramal de esgoto sanitário. af_08/2022 | UN | 1 | 0 |  | 0 | 0
7.3.39 | Composição Própria | C.P. 1312305148423 | Caixa de inspeção retangular, em concreto pré-moldado, dimensões internas: 0,6x0,6m, altura até 1 m, inclusive tampa - fornecimento e instalação | UN | 7 | 0 |  | 0 | 0
7.3.40 | Composição Própria | C.P. 1312303146563 | Caixa de inspeção retangular, em concreto pré-moldado, dimensões internas: 0,6x0,6m, altura até 1,5 m, inclusive tampa - fornecimento e instalação | UN | 5 | 0 |  | 0 | 0
7.3.41 | SINAPI/SC | 93382 | Reaterro manual de valas com compactação mecanizada. af_04/2016 | m³ | 50.21 | 0 |  | 0 | 0
7.4 |  |  | DRENAGEM PLUVIAL
7.4.1 | SINAPI/SC | 93358 | Escavação manual de vala com profundidade menor ou igual a 1,30 m. af_02/2021 | m³ | 237.18 | 0 |  | 0 | 0
7.4.2 | SINAPI/SC | 95565 | Tubo de concreto para redes coletoras de águas pluviais, diâmetro de 300mm, junta rígida, instalado em local com baixo nível de interferências - fornecimento e assentamento. af_12/2015 | M | 35.12 | 0 |  | 0 | 0
7.4.3 | SINAPI/SC | 92210 | Tubo de concreto para redes coletoras de águas pluviais, diâmetro de 400 mm, junta rígida, instalado em local com baixo nível de interferências - fornecimento e assentamento. af_12/2015 | M | 143.26 | 0 |  | 0 | 0
7.4.4 | SINAPI/SC | 89509 | Tubo PVC, série R, água pluvial, DN 50 mm, fornecido e instalado em ramal de encaminhamento. af_06/2022 | M | 34.39 | 0 |  | 0 | 0
7.4.5 | SINAPI/SC | 89511 | Tubo PVC, série R, água pluvial, DN 75 mm, fornecido e instalado em ramal de encaminhamento. af_06/2022 | M | 17.37 | 0 |  | 0 | 0
7.4.6 | SINAPI/SC | 89512 | Tubo PVC, série R, água pluvial, DN 100 mm, fornecido e instalado em ramal de encaminhamento. af_06/2022 | M | 14.3 | 0 |  | 0 | 0
7.4.7 | SINAPI/SC | 104166 | Tubo PVC, série R, água pluvial, DN 150 mm, fornecido e instalado em ramal de encaminhamento. af_06/2022 | M | 395.7 | 0 |  | 0 | 0
7.4.8 | SINAPI/SC | 89520 | Joelho 45 graus, PVC, serie R, água pluvial, DN 50 mm, junta elástica, fornecido e instalado em ramal de encaminhamento. af_06/2022 | UN | 14 | 0 |  | 0 | 0
7.4.9 | SINAPI/SC | 89524 | Joelho 45 graus, PVC, serie R, água pluvial, DN 75 mm, junta elástica, fornecido e instalado em ramal de encaminhamento. af_06/2022 | UN | 4 | 0 |  | 0 | 0
7.4.10 | SINAPI/SC | 104168 | Joelho 45 graus, PVC, serie R, água pluvial, DN 150 mm, junta elástica, fornecido e instalado em ramal de encaminhamento. af_06/2022 | UN | 29 | 0 |  | 0 | 0
7.4.11 | SINAPI/SC | 89518 | Joelho 90 graus, PVC, serie R, água pluvial, DN 50 mm, junta elástica, fornecido e instalado em ramal de encaminhamento. af_06/2022 | UN | 2 | 0 |  | 0 | 0
7.4.12 | SINAPI/SC | 89522 | Joelho 90 graus, PVC, serie R, água pluvial, DN 75 mm, junta elástica, fornecido e instalado em ramal de encaminhamento. af_06/2022 | UN | 1 | 0 |  | 0 | 0
7.4.13 | SINAPI/SC | 104167 | Joelho 90 graus, PVC, serie R, água pluvial, DN 150 mm, junta elástica, fornecido e instalado em ramal de encaminhamento. af_06/2022 | UN | 49 | 0 |  | 0 | 0
7.4.14 | SINAPI/SC | 89545 | Luva simples, PVC, serie R, água pluvial, DN 50 mm, junta elástica, fornecido e instalado em ramal de encaminhamento. af_06/2022 | UN | 16 | 0 |  | 0 | 0
7.4.15 | SINAPI/SC | 89547 | Luva simples, PVC, serie R, água pluvial, DN 75 mm, junta elástica, fornecido e instalado em ramal de encaminhamento. af_06/2022 | UN | 5 | 0 |  | 0 | 0
7.4.16 | SINAPI/SC | 104170 | Luva simples, PVC, serie R, água pluvial, DN 150 mm, junta elástica, fornecido e instalado em ramal de encaminhamento. af_06/2022 | UN | 62 | 0 |  | 0 | 0
7.4.17 | Composição Própria | C.P. 1312305148457 | Caixa enterrada hidráulica retangular, em concreto pré-moldado, dimensões internas: 0,4 x0,4m, altura até 0,8 m, inclusive grelha - fornecimento e instalação | UN | 3 | 0 |  | 0 | 0
7.4.18 | Composição Própria | C.P. 1312305148460 | Caixa enterrada hidráulica retangular, em concreto pré-moldado, dimensões internas: 0,4 x0,4m, altura até 1,2 m, inclusive grelha - fornecimento e instalação | UN | 2 | 0 |  | 0 | 0
7.4.19 | Composição Própria | C.P. 1312303146592 | Caixa enterrada hidráulica retangular, em concreto pré- moldado, dimensões internas: 0,6x0,6m, altura até 1 m, inclusive grelha - fornecimento e instalação | UN | 7 | 0 |  | 0 | 0
7.4.20 | Composição Própria | C.P. 1312305148464 | Caixa enterrada hidráulica retangular, em concreto pré-moldado, dimensões internas: 0,6x0,6m, altura até 1,5 m, inclusive grelha - fornecimento e instalação | UN | 1 | 0 |  | 0 | 0
7.4.21 | Composição Própria | C.P. 1312303146593 | Caixa enterrada hidráulica retangular, em concreto pré- moldado, dimensões internas: 0,8x0,8m, altura até 1 m, inclusive grelha - fornecimento e instalação | UN | 1 | 0 |  | 0 | 0
7.4.22 | Composição Própria | C.P. 1312303146594 | Caixa enterrada hidráulica retangular, em concreto pré- moldado, dimensões internas: 0,8x0,8m, altura até 1,5 m, inclusive grelha - fornecimento e instalação | UN | 4 | 0 |  | 0 | 0
7.4.23 | Composição Própria | C.P. 1312305148483 | Caixa enterrada hidráulica retangular, em concreto pré-moldado, dimensões internas: 0,8x0,8m, altura até 2 m, inclusive grelha - fornecimento e instalação | UN | 2 | 0 |  | 0 | 0
7.4.24 | SINAPI/SC | 104329 | Caixa sifonada, com grelha redonda, PVC, DN 150 x 150 x 50 mm, junta soldável, fornecida e instalada em ramal de descarga ou em ramal de esgoto sanitário. af_08/2022 | UN | 5 | 0 |  | 0 | 0
7.4.25 | Composição Própria | C.P. 1312303146561 | Prolongamento para caixa sifonada PVC 150x200mm - fornecimento e instalação | UN | 5 | 0 |  | 0 | 0
7.4.26 | SINAPI/SC | 93382 | Reaterro manual de valas com compactação mecanizada. af_04/2016 | m³ | 205.86 | 0 |  | 0 | 0
7.5 |  |  | DRENO AR-CONDICIONADO
7.5.1 | SINAPI/SC | 89865 | Tubo, PVC, soldável, DN 25mm, instalado em dreno de ar-condicionado - fornecimento e instalação. af_08/2022 | M | 88.45 | 0 |  | 0 | 0
7.5.2 | SINAPI/SC | 89711 | Tubo PVC, serie normal, esgoto predial, DN 40 mm, fornecido e instalado em ramal de descarga ou ramal de esgoto sanitário. af_08/2022 | M | 123.03 | 0 |  | 0 | 0
7.5.3 | Composição Própria | C.P. 1312305148651 | Caixa de passagem split com dreno central cp005u - fornecimento e instalação | UN | 33 | 0 |  | 0 | 0
7.5.4 | SINAPI/SC | 104014 | Bucha de redução, longa, PVC, soldável, DN 40 x 25 mm, instalado em ramal de distribuição de água - fornecimento e instalação. af_06/2022 | UN | 33 | 0 |  | 0 | 0
7.5.5 | SINAPI/SC | 89726 | Joelho 45 graus, PVC, serie normal, esgoto predial, DN 40 mm, junta soldável, fornecido e instalado em ramal de descarga ou ramal de esgoto sanitário. af_08/2022 | UN | 67 | 0 |  | 0 | 0
7.5.6 | SINAPI/SC | 89724 | Joelho 90 graus, PVC, serie normal, esgoto predial, DN 40 mm, junta soldável, fornecido e instalado em ramal de descarga ou ramal de esgoto sanitário. af_08/2022 | UN | 33 | 0 |  | 0 | 0
7.5.7 | Composição Própria | C.P. 1312305148425 | Junção simples, PVC, serie normal, esgoto predial, DN 40 x 40 mm, junta elástica, fornecido e instalado em ramal de descarga ou ramal de esgoto sanitário | UN | 10 | 0 |  | 0 | 0
7.6 |  |  | TRATAMENTO DE ESGOTO SANITÁRIO
7.6.1 | Composição Própria | C.P. 1312303146644 | Filtro anaeróbio retangular em concreto, conforme o projeto, (incluso formas, armaduras, concreto, tampas, escavações, transporte de material, impermeabilizacao , tubos e conexões hidráulicas, brita) - fornecimento e instalação | UN | 1 | 0 |  | 0 | 0
7.6.2 | Composição Própria | C.P. 1312303146648 | Tanque séptico, retangular, em concreto, conforme o projeto (incluso formas, armaduras, concreto fck 30 MPa, tampas, escavações, transporte de material, tubos e conexões hidráulicas, impermeabilizacao ) fornecimento e instalação | UN | 1 | 0 |  | 0 | 0
7.6.3 | Composição Própria | C.P. 1312303146650 | Caixa cloradora retangular, em alvenaria com blocos de concreto, dimensões internas: 0,6x0,6x1,56 m para rede de esgoto | UN | 1 | 0 |  | 0 | 0
7.7 |  |  | VENTILAÇÃO DE ESGOTO SANITÁRIO
7.7.1 | SINAPI/SC | 89798 | Tubo PVC, serie normal, esgoto predial, DN 50 mm, fornecido e instalado em prumada de esgoto sanitário ou ventilação. af_08/2022 | M | 95.07 | 0 |  | 0 | 0
7.7.2 | SINAPI/SC | 89800 | Tubo PVC, serie normal, esgoto predial, DN 100 mm, fornecido e instalado em prumada de esgoto sanitário ou ventilação. af_08/2022 | M | 27.8 | 0 |  | 0 | 0
7.7.3 | SINAPI/SC | 89802 | Joelho 45 graus, PVC, serie normal, esgoto predial, DN 50 mm, junta elástica, fornecido e instalado em prumada de esgoto sanitário ou ventilação. af_08/2022 | UN | 16 | 0 |  | 0 | 0
7.7.4 | SINAPI/SC | 89801 | Joelho 90 graus, PVC, serie normal, esgoto predial, DN 50 mm, junta elástica, fornecido e instalado em prumada de esgoto sanitário ou ventilação. af_08/2022 | UN | 49 | 0 |  | 0 | 0
7.7.5 | SINAPI/SC | 89809 | Joelho 90 graus, PVC, serie normal, esgoto predial, DN 100 mm, junta elástica, fornecido e instalado em prumada de esgoto sanitário ou ventilação. af_08/2022 | UN | 4 | 0 |  | 0 | 0
7.7.6 | SINAPI/SC | 89827 | Junção simples, PVC, serie normal, esgoto predial, DN 50 x 50 mm, junta elástica, fornecido e instalado em prumada de esgoto sanitário ou ventilação. af_08/2022 | UN | 3 | 0 |  | 0 | 0
7.7.7 | Composição Própria | C.P. 1312303146550 | Junção simples, PVC, serie normal, esgoto predial, DN 100 x 50 mm, junta elástica, fornecido e instalado em ramal de descarga ou ramal de esgoto sanitário | UN | 5 | 0 |  | 0 | 0
7.7.8 | SINAPI/SC | 89813 | Luva simples, PVC, serie normal, esgoto predial, DN 50 mm, junta elástica, fornecido e instalado em prumada de esgoto sanitário ou ventilação. af_08/2022 | UN | 56 | 0 |  | 0 | 0
7.7.9 | SINAPI/SC | 89821 | Luva simples, PVC, serie normal, esgoto predial, DN 100 mm, junta elástica, fornecido e instalado em prumada de esgoto sanitário ou ventilação. af_08/2022 | UN | 9 | 0 |  | 0 | 0
7.7.10 | SINAPI/SC | 104348 | Terminal de ventilação, PVC, série normal, esgoto predial, DN 50 mm, junta soldável, fornecido e instalado em prumada de esgoto sanitário ou ventilação. af_08/2022 | UN | 4 | 0 |  | 0 | 0
7.7.11 | SINAPI/SC | 104356 | Terminal de ventilação, PVC, série normal, esgoto predial, DN 100 mm, junta soldável, fornecido e instalado em prumada de esgoto sanitário ou ventilação. af_08/2022 | UN | 5 | 0 |  | 0 | 0
7.7.12 | SINAPI/SC | 89825 | Te, PVC, serie normal, esgoto predial, DN 50 x 50 mm, junta elástica, fornecido e instalado em prumada de esgoto sanitário ou ventilação. af_08/2022 | UN | 14 | 0 |  | 0 | 0
7.8 |  |  | SISTEMA DE BOMBAS - ÁGUA FRIA
7.8.1 | Composição Própria | C.P. 1312306149427 | Boia de nível para sensor - fornecimento e instalação | UN | 8 | 0 |  | 0 | 0
7.8.2 | Composição Própria | C.P. 1312306149459 | Quadro de comando com revesamento de motores e bombas - fornecimento e instalação | UN | 1 | 0 |  | 0 | 0
7.8.3 | Composição Própria | C.P. 1312306149462 | Bomba centrífuga , monofásica, 3/4 CV - fornecimento e instalação. | UN | 2 | 0 |  | 0 | 0
8 |  |  | INSTALAÇÕES ELÉTRICAS
8.1 |  |  | QUADROS DE DISTRIBUIÇÃO
8.1.1 | SINAPI/SC | 101895 | Disjuntor termomagnético tripolar , corrente nominal de 125A - fornecimento e instalação. af_10/2020 | UN | 4 | 0 |  | 0 | 0
8.1.2 | SINAPI/SC | 93668 | Disjuntor tripolar tipo DIN, corrente nominal de 16A - fornecimento e instalação. af_10/2020 | UN | 3 | 0 |  | 0 | 0
8.1.3 | SINAPI/SC | 93670 | Disjuntor tripolar tipo DIN, corrente nominal de 25A - fornecimento e instalação. af_10/2020 | UN | 1 | 0 |  | 0 | 0
8.1.4 | Composição Própria | C.P. 1312305148918 | Disjuntor tripolar tipo DIN, corrente nominal de 70a - fornecimento e instalação. | UN | 2 | 0 |  | 0 | 0
8.1.5 | SINAPI/SC | 93653 | Disjuntor monopolar tipo DIN, corrente nominal de 10A - fornecimento e instalação. af_10/2020 | UN | 92 | 0 |  | 0 | 0
8.1.6 | SINAPI/SC | 93654 | Disjuntor monopolar tipo DIN, corrente nominal de 16A - fornecimento e instalação. af_10/2020 | UN | 4 | 0 |  | 0 | 0
8.1.7 | SINAPI/SC | 93655 | Disjuntor monopolar tipo DIN, corrente nominal de 20A - fornecimento e instalação. af_10/2020 | UN | 40 | 0 |  | 0 | 0
8.1.8 | SINAPI/SC | 93656 | Disjuntor monopolar tipo DIN, corrente nominal de 25A - fornecimento e instalação. af_10/2020 | UN | 2 | 0 |  | 0 | 0
8.1.9 | SINAPI/SC | 93657 | Disjuntor monopolar tipo DIN, corrente nominal de 32A - fornecimento e instalação. af_10/2020 | UN | 41 | 0 |  | 0 | 0
8.1.10 | Composição Própria | C.P. 1312305148922 | Disjuntor termomagnético tripolar , corrente nominal de 350a - fornecimento e instalação. | UN | 2 | 0 |  | 0 | 0
8.1.11 | Composição Própria | C.P. 1312303146653 | Dispositivo dr, 2 polos, sensibilidade de 30 ma, corrente de 25 A, tipo AC - fornecimento e instalação. af_10/2020 | UN | 19 | 0 |  | 0 | 0
8.1.12 | Composição Própria | C.P. 1312303146654 | Dispositivo dr, 2 polos, sensibilidade de 30 ma, corrente de 40 A, tipo AC - fornecimento e instalação | UN | 32 | 0 |  | 0 | 0
8.1.13 | Composição Própria | C.P. 1312306148946 | Quadro de distribuição de energia em PVC, de sobrepor, sem barramento, para até 16 disjuntores tipo DIN - fornecimento e instalação. | UN | 16 | 0 |  | 0 | 0
8.1.14 | Composição Própria | C.P. 1312306149477 | Quadro de distribuicao, em chapa de aco galvanizado, para 46 disjuntores DIN, barramento 100a, padrão tta- fornecimento e instalação | UN | 1 | 0 |  | 0 | 0
8.1.15 | Composição Própria | C.P. 1312306149490 | Quadro de distribuicao , em chapa de aco galvanizado, para 60 disjuntores DIN, barramento 250a, padrão tta- fornecimento e instalação | UN | 2 | 0 |  | 0 | 0
8.1.16 | Composição Própria | C.P. 1312306149526 | Quadro em chapa de aco galvanizado, para 80 disjuntores DIN, barramento 350a, padrão tta- fornecimento e instalação | UN | 1 | 0 |  | 0 | 0
8.1.17 | Composição Própria | C.P. 1312307150433 | Quadro de distribuicao , em chapa de aco galvanizado, para 72 disjuntores DIN, barramento 250a, padrão tta- fornecimento e instalação | UN | 1 | 0 |  | 0 | 0
8.2 |  |  | ELETROCALHAS, PERFILADOS E ACESSÓRIOS
8.2.1 | Composição Própria | C.P. 1312306149533 | Fornecimento e instalação de eletrocalha perfurada galvanizada a fogo 150x50mm , chapa 18, na cor branca | M | 97.6 | 0 |  | 0 | 0
8.2.2 | Composição Própria | C.P. 1312306149536 | Curva horizontal 90° perfurada 150x50mm, em aço galvanizado, chapa 18, na cor branca - fornecimento e instalação | UN | 1 | 0 |  | 0 | 0
8.2.3 | Composição Própria | C.P. 1312306149540 | Saída para eletroduto 1", em aço galvanizado, chapa 18, na cor branca - fornecimento e instalação | UN | 36 | 0 |  | 0 | 0
8.2.4 | Composição Própria | C.P. 1312306149542 | Curva vertical 90° perfurada 150x50mm, em aço galvanizado, chapa 18, na cor branca - fornecimento e instalação | UN | 1 | 0 |  | 0 | 0
8.2.5 | Composição Própria | C.P. 1312306149545 | Terminal para eletrocalha perfurada 150x50mm, em aço galvanizado, chapa 18, na cor branca - fornecimento e instalação | UN | 2 | 0 |  | 0 | 0
8.2.6 | Composição Própria | C.P. 1312306149547 | Tala para eletrocalha perfurada 50mm, em aço galvanizado, chapa 18, na cor branca - fornecimento e instalação | UN | 42 | 0 |  | 0 | 0
8.2.7 | Composição Própria | C.P. 1312306149556 | Suporte vertical para eletrocalha lisa ou perfurada (150mm) em aço galvanizado, na cor branca - fornecimento e instalação | UN | 169 | 0 |  | 0 | 0
8.2.8 | Composição Própria | C.P. 1312306149558 | Eletrocalha perfurada galvanizada a fogo 150x75mm , chapa 18, na cor branca-fornecimento e instalação | M | 79.5 | 0 |  | 0 | 0
8.2.9 | Composição Própria | C.P. 1312306149560 | Curva horizontal 90° perfurada 150x75mm, em aço galvanizado, chapa 18, na cor branca - fornecimento e instalação | UN | 2 | 0 |  | 0 | 0
8.2.10 | Composição Própria | C.P. 1312306149562 | Curva horizontal 45° perfurada 150x75mm, em aço galvanizado, chapa 18, na cor branca - fornecimento e instalação | UN | 4 | 0 |  | 0 | 0
8.2.11 | Composição Própria | C.P. 1312306149564 | Terminal para eletrocalha perfurada 150x75mm, em aço galvanizado, chapa 18, na cor branca - fornecimento e instalação | UN | 2 | 0 |  | 0 | 0
8.2.12 | Composição Própria | C.P. 1312306149571 | Tê horizonal para eletrocalha perfurada 150x75mm, em aço galvanizado, chapa 18, na cor branca - fornecimento e instalação | UN | 1 | 0 |  | 0 | 0
8.2.13 | Composição Própria | C.P. 1312306149573 | Tala para eletrocalha perfurada 75 mm, em aço galvanizado, chapa 18, na cor branca - fornecimento e instalação | UN | 75 | 0 |  | 0 | 0
8.2.14 | Composição Própria | C.P. 1312306149575 | Eletrocalha perfurada galvanizada a fogo 75x75mm , chapa 18, na cor branca-fornecimento e instalação | M | 32.8 | 0 |  | 0 | 0
8.2.15 | Composição Própria | C.P. 1312306149577 | Curva horizontal 90° para eletrocalha perfurada 75x75mm, em aço galvanizado, chapa 18, na cor branca - fornecimento e instalação | UN | 1 | 0 |  | 0 | 0
8.2.16 | Composição Própria | C.P. 1312306149579 | Terminal para eletrocalha perfurada 75x75mm, em aço galvanizado, chapa 18, na cor branca - fornecimento e instalação | UN | 2 | 0 |  | 0 | 0
8.2.17 | Composição Própria | C.P. 1312306149584 | Perfilado perfurado galvanizado a fogo 38x38mm , chapa 18, na cor branca - fornecimento e instalação | M | 1281.8 | 0 |  | 0 | 0
8.2.18 | Composição Própria | C.P. 1312306149591 | Curva horizontal 90° para perfilado perfurado 38x38mm, em aço galvanizado, chapa 18, na cor branca - fornecimento e instalação | UN | 2 | 0 |  | 0 | 0
8.2.19 | Composição Própria | C.P. 1312306149593 | Curva horizontal 45° para perfilado perfurado 38x38mm, em aço galvanizado, chapa 18, na cor branca - fornecimento e instalação | UN | 2 | 0 |  | 0 | 0
8.2.20 | Composição Própria | C.P. 1312306149598 | Junção "L" para perfilado perfurado 38x38mm, em aço galvanizado, chapa 18, na cor branca - fornecimento e instalação | UN | 2 | 0 |  | 0 | 0
8.2.21 | Composição Própria | C.P. 1312306149600 | Junção "x" para perfilado perfurado 38x38mm, em aço galvanizado, chapa 18, na cor branca - fornecimento e instalação | UN | 1 | 0 |  | 0 | 0
8.2.22 | Composição Própria | C.P. 1312306149602 | Junção "t" para perfilado perfurado 38x38mm, em aço galvanizado, chapa 18, na cor branca - fornecimento e instalação | UN | 110 | 0 |  | 0 | 0
8.2.23 | Composição Própria | C.P. 1312306149604 | Tala para perfilado 38mm, na cor branca - fornecimento e instalação | UN | 1572 | 0 |  | 0 | 0
8.2.24 | Composição Própria | C.P. 1312306149607 | Saída perfilado 38mm, para eletroduto de até 1", na cor branca - fornecimento e instalação | UN | 241 | 0 |  | 0 | 0
8.2.25 | Composição Própria | C.P. 1312306149610 | Caixa de tomada para perfilado inclusive módulo 2p+t 10A - fornecimento e instalação | UN | 339 | 0 |  | 0 | 0
8.2.26 | Composição Própria | C.P. 1312306149613 | Gancho curto para perfilado (38mm) em aço galvanizado, na cor branca - fornecimento e instalação | UN | 1769 | 0 |  | 0 | 0
8.3 |  |  | ELETRODUTOS E ACESSÓRIOS
8.3.1 | SINAPI/SC | 95727 | Eletroduto rígido soldável, PVC, DN 25 mm (3/4''), aparente - fornecimento e instalação. af_10/2022 | M | 1061 | 0 |  | 0 | 0
8.3.2 | SINAPI/SC | 95728 | Eletroduto rígido soldável, PVC, DN 32 mm (1''), aparente - fornecimento e instalação. af_10/2022 | M | 144 | 0 |  | 0 | 0
8.3.3 | Composição Própria | C.P. 1312303146666 | Abraçadeira em aço para amarração de eletrodutos,tipo D, DN 25mm (3/4"), inclusive cunha - fornecimento e instalação | UN | 1256 | 0 |  | 0 | 0
8.3.4 | Composição Própria | C.P. 1312303146668 | Abraçadeira em aço para amarração de eletrodutos,tipo D, DN 32mm (1"), inclusive cunha - fornecimento e instalação | UN | 155 | 0 |  | 0 | 0
8.3.5 | SINAPI/SC | 97667 | Eletroduto flexível corrugado, PEAD, DN 50 (1 1/2"), para rede enterrada de distribuição de energia elétrica - fornecimento e instalação. af_12/2021 | M | 339.9 | 0 |  | 0 | 0
8.3.6 | SINAPI/SC | 97670 | Eletroduto flexível corrugado, PEAD, DN 100 (4"), para rede enterrada de distribuição de energia elétrica - fornecimento e instalação. af_12/2021 | M | 79.4 | 0 |  | 0 | 0
8.3.7 | SINAPI/SC | 93358 | Escavação manual de vala com profundidade menor ou igual a 1,30 m. af_02/2021 | M3 | 42.78 | 0 |  | 0 | 0
8.3.8 | Composição Própria | C.P. 1312306148959 | Caixa enterrada elétrica retangular, em concreto pré-moldado, com fundo e tampa, dimensões internas: 0,3x0,3x0,3 m - fornecimento e instalação | UN | 29 | 0 |  | 0 | 0
8.3.9 | SINAPI/SC | 96995 | Reaterro manual apiloado com soquete. af_10/2017 | M3 | 38.6 | 0 |  | 0 | 0
8.4 |  |  | CABOS / CONECTORES - LIVRES DE HALOGÊNIO, BAIXA EMISSÃO DE FUMAÇA
8.4.1 | SINAPI/SC | 91926 | Cabo de cobre flexível isolado, 2,5 mm², anti-chama 450/750 V, para circuitos terminais - fornecimento e instalação. af_03/2023 | M | 10836.7 | 0 |  | 0 | 0
8.4.2 | SINAPI/SC | 91928 | Cabo de cobre flexível isolado, 4 mm², anti-chama 450/750 V, para circuitos terminais - fornecimento e instalação. af_03/2023 | M | 273.1 | 0 |  | 0 | 0
8.4.3 | SINAPI/SC | 91930 | Cabo de cobre flexível isolado, 6 mm², anti-chama 450/750 V, para circuitos terminais - fornecimento e instalação. af_03/2023 | M | 108.9 | 0 |  | 0 | 0
8.4.4 | SINAPI/SC | 91927 | Cabo de cobre flexível isolado, 2,5 mm², anti-chama 0,6/1,0 kV, para circuitos terminais - fornecimento e instalação. af_03/2023 | M | 203.1 | 0 |  | 0 | 0
8.4.5 | SINAPI/SC | 91929 | Cabo de cobre flexível isolado, 4 mm², anti-chama 0,6/1,0 kV, para circuitos terminais - fornecimento e instalação. af_03/2023 | M | 1029.2 | 0 |  | 0 | 0
8.4.6 | SINAPI/SC | 91931 | Cabo de cobre flexível isolado, 6 mm², anti-chama 0,6/1,0 kV, para circuitos terminais - fornecimento e instalação. af_03/2023 | M | 3487 | 0 |  | 0 | 0
8.4.7 | SINAPI/SC | 91933 | Cabo de cobre flexível isolado, 10 mm², anti-chama 0,6/1,0 kV, para circuitos terminais - fornecimento e instalação. af_03/2023 | M | 1714.2 | 0 |  | 0 | 0
8.4.8 | SINAPI/SC | 92982 | Cabo de cobre flexível isolado, 16 mm², anti-chama 0,6/1,0 kV, para distribuição - fornecimento e instalação. af_12/2015 | M | 36.8 | 0 |  | 0 | 0
8.4.9 | SINAPI/SC | 92984 | Cabo de cobre flexível isolado, 25 mm², anti-chama 0,6/1,0 kV, para rede enterrada de distribuição de energia elétrica - fornecimento e instalação. af_12/2021 | M | 147.1 | 0 |  | 0 | 0
8.4.10 | SINAPI/SC | 92986 | Cabo de cobre flexível isolado, 35 mm², anti-chama 0,6/1,0 kV, para rede enterrada de distribuição de energia elétrica - fornecimento e instalação. af_12/2021 | M | 107.6 | 0 |  | 0 | 0
8.4.11 | SINAPI/SC | 92990 | Cabo de cobre flexível isolado, 70 mm², anti-chama 0,6/1,0 kV, para rede enterrada de distribuição de energia elétrica - fornecimento e instalação. af_12/2021 | M | 490.8 | 0 |  | 0 | 0
8.4.12 | Composição Própria | C.P. 1312303146763 | Cabo multipolar de cobre, flexivel, classe 4 ou 5, isolacao em hepr, cobertura em pvc-st2, antichama BWF-B, 0,6/1 kV, 3 condutores de 1,5 mm2- fornecimento e instalação | M | 169.5 | 0 |  | 0 | 0
8.5 |  |  | INTERRUPTORES, TOMADAS E ACESSÓRIOS
8.5.1 | SINAPI/SC | 95817 | Condulete de PVC, tipo X, para eletroduto de PVC soldável DN 25 mm (3/4), aparente - fornecimento e instalação. af_10/2022 | UN | 759 | 0 |  | 0 | 0
8.5.2 | SINAPI/SC | 91953 | Interruptor simples (1 módulo), 10A/250V, incluindo suporte e placa - fornecimento e instalação. af_03/2023 | UN | 85 | 0 |  | 0 | 0
8.5.3 | SINAPI/SC | 91955 | Interruptor paralelo (1 módulo), 10A/250V, incluindo suporte e placa - fornecimento e instalação. af_03/2023 | UN | 34 | 0 |  | 0 | 0
8.5.4 | Composição Própria | C.P. 1312303146769 | Fornecimento e instalação de tomada, 2p+t 10 A, incluindo suporte e placa | UN | 145 | 0 |  | 0 | 0
8.5.5 | Composição Própria | C.P. 1312303146771 | Fornecimento e instalação de tomada, 2p+t 20 A, incluindo suporte e placa | UN | 65 | 0 |  | 0 | 0
8.5.6 | Composição Própria | C.P. 1312306148975 | Fornecimento e instalação de tomada (2 módulos), 2p+t 10 A, incluindo suporte e placa | UN | 73 | 0 |  | 0 | 0
8.5.7 | SINAPI/SC | 97596 | Sensor de presença sem fotocélula, fixação em parede - fornecimento e instalação. af_02/2020 | UN | 7 | 0 |  | 0 | 0
8.5.8 | SINAPI/SC | 97598 | Sensor de presença sem fotocélula, fixação em teto - fornecimento e instalação. af_02/2020 | UN | 4 | 0 |  | 0 | 0
8.5.9 | SINAPI/SC | 101632 | Relé fotoelétrico para comando de iluminação externa 1000 W - fornecimento e instalação. af_08/2020 | UN | 22 | 0 |  | 0 | 0
8.5.10 | Composição Própria | C.P. 1312303146778 | Tampa cega p/condulete caixa 4" x 2"- fornecimento e instalação | UN | 4 | 0 |  | 0 | 0
8.5.11 | Composição Própria | C.P. 1312306149002 | Suporte parafusado com placa de encaixe 4" x 2" para ponto elétrico (furo) - fornecimento e instalação | UN | 45 | 0 |  | 0 | 0
8.5.12 | Composição Própria | C.P. 1312306149615 | Plug macho 2p+t - fornecimento e instalação | UN | 339 | 0 |  | 0 | 0
8.6 |  |  | ILUMINAÇÃO E ACESSÓRIOS
8.6.1 | SINAPI/SC | 100903 | Lâmpada tubular LED de 18/20 W, base g13 - fornecimento e instalação. af_02/2020_ps | UN | 36 | 0 |  | 0 | 0
8.6.2 | Composição Própria | C.P. 1312306149006 | Luminária tipo calha, com 2 lâmpadas tubulares LED , 120cm, exclusive lampadas - fornecimento e instalação | UN | 18 | 0 |  | 0 | 0
8.6.3 | Composição Própria | C.P. 1312306149008 | Luminária plafon LED, de sobrepor, 60x60cm, 48w - fornecimento e instalação | UN | 334 | 0 |  | 0 | 0
8.6.4 | Composição Própria | C.P. 1312306149013 | Refletor LED holofote 150w branco frio - fornecimento e instalação | UN | 23 | 0 |  | 0 | 0
8.6.5 | Composição Própria | C.P. 1312306149016 | Luminária tipo Arandela LED tartaruga branca leitosa com sensor de presença bivolt - fornecimento e instalação. | UN | 2 | 0 |  | 0 | 0
8.6.6 | Composição Própria | C.P. 1312306149703 | Poste decorativo 3 super led’s tipo pétalas (inclusive estas), em aço galvanizado, pintado na cor preta, base flangeada, com 3m, inclusive chumbadores para base de concreto (inclusa conforme especificações de projeto) e fotocélula, caixa elétrica, haste e cordoalha de aterramento - fornecimento e instalação | UN | 1 | 0 |  | 0 | 0
8.6.7 | Composição Própria | C.P. 1312306149706 | Poste decorativo 1 super LED tipo pétala (inclusive esta), em aço galvanizado, pintado na cor preta, base flangeada, com 3m, inclusive chumbadores para base de concreto (inclusa conforme especificações de projeto) e fotocélula, caixa elétrica, haste e cordoalha de aterramento - fornecimento e instalação | UN | 19 | 0 |  | 0 | 0
9 |  |  | INSTALAÇÕES DE LÓGICA
9.1 |  |  | CABOS, ELETRODUTOS E ACESSÓRIOS
9.1.1 | SINAPI/SC | 98593 | Patch panel 48 portas, categoria 5e - fornecimento e instalação. af_11/2019 | UN | 2 | 0 |  | 0 | 0
9.1.2 | SINAPI/SC | 95817 | Condulete de PVC, tipo X, para eletroduto de PVC soldável DN 25 mm (3/4), aparente - fornecimento e instalação. af_10/2022 | UN | 113 | 0 |  | 0 | 0
9.1.3 | Composição Própria | C.P. 1312306149022 | Cabo de rede, par trancado u/utp, 4 pares, categoria 5e (cat 5e), isolamento PVC (lszh)- fornecimento e instalação. | m | 257.2 | 0 |  | 0 | 0
9.1.4 | SINAPI/SC | 98295 | Cabo eletrônico categoria 5e, instalado em edificação institucional - fornecimento e instalação. af_11/2019 | M | 2916.1 | 0 |  | 0 | 0
9.1.5 | SINAPI/SC | 98307 | Tomada de rede rj45 - fornecimento e instalação. af_11/2019 | UN | 20 | 0 |  | 0 | 0
9.1.6 | SINAPI/SC | 98301 | Patch panel 24 portas, categoria 5e - fornecimento e instalação. af_11/2019 | UN | 4 | 0 |  | 0 | 0
9.1.7 | Composição Própria | C.P. 1312303146378 | Eletroduto rígido soldável, PVC, DN 25 mm (3/4"), aparente, instalado em parede - fornecimento e instalação. af_11/2016 | M | 2.9 | 0 |  | 0 | 0
9.1.8 | Composição Própria | C.P. 1312303146666 | Abraçadeira em aço para amarração de eletrodutos,tipo D, DN 25mm (3/4"), inclusive cunha - fornecimento e instalação | UN | 3 | 0 |  | 0 | 0
9.1.9 | SINAPI/SC | 97667 | Eletroduto flexível corrugado, PEAD, DN 50 (1 1/2"), para rede enterrada de distribuição de energia elétrica - fornecimento e instalação. af_12/2021 | M | 77 | 0 |  | 0 | 0
9.1.10 | SINAPI/SC | 97668 | Eletroduto flexível corrugado, PEAD, DN 63 (2"), para rede enterrada de distribuição de energia elétrica - fornecimento e instalação. af_12/2021 | M | 80 | 0 |  | 0 | 0
9.1.11 | Composição Própria | C.P. 1312303146778 | Tampa cega p/condulete caixa 4" x 2"- fornecimento e instalação | UN | 16 | 0 |  | 0 | 0
9.1.12 | Composição Própria | C.P. 1312306149023 | Tomada de rede dupla rj45 (simples)- fornecimento e instalação. | UN | 27 | 0 |  | 0 | 0
9.1.13 | SINAPI/SC | 100555 | Rack aberto em coluna 44u para servidor - fornecimento e instalação. af_11/2019 | UN | 2 | 0 |  | 0 | 0
9.1.14 | Composição Própria | C.P. 1312306149002 | Suporte parafusado com placa de encaixe 4" x 2" para ponto elétrico (furo) - fornecimento e instalação | UN | 13 | 0 |  | 0 | 0
9.1.15 | Composição Própria | C.P. 1312307150276 | Switch gerenciável 48 portas gigabit ethernet poe com 4 portas mini-gbic compartilhadas | pç | 2 | 0 |  | 0 | 0
9.1.16 | Composição Própria | C.P. 1312111122358 | Cabo de rede utp cat 5e 4 pares - azul - fornecimento e instalação | M | 33 | 0 |  | 0 | 0
9.1.17 | Composição Própria | C.P. 1312307150364 | Tomada de embutir (2 módulo), rj45, inclusive suporte e placa - fornecimento e instalação | UN | 27 | 0 |  | 0 | 0
9.1.18 | SINAPI/SC | 95801 | Condulete de alumínio, tipo X, para eletroduto de aço galvanizado DN 20 mm (3/4''), aparente - fornecimento e instalação. af_10/2022 | UN | 28 | 0 |  | 0 | 0
9.1.19 | Composição Própria | C.P. 1312201125810 | Tomada rj45, 8 fios, cat 5e, conjunto montado para embutir 4" x 2" (placa + suporte + modulo) | un | 1 | 0 |  | 0 | 0
9.1.20 | Composição Própria | C.P. 1312307150371 | Patch panel, 24 portas, categoria 5e, com racks de 19" de largura e 1 u de altura | un | 4 | 0 |  | 0 | 0
9.1.21 | Composição Própria | C.P. 1312307150372 | Cabo de rede vermelho, par trancado utp, 4 pares, categoria 6 (cat 6), isolamento PVC (lszh) | m | 70 | 0 |  | 0 | 0
9.1.22 | Composição Própria | C.P. 1312307150365 | Voice panel 50 portas - fornecimento e instalação - 98301 | UN | 2 | 0 |  | 0 | 0
9.1.23 | Composição Própria | C.P. 1312112124336 | Guia cabo 1u fornecimento e instalação | un | 5 | 0 |  | 0 | 0
9.1.24 | Composição Própria | C.P. 1312307150373 | Guia fechado para cabos 2 u - fornecimento e instalação | un | 1 | 0 |  | 0 | 0
9.1.25 | Composição Própria | C.P. 1312307150374 | Conector macho rj 45, categoria 5 e (cat 5e) para cabos | UN | 170 | 0 |  | 0 | 0
9.1.26 | Composição Própria | C.P. 1312307150382 | Rack a25u - l19" - fechado | UN | 2 | 0 |  | 0 | 0
9.1.27 | Composição Própria | C.P. 1312307150383 | Tampa cega dupla de 2u | UN | 1 | 0 |  | 0 | 0
9.1.28 | Composição Própria | C.P. 1312307150384 | Tampa cega simples de 1u | UN | 5 | 0 |  | 0 | 0
9.2 |  |  | ELETROCALHAS E ACESSÓRIOS
9.2.1 | Composição Própria | C.P. 1312306149709 | Eletrocalha perfurada galvanizada a fogo 50x50mm , chapa 18, na cor branca ( fornecimento e instalação) | M | 474.4 | 0 |  | 0 | 0
9.2.2 | Composição Própria | C.P. 1312306149712 | Curva horizontal 45° para eletrocalha perfurada 50x50mm, em aço galvanizado, chapa 18, na cor branca - fornecimento e instalação | UN | 2 | 0 |  | 0 | 0
9.2.3 | Composição Própria | C.P. 1312306149715 | Curva horizontal 90° para eletrocalha perfurada 50x50mm, em aço galvanizado, chapa 18, na cor branca - fornecimento e instalação | UN | 6 | 0 |  | 0 | 0
9.2.4 | Composição Própria | C.P. 1312306149721 | Tê horizonal para eletrocalha perfurada 50x50mm, em aço galvanizado, chapa 18, na cor branca - fornecimento e instalação | UN | 7 | 0 |  | 0 | 0
9.2.5 | Composição Própria | C.P. 1312306149725 | Saída para eletroduto 1", em aço galvanizado, chapa 18, na cor branca - fornecimento e instalação | UN | 14 | 0 |  | 0 | 0
9.2.6 | Composição Própria | C.P. 1312306149729 | Terminal para eletrocalha perfurada 50x50mm, em aço galvanizado, chapa 18, na cor branca - fornecimento e instalação | UN | 14 | 0 |  | 0 | 0
9.2.7 | Composição Própria | C.P. 1312306149510 | Suporte vertical para eletrocalha lisa ou perfurada (50x50mm) em aço galvanizado, na cor branca - fornecimento e instalação | UN | 346 | 0 |  | 0 | 0
9.2.8 | Composição Própria | C.P. 1312306149547 | Tala para eletrocalha perfurada 50mm, em aço galvanizado, chapa 18, na cor branca - fornecimento e instalação | UN | 298 | 0 |  | 0 | 0
9.2.9 | SINAPI/SC | 101798 | Tampa para caixa tipo R1, em ferro fundido, dimensões internas: 0,40 x 0,60 m - fornecimento e instalação. af_12/2020 | UN | 7 | 0 |  | 0 | 0
9.2.10 | SINAPI/SC | 97667 | Eletroduto flexível corrugado, PEAD, DN 50 (1 1/2"), para rede enterrada de distribuição de energia elétrica - fornecimento e instalação. af_12/2021 | M | 35 | 0 |  | 0 | 0
9.2.11 | SINAPI/SC | 97668 | Eletroduto flexível corrugado, PEAD, DN 63 (2"), para rede enterrada de distribuição de energia elétrica - fornecimento e instalação. af_12/2021 | M | 60 | 0 |  | 0 | 0
9.2.12 | Composição Própria | C.P. 1312307150366 | Eletroduto rígido soldável, PVC, DN 25 mm (3/4"), aparente, instalado em parede - fornecimento e instalação. af_11/2016 | M | 33 | 0 |  | 0 | 0
9.2.13 | Composição Própria | C.P. 1312307150367 | Barra roscada 1/4" zincada - fornecimento e execução - ref. 09817/orse - bha | M | 135 | 0 |  | 0 | 0
9.2.14 | Composição Própria | C.P. 1312307150368 | Suporte vertical para eletrocalha 50x50mm - fornecimento e execução - ref. 07879/orse - bha | UN | 80 | 0 |  | 0 | 0
9.2.15 | Composição Própria | C.P. 1312307150369 | Arruela lisa galvanizada 1/4 - fornecimento e execução | UN | 160 | 0 |  | 0 | 0
9.2.16 | Composição Própria | C.P. 1312307150370 | Porca sextavada diametro 1/4" - fornecimento e execução | UN | 160 | 0 |  | 0 | 0
9.2.17 | Composição Própria | C.P. 1312303146666 | Abraçadeira em aço para amarração de eletrodutos,tipo D, DN 25mm (3/4"), inclusive cunha - fornecimento e instalação | UN | 30 | 0 |  | 0 | 0
10 |  |  | INSTALAÇÕES DE SPDA
10.1 | SINAPI/SC | 93358 | Escavação manual de vala com profundidade menor ou igual a 1,30 m. af_02/2021 | m³ | 45.9 | 0 |  | 0 | 0
10.2 | SINAPI/SC | 98111 | Caixa de inspeção para aterramento, circular, em polietileno, diâmetro interno = 0,3 m. af_12/2020 | UN | 4 | 0 |  | 0 | 0
10.3 | SINAPI/SC | 96985 | Haste de aterramento 5/8 para spda - fornecimento e instalação. af_12/2017 | UN | 31 | 0 |  | 0 | 0
10.4 | Composição Própria | C.P. 1312303146914 | Minicaptor, em aco galvanizado a fogo,â fixacao com rosca soberba ou mecanica, h=300 mm x dn=10 mm - fornecimento e instalação | UN | 36 | 0 |  | 0 | 0
10.5 | SINAPI/SC | 96977 | Cordoalha de cobre nu 50 mm², enterrada, sem isolador - fornecimento e instalação. af_12/2017 | M | 250 | 0 |  | 0 | 0
10.6 | Composição Própria | C.P. 1312303146916 | Barra chata em alumínio 7/8"x1/8" para sistema preventivo contra descargas atmosféricas - fornecimento e instalação | M | 800.9 | 0 |  | 0 | 0
10.7 | Composição Própria | C.P. 1312303146917 | Caixa de equipotencialização em aço para sobrepor, com tampa, 9 terminais – fornecimento e instalação | UN | 1 | 0 |  | 0 | 0
10.8 | SINAPI/SC | 96995 | Reaterro manual apiloado com soquete. af_10/2017 | m³ | 44.85 | 0 |  | 0 | 0
10.9 | Composição Própria | C.P. 1312307150277 | Parafuso com porca em aço inox diam 1/4” x 7/8” | UN | 534 | 0 |  | 0 | 0
10.10 | SINAPI/SC | 95728 | Eletroduto rígido soldável, PVC, DN 32 mm (1''), aparente - fornecimento e instalação. af_10/2022 | M | 93 | 0 |  | 0 | 0
11 |  |  | SISTEMA PREVENTIVO CONTRA INCÊNDIOS
11.1 |  |  | VITAIS E SINALIZAÇÕES
11.1.1 | SINAPI/SC | 97599 | Luminária de emergência, com 30 lâmpadas LED de 2 W, sem reator - fornecimento e instalação. af_02/2020 | UN | 33 | 0 |  | 0 | 0
11.1.2 | SINAPI/SC | 101906 | Extintor de incêndio portátil com carga de co2 de 4 kg, classe bc - fornecimento e instalação. af_10/2020_pe | UN | 1 | 0 |  | 0 | 0
11.1.3 | Composição Própria | C.P. 1312306149026 | Placa de sinalização de emergencia fotoluminescente, com indicação da saída de emergência, com contemplação do pictograma (seta, ou imagem) modelo 40x20cm -fornecimento e instalação | UN | 4 | 0 |  | 0 | 0
11.1.4 | Composição Própria | C.P. 1312306149027 | Placa de sinalização de emergencia fotoluminescente, com indicação da saída de emergência, com contemplação do pictograma (seta, ou imagem) modelo 24x12cm -fornecimento e instalação | UN | 8 | 0 |  | 0 | 0
11.1.5 | Composição Própria | C.P. 1312306149028 | Placa de sinalização de emergencia fotoluminescente, com indicação da saída de emergência, com contemplação do pictograma (seta, ou imagem) modelo 24x12cm, inclusive tirante para fixação no teto -fornecimento e instalação | UN | 1 | 0 |  | 0 | 0
11.1.6 | Composição Própria | C.P. 1312306149029 | Placa de sinalização de emergencia fotoluminescente, com indicação da saída de emergência, com contemplação do pictograma (seta, ou imagem) modelo 40x20cm, inclusive tirante para fixação no teto -fornecimento e instalação | UN | 13 | 0 |  | 0 | 0
11.1.7 | Composição Própria | C.P. 1312306149112 | Placa de sinalização de emergencia fotoluminescente, com indicação da saída de emergência, com contemplação do pictograma (seta, ou imagem) modelo 25x16cm, inclusive tirante para fixação no teto -fornecimento e instalação | UN | 1 | 0 |  | 0 | 0
11.1.8 | Composição Própria | C.P. 1312306149155 | Luminária de emergência bloco autônomo 2 farol leds com fluxo luminoso de 1200 lúmens - fornecimento e instalação | UN | 4 | 0 |  | 0 | 0
11.1.9 | Composição Própria | C.P. 1312306149159 | Extintor de incêndio pqs a-b-c, capacidade 4 kg - fornecimento e instalação | UN | 8 | 0 |  | 0 | 0
11.1.10 | Composição Própria | C.P. 1312306149170 | Detector optico de fumaça convencional para parede ou teto - fornecimento e instalação | UN | 10 | 0 |  | 0 | 0
11.1.11 | Composição Própria | C.P. 1312306149172 | Central de sistema de alarme de incendio 24 setores, convencional - fornecimento e instalação | UN | 1 | 0 |  | 0 | 0
11.1.12 | Composição Própria | C.P. 1312306149175 | Acionador manual "aperte aqui", para instalações contra incêndios, convencional- fornecimento e instalação | UN | 5 | 0 |  | 0 | 0
11.1.13 | Composição Própria | C.P. 1312306149179 | Sirene audiovisual convencional para alarme de incendio - fornecimento e instalação | UN | 5 | 0 |  | 0 | 0
11.1.14 | Composição Própria | C.P. 1312306149113 | Placa em acrílico adesivada para sinalização com indicação de rota de fuga 29x21cm - fornecimento e fixação | UN | 30 | 0 |  | 0 | 0
11.1.15 | Composição Própria | C.P. 1312307150414 | Cabo blindado para alarme de incêndio 2 vias x 1,5 mm- fornecimento e instalação | M | 250 | 0 |  | 0 | 0
11.2 |  |  | REDE DE HIDRANTES
11.2.1 | SINAPI/SC | 92390 | Joelho 90 graus, em ferro galvanizado, DN 65 (2 1/2"), conexão rosqueada, instalado em rede de alimentação para hidrante - fornecimento e instalação. af_10/2020 | UN | 24 | 0 |  | 0 | 0
11.2.2 | SINAPI/SC | 92636 | Joelho 90 graus, em ferro galvanizado, conexão rosqueada, DN 80 (3"), instalado em rede de alimentação para hidrante - fornecimento e instalação. af_10/2020 | UN | 2 | 0 |  | 0 | 0
11.2.3 | Composição Própria | C.P. 1312303146936 | Cotovelo macho-fêmea 90 galvanizado 2.1/2"-fornecimento e instalação | UN | 1 | 0 |  | 0 | 0
11.2.4 | Composição Própria | C.P. 1312303146937 | Flange sextavado em aço, 3", inclusive anel de vedação - fornecimento e instalação | UN | 4 | 0 |  | 0 | 0
11.2.5 | SINAPI/SC | 97474 | Luva, em aço, conexão soldada, DN 65 (2 1/2"), instalado em rede de alimentação para hidrante - fornecimento e instalação. af_10/2020 | UN | 10 | 0 |  | 0 | 0
11.2.6 | SINAPI/SC | 92377 | Niple, em ferro galvanizado, DN 65 (2 1/2"), conexão rosqueada, instalado em rede de alimentação para hidrante - fornecimento e instalação. af_10/2020 | UN | 1 | 0 |  | 0 | 0
11.2.7 | SINAPI/SC | 92379 | Niple, em ferro galvanizado, DN 80 (3"), conexão rosqueada, instalado em rede de alimentação para hidrante - fornecimento e instalação. af_10/2020 | UN | 4 | 0 |  | 0 | 0
11.2.8 | SINAPI/SC | 92367 | Tubo de aço galvanizado com costura, classe média, DN 65 (2 1/2"), conexão rosqueada, instalado em rede de alimentação para hidrante - fornecimento e instalação. af_10/2020 | M | 100.4 | 0 |  | 0 | 0
11.2.9 | SINAPI/SC | 92368 | Tubo de aço galvanizado com costura, classe média, DN 80 (3"), conexão rosqueada, instalado em rede de alimentação para hidrante - fornecimento e instalação. af_10/2020 | M | 25.4 | 0 |  | 0 | 0
11.2.10 | SINAPI/SC | 92642 | Tê, em ferro galvanizado, conexão rosqueada, DN 65 (2 1/2"), instalado em rede de alimentação para hidrante - fornecimento e instalação. af_10/2020 | UN | 4 | 0 |  | 0 | 0
11.2.11 | SINAPI/SC | 92644 | Tê, em ferro galvanizado, conexão rosqueada, DN 80 (3"), instalado em rede de alimentação para hidrante - fornecimento e instalação. af_10/2020 | UN | 2 | 0 |  | 0 | 0
11.2.12 | SINAPI/SC | 92897 | União, em ferro galvanizado, DN 80 (3"), conexão rosqueada, instalado em rede de alimentação para hidrante - fornecimento e instalação. af_10/2020 | UN | 2 | 0 |  | 0 | 0
11.2.13 | SINAPI/SC | 97478 | Luva com redução, em aço, conexão soldada, DN 80 x 65 mm (3" x 2 1/2"), instalado em rede de alimentação para hidrante - fornecimento e instalação. af_10/2020 | UN | 2 | 0 |  | 0 | 0
11.2.14 | Composição Própria | C.P. 1312306149114 | Abrigo hidrante de recalque 40x40x20 cm, com registro globo angular 45 graus 2 1/2" e adaptador storz 2 1/2", - fornecimento e instalação | UN | 1 | 0 |  | 0 | 0
11.2.15 | SINAPI/SC | 94500 | Registro de gaveta bruto, latão, roscável, 3" - fornecimento e instalação. af_08/2021 | UN | 2 | 0 |  | 0 | 0
11.2.16 | SINAPI/SC | 97490 | Curva 90 graus, em aço, conexão soldada, DN 80 (3"), instalado em rede de alimentação para hidrante - fornecimento e instalação. af_10/2020 | UN | 4 | 0 |  | 0 | 0
11.2.17 | SINAPI/SC | 97477 | Luva, em aço, conexão soldada, DN 80 (3"), instalado em rede de alimentação para hidrante - fornecimento e instalação. af_10/2020 | UN | 3 | 0 |  | 0 | 0
11.2.18 | Composição Própria | C.P. 1312306149126 | Abrigo para hidrante, 90x60x17cm, com registro globo angular 45 graus 2 1/2", adaptador storz 2 1/2", mangueira de incêndio tipo 2, 30m (2x15m) 2 1/2" , esguicho em latão tipo Agulheta (requintE =1/2") 2 1/2", niple 2.1/2", redução giratória(2.1/2"x1.1/2") e tampão cego 1.1/2" - fornecimento e instalação. | UN | 5 | 0 |  | 0 | 0
11.2.19 | SINAPI/SC | 99633 | Válvula de retenção vertical, de bronze, roscável, 3" - fornecimento e instalação. af_08/2021 | UN | 1 | 0 |  | 0 | 0
11.2.20 | Composição Própria | C.P. 1312303146941 | Pintura com tinta alquídica de fundo (tipo zarcão) aplicada em tubos de aço em rede de alimentação de hidrantes na cor vermelha | M2 | 35.32 | 0 |  | 0 | 0
11.2.21 | Composição Própria | C.P. 1312305148576 | Pintura com tinta epoxídica de acabamento pulverizada (diversas cores) sobre perfil metálico executado em fábrica (02 demãos). | m² | 35.32 | 0 |  | 0 | 0
11.2.22 | Composição Própria | C.P. 1312306149131 | Pintura com tinta anti-chama intumescente classe 2a (120 minutos) de acabamento pulverizada (diversas cores) sobre tubo metálico executado em fábrica (02 demãos). | M² | 35.32 | 0 |  | 0 | 0
11.2.23 | Composição Própria | C.P. 1312303146693 | Envelopamento de tubulação com concreto simples (250kg/m3 de cimento), inclusive escavação para profundidade mínima | M | 48.1 | 0 |  | 0 | 0
11.2.24 | SINAPI/SC | 96995 | Reaterro manual apiloado com soquete. af_10/2017 | M3 | 4.83 | 0 |  | 0 | 0
12 |  |  | INSTALAÇÕES DE GÁS
12.1 | SINAPI/SC | 92699 | Joelho 90 graus, em ferro galvanizado, conexão rosqueada, DN 15 (1/2"), instalado em ramais e sub-ramais de gás - fornecimento e instalação. af_10/2020 | UN | 8 | 0 |  | 0 | 0
12.2 | SINAPI/SC | 92701 | Joelho 90 graus, em ferro galvanizado, conexão rosqueada, DN 20 (3/4"), instalado em ramais e sub-ramais de gás - fornecimento e instalação. af_10/2020 | UN | 7 | 0 |  | 0 | 0
12.3 | SINAPI/SC | 92695 | Luva, em ferro galvanizado, conexão rosqueada, DN 20 (3/4"), instalado em ramais e sub-ramais de gás - fornecimento e instalação. af_10/2020 | UN | 10 | 0 |  | 0 | 0
12.4 | SINAPI/SC | 92687 | Tubo de aço galvanizado com costura, classe média, conexão rosqueada, DN 15 (1/2"), instalado em ramais e sub-ramais de gás - fornecimento e instalação. af_10/2020 | M | 7.9 | 0 |  | 0 | 0
12.5 | SINAPI/SC | 92688 | Tubo de aço galvanizado com costura, classe média, conexão rosqueada, DN 20 (3/4"), instalado em ramais e sub-ramais de gás - fornecimento e instalação. af_10/2020 | M | 9.3 | 0 |  | 0 | 0
12.6 | SINAPI/SC | 92705 | Tê, em ferro galvanizado, conexão rosqueada, DN 20 (3/4"), instalado em ramais e sub-ramais de gás - fornecimento e instalação. af_10/2020 | UN | 3 | 0 |  | 0 | 0
12.7 | Composição Própria | C.P. 1312303146693 | Envelopamento de tubulação com concreto simples (250kg/m3 de cimento), inclusive escavação para profundidade mínima | M | 6 | 0 |  | 0 | 0
12.8 | Composição Própria | C.P. 1312306149133 | Cotovelo de reducao 90 graus, de 3/4" x 1/2", instalado em ramal e sub-ramal de gás combustível - fornecimento e instalação. | UN | 1 | 0 |  | 0 | 0
12.9 | Composição Própria | C.P. 1312306149135 | Central de gás inclusive regulador de gás (primeiro estágio) com manômetro, válvulas de retenção e pigtail para 4 botijões – fornecimento e instalação | UN | 1 | 0 |  | 0 | 0
12.10 | SINAPI/SC | 95249 | Válvula de esfera bruta, bronze, roscável, 3/4'' - fornecimento e instalação. af_08/2021 | UN | 1 | 0 |  | 0 | 0
12.11 | SINAPI/SC | 99628 | Válvula de retenção vertical, de bronze, roscável, 3/4" - fornecimento e instalação. af_08/2021 | UN | 4 | 0 |  | 0 | 0
12.12 | SINAPI/SC | 103029 | Registro ou regulador de gás de cozinha - fornecimento e instalação. af_08/2021 | UN | 1 | 0 |  | 0 | 0
12.13 | Composição Própria | C.P. 1312306149140 | Regulador laranja 12kg/h segundo estágio - fornecimento e instalação | UN | 1 | 0 |  | 0 | 0
12.14 | Composição Própria | C.P. 1312306149142 | Abrigo para regulador de gás 60x30x20cm-fornecimento e instalação. | UN | 1 | 0 |  | 0 | 0
13 |  |  | ESQUADRIAS
13.1 |  |  | JANELAS
13.1.1 | Composição Própria | C.P. 1312306149853 | J01 - janela veneziana tipo camarão, em alumínio com pintura epoxídica na cor branca, 130x118 cm, inclusive tela mosquiteira móvel e peitoril granito – fornecimento e instalação | UN | 2 | 0 |  | 0 | 0
13.1.2 | Composição Própria | C.P. 1312305148752 | J02 - janela fixa, em alumínio com pintura epoxídica na cor branca, 130x130 cm, com vidro incolor 6mm – fornecimento e instalação | UN | 5 | 0 |  | 0 | 0
13.1.3 | Composição Própria | C.P. 1312305148499 | J03 - janela fixa, em alumínio com pintura epoxídica na cor branca, 150x130 cm, com vidro incolor 6mm – fornecimento e instalação | UN | 1 | 0 |  | 0 | 0
13.1.4 | Composição Própria | C.P. 1312305148498 | J04 - janela de correr, em alumínio com pintura epoxídica na cor branca, com peitoril de vidro fixo, 120x180 cm, com vidro incolor 6mm – fornecimento e instalação | UN | 20 | 0 |  | 0 | 0
13.1.5 | Composição Própria | C.P. 1312305148497 | J05 - janela de correr, em alumínio com pintura epoxídica na cor branca, com peitoril de vidro fixo, 250x180 cm, com vidro incolor 6mm – fornecimento e instalação | UN | 7 | 0 |  | 0 | 0
13.1.6 | Composição Própria | C.P. 1312305148495 | J06 - janela com duas folhas pivotantes, em alumínio com pintura epoxídica na cor branca, sistema de acionamento por corrente, 130x58 cm, com vidro incolor 6mm – fornecimento e instalação | UN | 7 | 0 |  | 0 | 0
13.1.7 | Composição Própria | C.P. 1312305148494 | J07 - janela com três folhas maxim-ar, em alumínio com pintura epoxídica na cor branca, 180x58 cm, com vidro incolor 6mm – fornecimento e instalação | UN | 1 | 0 |  | 0 | 0
13.1.8 | Composição Própria | C.P. 1312305148493 | J08 - janela com três folhas pivotantes, em alumínio com pintura epoxídica na cor branca, sistema de acionamento por corrente, 195x58 cm, com vidro incolor 6mm – fornecimento e instalação | UN | 12 | 0 |  | 0 | 0
13.1.9 | Composição Própria | C.P. 1312305148492 | J09 - janela com cinco folhas pivotantes, em alumínio com pintura epoxídica na cor branca, sistema de acionamento por corrente, 265x58 cm, com vidro incolor 6mm – fornecimento e instalação | UN | 16 | 0 |  | 0 | 0
13.1.10 | Composição Própria | C.P. 1312305148491 | J10 - janela com duas folhas pivotantes, em alumínio com pintura epoxídica na cor branca, sistema de acionamento por corrente, 135x101cm, com vidro incolor 6mm – fornecimento e instalação | UN | 3 | 0 |  | 0 | 0
13.1.11 | Composição Própria | C.P. 1312305148490 | J11 - janela com cinco folhas pivotantes, em alumínio com pintura epoxídica na cor branca, sistema de acionamento por corrente, 305x101cm, com vidro incolor 6mm – fornecimento e instalação | UN | 2 | 0 |  | 0 | 0
13.1.12 | Composição Própria | C.P. 1312306149820 | J12 - janela com oito folhas basculantes, em alumínio com pintura epoxídica na cor branca, sistema de acionamento por corrente, 128x101cm, com vidro incolor 6mm, inclusive tela mosquiteira – fornecimento e instalação | UN | 2 | 0 |  | 0 | 0
13.1.13 | Composição Própria | C.P. 1312306149836 | J13 - janela com doze folhas basculantes, em alumínio com pintura epoxídica na cor branca, sistema de acionamento por corrente, 195x101cm, com vidro incolor 6mm, inclusive tela mosquiteira – fornecimento e instalação | UN | 2 | 0 |  | 0 | 0
13.1.14 | Composição Própria | C.P. 1312306149839 | J14 - janela em alumínio com pintura epoxídica na cor branca, sistema de acionamento por corrente + 2 fixas, 295x101cm, com vidro incolor 6mm, inclusive tela mosquiteira – fornecimento e instalação | UN | 3 | 0 |  | 0 | 0
13.1.15 | Composição Própria | C.P. 1312306149847 | J15 - janela com duas folhas venezianas fixas e uma de abrir, em alumínio com pintura epoxídica na cor branca, 295x150 cm – fornecimento e instalação | UN | 2 | 0 |  | 0 | 0
13.1.16 | Composição Própria | C.P. 1312306149857 | J16 - veneziana de ventilação permanente, 30x30cm, com tela de PVC, inclusive pintura- fornecimento e instalação. | UN | 2 | 0 |  | 0 | 0
13.1.17 | Composição Própria | C.P. 1312306149858 | J19 - veneziana fixa, 60x40cm, inclusive pintura- fornecimento e instalação. | UN | 6 | 0 |  | 0 | 0
13.2 |  |  | PORTAS
13.2.1 | Composição Própria | C.P. 1312305148883 | P01 - porta veneziana de abrir , 60x100cm, em alumínio, pintada na cor vermelha, inclusive ferragens, guarnição e fechadura - fornecimento e instalação | UN | 7 | 0 |  | 0 | 0
13.2.2 | Composição Própria | C.P. 1312305148884 | P02 - porta veneziana de abrir , 60x100cm, em alumínio, pintada na cor amarela, inclusive ferragens, guarnição e fechadura - fornecimento e instalação | UN | 14 | 0 |  | 0 | 0
13.2.3 | Composição Própria | C.P. 1312305148885 | P03 - porta veneziana de abrir , 60x100cm, em alumínio, pintada na cor azul, inclusive ferragens, guarnição e fechadura - fornecimento e instalação | UN | 8 | 0 |  | 0 | 0
13.2.4 | Composição Própria | C.P. 1312305148886 | P04 - porta veneziana de abrir , 60x100cm, em alumínio, pintada na cor verde, inclusive ferragens, guarnição e fechadura - fornecimento e instalação | UN | 6 | 0 |  | 0 | 0
13.2.5 | Composição Própria | C.P. 1312305148887 | P05 - porta veneziana de abrir , 80x100cm, em alumínio, pintada na cor vermelha, inclusive ferragens, guarnição e fechadura - fornecimento e instalação | UN | 1 | 0 |  | 0 | 0
13.2.6 | Composição Própria | C.P. 1312305148487 | P06 - porta veneziana de abrir , 70x160cm, em alumínio, pintada na cor branca, inclusive ferragens, guarnição e fechadura - fornecimento e instalação | UN | 17 | 0 |  | 0 | 0
13.2.7 | Composição Própria | C.P. 1312305148486 | P07 - porta veneziana de abrir , 90x210cm, em alumínio, pintada na cor branca, inclusive ferragens, guarnição e fechadura - fornecimento e instalação | UN | 4 | 0 |  | 0 | 0
13.2.8 | Composição Própria | C.P. 1312305148485 | P08 - porta veneziana de abrir , 90x286cm, em alumínio, com bandeira fixa em vidro 6mm, pintada na cor branca, inclusive ferragens, guarnição e fechadura - fornecimento e instalação | UN | 2 | 0 |  | 0 | 0
13.2.9 | Composição Própria | C.P. 1312305148888 | P09 - porta de madeira maciça (pesada ou superpesada), padrão médio, 70x210cm, espessura de 3,5cm, inclusive pintura esmalte acetinado, dobradiças, montagem e instalação de batente, fechadura com execução do furo - fornecimento e instalação. | UN | 1 | 0 |  | 0 | 0
13.2.10 | Composição Própria | C.P. 1312305148889 | P10 - porta de madeira maciça (pesada ou superpesada), padrão médio, 80x210cm, espessura de 3,5cm, inclusive pintura esmalte acetinado, dobradiças, montagem e instalação de batente, fechadura com execução do furo - fornecimento e instalação. | UN | 13 | 0 |  | 0 | 0
13.2.11 | Composição Própria | C.P. 1312305148890 | P11 - porta de madeira maciça (pesada ou superpesada),pcd , padrão médio, 80x210cm, espessura de 3,5cm, inclusive pintura esmalte acetinado, dobradiças, montagem e instalação de batente, fechadura com execução do furo, barra de apoio e chapa anti-impacto - fornecimento e instalação. | UN | 4 | 0 |  | 0 | 0
13.2.12 | Composição Própria | C.P. 1312305148891 | P12 - porta de madeira maciça (pesada ou superpesada),com visor em vidro 6mm , padrão médio, 80x210cm, espessura de 3,5cm, inclusive pintura esmalte acetinado, dobradiças, montagem e instalação de batente, fechadura com execução do furo - fornecimento e instalação. | UN | 23 | 0 |  | 0 | 0
13.2.13 | Composição Própria | C.P. 1312305148484 | P13 - porta de madeira maciça (pesada ou superpesada),com visor em vidro 6mm , padrão médio, 90x210cm, espessura de 3,5cm, inclusive pintura esmalte acetinado, dobradiças, montagem e instalação de batente, fechadura com execução do furo - fornecimento e instalação. | UN | 19 | 0 |  | 0 | 0
13.2.14 | Composição Própria | C.P. 1312305148608 | P14- porta de PVC, de abrir, 90x210cm, com visor em vidro liso 6mm (com película), completa,inclusive ferragens, chapa anti-impacto e veda porta - fornecimento e instalação. | UN | 7 | 0 |  | 0 | 0
13.2.15 | Composição Própria | C.P. 1312305148607 | P15- porta de PVC, vai-vem, 90x210cm, com visor em vidro liso 6mm (com película), completa,inclusive ferragens, chapa anti-impacto e veda porta - fornecimento e instalação. | UN | 2 | 0 |  | 0 | 0
13.2.16 | Composição Própria | C.P. 1312305148605 | P16 - porta em alumínio de abrir , 145x217cm, com vidro e folha lateral fixa em vidro temperado 8mm, pintada na cor branca, inclusive ferragens, guarnição e fechadura - fornecimento e instalação | UN | 1 | 0 |  | 0 | 0
13.2.17 | Composição Própria | C.P. 1312305148604 | P17 - porta em alumínio de abrir , 160x240cm, com vidro temperado 8mm, pintada na cor branca, inclusive ferragens, guarnição e fechadura - fornecimento e instalação | UN | 3 | 0 |  | 0 | 0
13.2.18 | Composição Própria | C.P. 1312305148602 | P18 - porta em alumínio de abrir , 240x240cm, com vidro temperado 8mm, pintada na cor branca, inclusive ferragens, guarnição e fechadura - fornecimento e instalação | UN | 2 | 0 |  | 0 | 0
13.2.19 | Composição Própria | C.P. 1312305148601 | P19 - porta em alumínio com vidro , 250x252cm, duas folhas de correr e uma fixa, em vidro temperado 8mm, pintada na cor branca, inclusive ferragens, guarnição e fechadura - fornecimento e instalação | UN | 3 | 0 |  | 0 | 0
13.2.20 | Composição Própria | C.P. 1312305148600 | P20 - porta em alumínio com vidro , 250x243cm, duas folhas de correr e uma fixa, em vidro temperado 8mm, pintada na cor branca, inclusive ferragens, guarnição e fechadura - fornecimento e instalação | UN | 8 | 0 |  | 0 | 0
13.2.21 | Composição Própria | C.P. 1312306149864 | P23 - alçapão para forro de gesso/chapa aço - com pintura eletrostática branca, 62x62cm, fixação com parafusos, fechadura - fornecimento e instalação. | UN | 1 | 0 |  | 0 | 0
13.2.22 | Composição Própria | C.P. 1312306149865 | P24 - portão de ferro, de abrir, tipo grade com barra chatas, 74x100cm, com guarnições, inclusive pintura e fechadura - fornecimento e instalação | UN | 3 | 0 |  | 0 | 0
13.2.23 | Composição Própria | C.P. 1312306149868 | P25 - porta em alumínio de abrir tipo veneziana com guarnição, 180x180cm, duas folhas, fixação com parafusos, inclusive pintura e fechadura - fornecimento e instalação. | UN | 1 | 0 |  | 0 | 0
13.2.24 | Composição Própria | C.P. 1312306149871 | P26 - porta em alumínio de abrir tipo veneziana com guarnição, 60x200cm, fixação com parafusos, inclusive pintura e fechadura - fornecimento e instalação. | UN | 4 | 0 |  | 0 | 0
13.2.25 | Composição Própria | C.P. 1312306149872 | P27 - porta em alumínio de abrir tipo veneziana com guarnição, 80x200cm, fixação com parafusos, inclusive pintura e fechadura - fornecimento e instalação. | UN | 1 | 0 |  | 0 | 0
13.2.26 | Composição Própria | C.P. 1312306149873 | P28 - portão de ferro, de abrir, tipo grade com barra chatas, 116x160cm, duas folhas, com guarnições, inclusive pintura e fechadura - fornecimento e instalação | UN | 1 | 0 |  | 0 | 0
13.2.27 | Composição Própria | C.P. 1312306149875 | P29 - portão de ferro, de abrir, tipo grade com barra chatas, 160x195cm, duas folhas, com guarnições, inclusive pintura e fechadura - fornecimento e instalação | UN | 1 | 0 |  | 0 | 0
13.2.28 | Composição Própria | C.P. 1312306149876 | P30- portão de ferro, de abrir, tipo grade com barra chatas, 70x195cm, com guarnições, inclusive pintura e fechadura - fornecimento e instalação | UN | 1 | 0 |  | 0 | 0
13.2.29 | Composição Própria | C.P. 1312306149879 | P31- portão de ferro, de abrir, tipo grade com barra chatas, 246x195cm, com guarnições, inclusive pintura e fechadura - fornecimento e instalação | UN | 1 | 0 |  | 0 | 0
13.2.30 | Composição Própria | C.P. 1312306149885 | P32- portão de ferro, de correr, tipo grade com barra chatas, 585x200cm, inclusive pintura, trilhos, roldanas, fechadura, cremalheira e motor para abertura automática - fornecimento e instalação | UN | 1 | 0 |  | 0 | 0
13.3 |  |  | FACHADAS EM PELE DE VIDRO
13.3.1 | Composição Própria | C.P. 1312305148599 | Pl01 - sistema em pele de vidro instalado em estrutura de alumínio, 2275x240cm, 3 folhas de abrir (p21-120x240cm e e p22- 240x240cm, com mola hidráulica) e 46 folhas fixas, em vidro laminado (4+4), inclusive pintura, película, ferragens e fechaduras - fornecimento e instalação | UN | 1 | 0 |  | 0 | 0
13.3.2 | Composição Própria | C.P. 1312305148598 | Pl02 - sistema em pele de vidro instalado em estrutura de alumínio, 535x508cm, 2 folhas de abrir (p22-240x240cm, com mola hidráulica), 5 folhas maxi-ar (j18 - 95x115cm) e 21 folhas fixas, em vidro laminado (4+4), inclusive pintura, película, ferragens e fechaduras - fornecimento e instalação | UN | 1 | 0 |  | 0 | 0
13.3.3 | Composição Própria | C.P. 1312305148597 | Pl03 - sistema em pele de vidro instalado em estrutura de alumínio, 813x202cm, 4 folhas maxi-ar (j17-80x100cm) e 16 folhas fixas, em vidro laminado (4+4), inclusive pintura, película e ferragens - fornecimento e instalação | UN | 1 | 0 |  | 0 | 0
13.4 |  |  | SOLEIRAS E PEITORIS
13.4.1 | SINAPI/SC | 98689 | Soleira em granito, largura 15 cm, espessura 2,0 cm. af_09/2020 | M | 163.66 | 0 |  | 0 | 0
13.4.2 | SINAPI/SC | 101965 | Peitoril linear em granito ou mármore, L = 15cm, comprimento de até 2m, assentado com argamassa 1:6 com aditivo. af_11/2020 | M | 137.89 | 0 |  | 0 | 0
14 |  |  | FORROS
14.1 | Composição Própria | C.P. 1312306149907 | Forro modular PVC branco esp: 10mm, 625x625mm, inclusive estrutura metálica em aço galvanizado e elementos de fixação -fornecimento e instalação | M² | 1824.32 | 0 |  | 0 | 0
14.2 | Composição Própria | C.P. 1312306149909 | Forro em drywall, chapa de gesso acartonado, resistente a umidade (ru), inclusive estrutura de fixação. - fornecimento e instalação | M² | 302.06 | 0 |  | 0 | 0
14.3 | SINAPI/SC | 88496 | Emassamento com massa látex, aplicação em teto, duas demãos, lixamento manual. af_04/2023 | M2 | 339.2 | 0 |  | 0 | 0
14.4 | SINAPI/SC | 88488 | Pintura látex acrílica premium, aplicação manual em teto, duas demãos. af_04/2023 | M2 | 339.2 | 0 |  | 0 | 0
15 |  |  | BANCADAS
15.1 |  |  | BANCADAS EM GRANITO
15.1.1 | Composição Própria | C.P. 1312305148779 | Bancada em granito cinza andorinha, 180x55cm, para lavatório, com cubas de louça branca de embutir (3 unidades), considerando rodopia (7 cm) e testeira (13 cm) - sanitário infantil - fornecimento e instalação | UN | 14 | 0 |  | 0 | 0
15.1.2 | Composição Própria | C.P. 1312305148482 | Bancada em granito cinza andorinha, 385x60cm, para cuba de inox, exclusive esta, considerando rodopia (7 cm) e testeira (13 cm) - ateliê - fornecimento e instalação | UN | 1 | 0 |  | 0 | 0
15.1.3 | Composição Própria | C.P. 1312305148481 | Bancada em granito cinza andorinha, 410x60cm, para cuba de inox, exclusive esta, considerando rodopia (7 cm) e testeira (13 cm) - sala de professores - fornecimento e instalação | UN | 1 | 0 |  | 0 | 0
15.1.4 | Composição Própria | C.P. 1312305148480 | Bancada em granito cinza andorinha, 175x70cm, para cuba de inox, exclusive esta, considerando rodopia (7 cm) e testeira (13 cm) - banheiro infantil - fornecimento e instalação | UN | 3 | 0 |  | 0 | 0
15.1.5 | Composição Própria | C.P. 1312305148478 | Bancada em granito cinza andorinha, 110x50cm, considerando rodopia (7 cm) e testeira (13 cm) - apoio do trocador - fornecimento e instalação | UN | 8 | 0 |  | 0 | 0
15.1.6 | Composição Própria | C.P. 1312305148475 | Bancada em granito cinza andorinha, 125x60cm, para cuba de inox, exclusive esta, considerando rodopia (7 cm) e testeira (13 cm) - sala terceirizados - fornecimento e instalação | UN | 1 | 0 |  | 0 | 0
15.1.7 | Composição Própria | C.P. 1312305148473 | Bancada em granito cinza andorinha, 215x70cm, para cuba de inox, exclusive esta, considerando rodopia (7 cm) e testeira (13 cm) - banheiro infantil - fornecimento e instalação | UN | 1 | 0 |  | 0 | 0
15.1.8 | Composição Própria | C.P. 1312305148782 | Bancada em granito cinza andorinha, 240x45cm, para lavatório, com cubas de louça branca de embutir (4 unidades), considerando rodopia (7 cm) e testeira (13 cm) - ateliê - fornecimento e instalação | UN | 1 | 0 |  | 0 | 0
15.1.9 | Composição Própria | C.P. 1312305148783 | Bancada em granito cinza andorinha, 120x60cm, para lavatório, com cubas de louça branca de embutir (2 unidades), considerando rodopia (7 cm) e testeira (13 cm) - banheiro infantil - fornecimento e instalação | UN | 1 | 0 |  | 0 | 0
15.1.10 | Composição Própria | C.P. 1312305148802 | Cuba de embutir retangular de aço inoxidável, 50 x 40 x 20 cm, inclusive válvula e sifão metálico tipo copo - fornecimento e instalação. | UN | 3 | 0 |  | 0 | 0
15.1.11 | Composição Própria | C.P. 1312305148803 | Cuba de embutir retangular de aço inoxidável, 60 x 40 x 20 cm, inclusive válvula e sifão metálico tipo copo - fornecimento e instalação. | UN | 2 | 0 |  | 0 | 0
15.1.12 | Composição Própria | C.P. 1312305148804 | Cuba de embutir retangular de aço inoxidável, 60 x 50 x 40 cm, inclusive válvula e sifão metálico tipo copo - fornecimento e instalação. | UN | 4 | 0 |  | 0 | 0
15.1.13 | Composição Própria | C.P. 1312305148806 | Cuba de embutir retangular de aço inoxidável, 70 x 50 x 33 cm, inclusive válvula e sifão metálico tipo copo - fornecimento e instalação. | UN | 1 | 0 |  | 0 | 0
15.1.14 | Composição Própria | C.P. 1312306149912 | Colchonete para trocador - fornecimento e instalação | UN | 8 | 0 |  | 0 | 0
15.1.15 | Composição Própria | C.P. 1312306149913 | Banheira infantil, 20l ou equivalente - fornecimento e instalação. | UN | 4 | 0 |  | 0 | 0
15.2 |  |  | BANCADAS EM AÇO INOX
15.2.1 | Composição Própria | C.P. 1312305148807 | Bancada em aço inox, 210x85cm, inclusive cuba inox 60x50x40 cm, rodobanca (10cm) e testeira (12cm) - fornecimento e instalação. | UN | 1 | 0 |  | 0 | 0
15.2.2 | Composição Própria | C.P. 1312305148813 | Bancada em aço inox, 245x70cm, inclusive cuba inox 50x40x20 cm, rodobanca (10cm) e testeira (12cm) - fornecimento e instalação. | UN | 1 | 0 |  | 0 | 0
15.2.3 | Composição Própria | C.P. 1312305148838 | Bancada em aço inox, 300x85cm, inclusive cuba inox 60x50x40 cm, rodobanca (10cm) e testeira (12cm) - fornecimento e instalação. | UN | 1 | 0 |  | 0 | 0
15.2.4 | Composição Própria | C.P. 1312305148839 | Bancada em aço inox, 215x70cm, inclusive cuba inox 60x50x40 cm, rodobanca (10cm) e testeira (12cm) - fornecimento e instalação. | UN | 1 | 0 |  | 0 | 0
15.2.5 | Composição Própria | C.P. 1312305148840 | Bancada em aço inox, 250x60 cm, inclusive cuba inox 60x40cm, rodobanca (10cm) e testeira (12cm) - fornecimento e instalação. | UN | 1 | 0 |  | 0 | 0
15.2.6 | Composição Própria | C.P. 1312305148470 | Bancada em aço inox, 320x60 cm, inclusive rodobanca (10cm) e testeira (12cm) - fornecimento e instalação. | UN | 1 | 0 |  | 0 | 0
15.2.7 | Composição Própria | C.P. 1312305148466 | Bancada em aço inox, 225x70 cm, inclusive rodobanca (10cm) e testeira (12cm) - fornecimento e instalação. | UN | 1 | 0 |  | 0 | 0
15.2.8 | Composição Própria | C.P. 1312305148845 | Bancada em aço inox, 230x80cm, inclusive cuba inox 70x50x33cm, rodobanca (10cm) e testeira (12cm) - fornecimento e instalação. | UN | 1 | 0 |  | 0 | 0
15.2.9 | Composição Própria | C.P. 1312306149916 | Mesa de apoio em aço inox industrial 200x70x90 -fornecimento e instalação | UN | 1 | 0 |  | 0 | 0
16 |  |  | METAIS, LOUÇAS E ACESSÓRIOS SANITÁRIOS
16.1 | Composição Própria | C.P. 1312306149971 | Ducha higiênica com aquecedor elétrico - fornecimento e instalação. | UN | 9 | 0 |  | 0 | 0
16.2 | SINAPI/SC | 86904 | Lavatório louça branca suspenso, 29,5 x 39cm ou equivalente, padrão popular - fornecimento e instalação. af_01/2020 | UN | 12 | 0 |  | 0 | 0
16.3 | SINAPI/SC | 100864 | Barra de apoio em "L", em aco inox polido 80 x 80 cm, fixada na parede - fornecimento e instalacao. af_01/2020 | UN | 5 | 0 |  | 0 | 0
16.4 | SINAPI/SC | 100868 | Barra de apoio reta, em aco inox polido, comprimento 80 cm, fixada na parede - fornecimento e instalação. af_01/2020 | UN | 10 | 0 |  | 0 | 0
16.5 | SINAPI/SC | 100867 | Barra de apoio reta, em aco inox polido, comprimento 70 cm, fixada na parede - fornecimento e instalação. af_01/2020 | UN | 10 | 0 |  | 0 | 0
16.6 | SINAPI/SC | 100875 | Banco articulado, em aco inox, para pcd, fixado na parede - fornecimento e instalação. af_01/2020 | UN | 5 | 0 |  | 0 | 0
16.7 | SINAPI/SC | 100865 | Barra de apoio lateral articulada, com trava, em aco inox polido, fixada na parede - fornecimento e instalação. af_01/2020 | UN | 10 | 0 |  | 0 | 0
16.8 | SINAPI/SC | 95547 | Saboneteira plastica tipo dispenser para sabonete liquido com reservatorio 800 a 1500 ml, incluso fixação. af_01/2020 | UN | 57 | 0 |  | 0 | 0
16.9 | SINAPI/SC | 95542 | Porta toalha rosto em metal cromado, tipo Argola, incluso fixação. af_01/2020 | UN | 47 | 0 |  | 0 | 0
16.10 | Composição Própria | C.P. 1312306149977 | Válvula de descarga metálica, base 1 1/4", acabamento metalico cromado com duplo acionamento (ref: hydra duo ou equivalente técnico) - fornecimento e instalação | UN | 36 | 0 |  | 0 | 0
16.11 | Composição Própria | C.P. 1312306149980 | Válvula de descarga metálica com alavanca de acionamento, base 1 1/4", acabamento metalico cromado ref: docol ou equivalente técnico - fornecimento e instalação | UN | 5 | 0 |  | 0 | 0
16.12 | Composição Própria | C.P. 1312306149982 | Espelho cristal, espessura 4mm, com parafusos de fixacao, sem moldura | M2 | 19.75 | 0 |  | 0 | 0
16.13 | Composição Própria | C.P. 1312307150301 | Vaso sanitario sifonado convencional com louça branca, incluso conjunto de ligação para bacia sanitária ajustável - fornecimento e instalação. af_10/2016 | UN | 15 | 0 |  | 0 | 0
16.14 | SINAPI/SC | 95472 | Vaso sanitario sifonado convencional para pcd sem furo frontal com louça branca sem assento, incluso conjunto de ligação para bacia sanitária ajustável - fornecimento e instalação. af_01/2020 | UN | 5 | 0 |  | 0 | 0
16.15 | Composição Própria | C.P. 1312306149986 | Vaso sanitário infantil louça branca, incluso conjunto de ligação para bacia sanitária ajustável - fornecimento e instalacao. af_01/2020 | UN | 21 | 0 |  | 0 | 0
16.16 | SINAPI/SC | 100849 | Assento sanitário convencional - fornecimento e instalacao. af_01/2020 | UN | 20 | 0 |  | 0 | 0
16.17 | SINAPI/SC | 100851 | Assento sanitário infantil - fornecimento e instalacao. af_01/2020 | UN | 21 | 0 |  | 0 | 0
16.18 | Composição Própria | C.P. 1312306149989 | Papeleira plastica tipo dispenser para papel higienico rolao, incluso fixação | UN | 41 | 0 |  | 0 | 0
16.19 | SINAPI/SC | 86910 | Torneira cromada tubo móvel, de parede, 1/2 ou 3/4, para pia de cozinha, padrão médio - fornecimento e instalação. af_01/2020 | UN | 2 | 0 |  | 0 | 0
16.20 | Composição Própria | C.P. 1312306149998 | Lavatório coletivo em aço inox 200cm, inclusive válvula,sifão e elementos de fixação - fornecimento e instalação | UN | 2 | 0 |  | 0 | 0
16.21 | Composição Própria | C.P. 1312306150000 | Chuveiro elétrico tipo ducha com desviador -fornecimento e instalação. | UN | 23 | 0 |  | 0 | 0
16.22 | Composição Própria | C.P. 1312306150007 | Torneira metalica cromada de mesa, para lavatorio, temporizada pressao fechamento automatico - fornecimento e instalação | UN | 54 | 0 |  | 0 | 0
16.23 | Composição Própria | C.P. 1312306150010 | Torneira metalica cromada de parede, para lavatorio, temporizada pressao fechamento automatico pressmatic ou equivalente técnico- fornecimento e instalação | UN | 10 | 0 |  | 0 | 0
16.24 | Composição Própria | C.P. 1312306150011 | Torneira metalica cromada, de mesa/bancada, para cozinha, bica movel, com arejador, 1/2 " ou 3/4 ", padrão alto - fornecimento e instalação | UN | 8 | 0 |  | 0 | 0
16.25 | SINAPI/SC | 86874 | Tanque de louça branca suspenso, 18l ou equivalente - fornecimento e instalação. af_01/2020 | UN | 2 | 0 |  | 0 | 0
16.26 | Composição Própria | C.P. 1312306150014 | Torneira banheiro pcd norma nbr9050 bica baixa com alavanca - fornecimento e instalação | UN | 5 | 0 |  | 0 | 0
16.27 | SINAPI/SC | 86914 | Torneira cromada 1/2 ou 3/4 para tanque, padrão médio - fornecimento e instalação. af_01/2020 | UN | 3 | 0 |  | 0 | 0
16.28 | Composição Própria | C.P. 1312306150016 | Tanque idustrial em aço inox 70x60cm -fornecimento e instalação | UN | 1 | 0 |  | 0 | 0
17 |  |  | COMUNICAÇÃO VISUAL
17.1 | Composição Própria | C.P. 1312303146677 | Fornecimento e instalação de placa de inauguração | UN | 1 | 0 |  | 0 | 0
17.2 | Composição Própria | C.P. 1312305148449 | Placa de identificação em acrílico 20x20 cm borda polida - fornecimento e instalação | UN | 20 | 0 |  | 0 | 0
17.3 | Composição Própria | C.P. 1312305148448 | Placa de identificação em acrílico 20x14 cm borda polida - fornecimento e instalação | UN | 31 | 0 |  | 0 | 0
17.4 | Composição Própria | C.P. 1312305148447 | Letra caixa com profundidade de 50mm, h= 20cm em chapa inox AISI 304 numero 9 (E =4mm) para montagem de texto - conforme projeto - fornecimento e instalação | UN | 42 | 0 |  | 0 | 0
17.5 | Composição Própria | C.P. 1312305148446 | Confecção, fornecimento e instalação de brasão em chapa inox AISI 304 numero 9 (E =4mm) para logomarca da prefeitura municipal - conforme projeto - fornecimento e instalação | UN | 3 | 0 |  | 0 | 0
17.6 | Composição Própria | C.P. 1312306150092 | Letra caixa com profundidade de 50mm, h= 10cm em chapa inox AISI 304 numero 9 (E =4mm) para montagem de texto - conforme projeto - fornecimento e instalação | UN | 20 | 0 |  | 0 | 0
17.7 | Composição Própria | C.P. 1312306150093 | Comunicação visual em portas com uso de adesivos para proteção e comunicação visual - fornecimento e instalação | m² | 21.3 | 0 |  | 0 | 0
18 |  |  | PAISAGISMO
18.1 |  |  | GRAMA, MUDAS E FORRAÇÕES
18.1.1 | Composição Própria | C.P. 1312306150050 | Plantio de grama esmeralda ou São Carlos ou curitibana, em placas,inclusive terra adubada para plantio | M² | 2448.02 | 0 |  | 0 | 0
18.1.2 | Composição Própria | C.P. 1312306150053 | Plantio de forração azulzinha (evolvulus glomeratus). | M² | 45.12 | 0 |  | 0 | 0
18.1.3 | Composição Própria | C.P. 1312306150095 | Forração com casca de pinus - fornecimento e execução | M² | 41.11 | 0 |  | 0 | 0
18.1.4 | Composição Própria | C.P. 1312306150071 | Forração com seixo rolado - fornecimento e execução | m² | 31.21 | 0 |  | 0 | 0
18.1.5 | Composição Própria | C.P. 1312306150073 | Plantio de forração (tradescantia palida purpurea - trapoeraba-roxa). | m² | 12.51 | 0 |  | 0 | 0
18.1.6 | Composição Própria | C.P. 1312306150077 | Fornecimento e plantio de muda de antúrio (anthurium) | UN | 61 | 0 |  | 0 | 0
18.1.7 | Composição Própria | C.P. 1312306150080 | Fornecimento e plantio de muda de aspidistra (aspidistra elatior, maculata e variegata) | UN | 46 | 0 |  | 0 | 0
18.1.8 | Composição Própria | C.P. 1312306150083 | Fornecimento e plantio de bambu japonês (pseudosasa japonica) | UN | 20 | 0 |  | 0 | 0
18.1.9 | Composição Própria | C.P. 1312306150085 | Fornecimento e plantio de barba de serpente (liriope muscar) | UN | 259 | 0 |  | 0 | 0
18.1.10 | Composição Própria | C.P. 1312306150089 | Fornecimento e plantio de bromélia imperial (alcantarea imperialis) | UN | 6 | 0 |  | 0 | 0
18.1.11 | Composição Própria | C.P. 1312306150096 | Fornecimento e plantio de buxinho (buxus sempervirens) | UN | 9 | 0 |  | 0 | 0
18.1.12 | Composição Própria | C.P. 1312306150097 | Fornecimento e plantio de dragoeiro madagascar (dracaena marginata) | UN | 42 | 0 |  | 0 | 0
18.1.13 | Composição Própria | C.P. 1312306150102 | Fornecimento e plantio de figueira benjamim (ficus benjamina) | UN | 7 | 0 |  | 0 | 0
18.1.14 | Composição Própria | C.P. 1312306150098 | Fornecimento e plantio de jabuticabeira (myrciaria cauliflora) | UN | 2 | 0 |  | 0 | 0
18.1.15 | Composição Própria | C.P. 1312306150100 | Fornecimento e plantio de jacarandá-mimoso ( jacaranda mimosaefolia) | UN | 16 | 0 |  | 0 | 0
18.1.16 | Composição Própria | C.P. 1312306150104 | Fornecimento e plantio de moreia amarela ( dietes iridioides) | UN | 95 | 0 |  | 0 | 0
18.1.17 | Composição Própria | C.P. 1312306150106 | Fornecimento e plantio de murta-de-cheiro ( murraya paniculata) | UN | 6 | 0 |  | 0 | 0
18.1.18 | Composição Própria | C.P. 1312306150110 | Fornecimento e plantio de palmeira raphis ( rhapis excelsa) | UN | 2 | 0 |  | 0 | 0
18.1.19 | Composição Própria | C.P. 1312306150111 | Fornecimento e plantio de pitangueira (eugenia uniflora) | UN | 2 | 0 |  | 0 | 0
18.1.20 | Composição Própria | C.P. 1312306150113 | Fornecimento e plantio de árvore-do-viajante ( ravenala madagascariensis) | UN | 6 | 0 |  | 0 | 0
18.1.21 | Composição Própria | C.P. 1312306150114 | Fornecimento e plantio de aceroleira (malgiphia emarginata) | UN | 2 | 0 |  | 0 | 0
18.1.22 | Composição Própria | C.P. 1312306150118 | Fornecimento e plantio de microverdes em horta (variados) | UN | 61 | 0 |  | 0 | 0
18.1.23 | SINAPI/SC | 98520 | Aplicação de adubo em solo. af_05/2018 | M2 | 2448.02 | 0 |  | 0 | 0
19 |  |  | BRISES METÁLICOS E ACABAMENTO DE MARQUISES
19.1 | Composição Própria | C.P. 1312305148589 | Brise 01 - estrutura metálica, com ligações soldadas, inclusos perfis metálicos, chapas metálicas, ambas galvanizadas, mão de obra e pintura de proteção tipo zarcão (conforme especificações de projeto) - fornecimento e instalação | KG | 715.83 | 0 |  | 0 | 0
19.2 | Composição Própria | C.P. 1312305148588 | Brise 02 - estrutura metálica, com ligações soldadas, inclusos perfis metálicos, chapas metálicas, ambas galvanizadas, mão de obra e pintura de proteção tipo zarcão (conforme especificações de projeto) - fornecimento e instalação | KG | 1311.74 | 0 |  | 0 | 0
19.3 | Composição Própria | C.P. 1312305148587 | Brise 03 - estrutura metálica, com ligações soldadas, inclusos perfis metálicos, chapas metálicas, ambas galvanizadas, mão de obra e pintura de proteção tipo zarcão (conforme especificações de projeto) - fornecimento e instalação | KG | 2866.92 | 0 |  | 0 | 0
19.4 | Composição Própria | C.P. 1312305148586 | Brise 04 - estrutura metálica, com ligações soldadas, inclusos perfis metálicos, chapas metálicas, ambas galvanizadas, mão de obra e pintura de proteção tipo zarcão (conforme especificações de projeto) - fornecimento e instalação | KG | 1071.53 | 0 |  | 0 | 0
19.5 | Composição Própria | C.P. 1312305148585 | Brise 05 - estrutura metálica, com ligações soldadas, inclusos perfis metálicos, chapas metálicas, ambas galvanizadas, mão de obra e pintura de proteção tipo zarcão (conforme especificações de projeto) - fornecimento e instalação | KG | 774.62 | 0 |  | 0 | 0
19.6 | Composição Própria | C.P. 1312305148584 | Brise 06 - estrutura metálica, com ligações soldadas, inclusos perfis metálicos, chapas metálicas, ambas galvanizadas, mão de obra e pintura de proteção tipo zarcão (conforme especificações de projeto) - fornecimento e instalação | KG | 882.61 | 0 |  | 0 | 0
19.7 | Composição Própria | C.P. 1312305148583 | Brise 07 - estrutura metálica, com ligações soldadas, inclusos perfis metálicos, chapas metálicas, ambas galvanizadas, mão de obra e pintura de proteção tipo zarcão (conforme especificações de projeto) - fornecimento e instalação | KG | 882.48 | 0 |  | 0 | 0
19.8 | Composição Própria | C.P. 1312305148582 | Brise 08 - estrutura metálica, com ligações soldadas, inclusos perfis metálicos, chapas metálicas, ambas galvanizadas, mão de obra e pintura de proteção tipo zarcão (conforme especificações de projeto) - fornecimento e instalação | KG | 493.21 | 0 |  | 0 | 0
19.9 | Composição Própria | C.P. 1312306150017 | Fornecimento e instalação de brise em chapa perfurada, inclusive materiais em aço galvanizado e pintura | M² | 120.96 | 0 |  | 0 | 0
19.10 | Composição Própria | C.P. 1312305148581 | Fornecimento e instalação de painel aluminio composto (ACM) E =3mm em estrutura metálica, inclusive fixação e vedações | m² | 420 | 0 |  | 0 | 0
19.11 | Composição Própria | C.P. 1312305148440 | Telhamento com telha metálica termoacústica trapezoidal - 40mm , com chapa metálica superior trapezoidal e inferior plana, com até 2 águas, incluso içamento e pintura epóxica nas duas faces | m² | 114.19 | 0 |  | 0 | 0
19.12 | Composição Própria | C.P. 1312305148580 | Telhamento com telha translúcida trapezoidal , com até 2 águas, incluso içamento | m² | 33 | 0 |  | 0 | 0
19.13 | SINAPI/SC | 102176 | Instalação de vidro laminado, E = 8 mm (4+4), encaixado em perfil u. af_01/2021_ps | m² | 93 | 0 |  | 0 | 0
20 |  |  | GUARDA-CORPOS E CORRIMÃOS
20.1 | Composição Própria | C.P. 1312305148579 | Guarda-corpo de aço galvanizado de 1,10m, montantes retangulares de 2"x2" espaçados de 1 metro, travessas superior e inferior de 2"x2", gradil formado por barras retangulares verticais de 1/2"x1/2", fixado com chumbador mecânico, inclusive pinturas de proteção e acabamento - fornecimento e instalação | M | 206.67 | 0 |  | 0 | 0
20.2 | Composição Própria | C.P. 1312305148578 | Guarda-corpo de aço galvanizado de 1,30m, montantes retangulares de 2"x2" espaçados de 1 metro, travessas superior e inferior de 2"x2", gradil formado por barras retangulares verticais de 1/2"x1/2", fixado com chumbador mecânico, inclusive pinturas de proteção e acabamento - fornecimento e instalação | M | 162.25 | 0 |  | 0 | 0
20.3 | Composição Própria | C.P. 1312305148577 | Guarda-corpo de aço galvanizado de 0,83m, montantes retangulares de 2"x2" espaçados de 1 metro, travessas superior e inferior de 2"x2", gradil formado por barras retangulares verticais de 1/2"x1/2", fixado com chumbador mecânico, inclusive pinturas de proteção e acabamento - fornecimento e instalação | m | 51.82 | 0 |  | 0 | 0
20.4 | Composição Própria | C.P. 1312305148438 | Corrimão interno duplo fixado em parede (h1= 70 e h2=92cm) , diâmetro externo = 1", em aço galvanizado, inclusive pinturas de proteção e acabamento - fornecimento e instalação | M | 169.97 | 0 |  | 0 | 0
20.5 | Composição Própria | C.P. 1312305148435 | Corrimão externo duplo fixado em parede (h1= 70 e h2=92cm) , diâmetro externo = 1", em aço galvanizado, inclusive pinturas de proteção e acabamento - fornecimento e instalação | M | 87.47 | 0 |  | 0 | 0
21 |  |  | CLIMATIZAÇÃO, EXAUSTÃO E INSUFLAMENTO
21.1 |  |  | EQUIPAMENTOS DE AR CONDICIONADO
21.1.1 | Composição Própria | C.P. 1312307150180 | Fornecimento e instalação de aparelho de ar condicionado split completo 30.000 btus | UN | 18 | 0 |  | 0 | 0
21.1.2 | Composição Própria | C.P. 1312307150202 | Ar condicionado split inverter, hi-wall (parede), 9000 btu/h, ciclo frio - fornecimento e instalação. af_11/2021_pe | UN | 7 | 0 |  | 0 | 0
21.1.3 | Composição Própria | C.P. 1312307150201 | Ar condicionado split inverter, hi-wall (parede), 18000 btu/h, ciclo frio - fornecimento e instalação. af_11/2021_pe | UN | 4 | 0 |  | 0 | 0
21.1.4 | Composição Própria | C.P. 1312307150199 | Ar condicionado split inverter, hi-wall (parede), 24000 btu/h, ciclo frio - fornecimento e instalação. af_11/2021_pe | UN | 2 | 0 |  | 0 | 0
21.1.5 | Composição Própria | C.P. 1312307150234 | Ar condicionado split inverter, piso teto, 48000 btu/h, ciclo frio - fornecimento e instalação. af_11/2021_pe | UN | 2 | 0 |  | 0 | 0
21.1.6 | Composição Própria | C.P. 1312306150156 | Cabo multipolar, flexivel, isolacao em PVC, antichama, 0,6/1 kV, 3 condutores de 2,5 mm²- fornecimento e instalação | M | 239.7 | 0 |  | 0 | 0
21.1.7 | Composição Própria | C.P. 1312306150157 | Cabo multipolar, flexivel, isolacao em PVC, antichama, 0,6/1 kV, 3 condutores de 4,0 mm²- fornecimento e instalação | M | 30.6 | 0 |  | 0 | 0
21.2 |  |  | DUTOS, EQUIPAMENTOS E ACESSÓRIOS
21.2.1 | Composição Própria | C.P. 1312306150159 | Exaustor axial in line com diâmetro de 150mm - forncimento e instalação | UN | 3 | 0 |  | 0 | 0
21.2.2 | Composição Própria | C.P. 1312307150161 | Bocal de exaustão circular 150mm com registro de vazão construído em polipropileno branco - fornecimento e instalação | un | 17 | 0 |  | 0 | 0
21.2.3 | Composição Própria | C.P. 1312307150163 | Veneziana de ar externo em alumínio extrudado anodizado com aletas fixas horizontais, 50x20cm, com tela de PVC, inclusive pintura- fornecimento e instalação. | UN | 3 | 0 |  | 0 | 0
21.2.4 | Composição Própria | C.P. 1312307150164 | Duto em chapa de aço galvanizado #18, 500x200mm, inclusive fixação - fornecimento e instalação | M | 25 | 0 |  | 0 | 0
21.2.5 | Composição Própria | C.P. 1312307150165 | Duto em chapa de aço galvanizado #18, 100x150mm, inclusive fixação - fornecimento e instalação | M | 110 | 0 |  | 0 | 0
21.2.6 | Composição Própria | C.P. 1312307150169 | Exaustor D=40cm, alta vazão - fornecimento e instalação | UN | 2 | 0 |  | 0 | 0
21.2.7 | Composição Própria | C.P. 1312307150188 | Coifa em chapa de aço inox, tipo industrial, 200x110cm, inclusive calha coletora de gordura e dreno, inclusive fixação com tirantes - fornecimento e instalação | UN | 1 | 0 |  | 0 | 0
21.2.8 | Composição Própria | C.P. 1312307150196 | Exaustor industrial D=40cm, alta vazão para coifa - fornecimento e instalação | UN | 1 | 0 |  | 0 | 0
22 |  |  | PISOS
22.1 |  |  | TÉRREO
22.1.1 | SINAPI/SC | 94439 | (composição representativa) do serviço de contrapiso em argamassa traço 1:4 (cim e areia), betoneira 400 l, E = 4 cm áreas secas e molhadas sobre laje , e = 3 cm áreas molhadas sobre impermeabilização, casa e edificação pública padrão. af_11/2014 | M2 | 1173.27 | 0 |  | 0 | 0
22.1.2 | SINAPI/SC | 98555 | Impermeabilização de superfície com argamassa poliméricA / membrana acrílica, 3 demãos. af_06/2018 | M2 | 337.72 | 0 |  | 0 | 0
22.1.3 | SINAPI/SC | 87263 | Revestimento cerâmico para piso com placas tipo porcelanato de dimensões 60x60 cm aplicada em ambientes de área maior que 10 m². af_02/2023_pe | M2 | 948.55 | 0 |  | 0 | 0
22.1.4 | Composição Própria | C.P. 1312306150151 | Revestimento cerâmico para piso com placas tipo porcelanato de dimensões 83x83 cm aplicada em ambientes de área maior que 10 m². | M² | 224.72 | 0 |  | 0 | 0
22.1.5 | SINAPI/SC | 88478 | Contrapiso com argamassa autonivelante, aplicado sobre laje, aderido, espessura 4cm. af_07/2021 | M2 | 150.03 | 0 |  | 0 | 0
22.1.6 | SINAPI/SC | 101727 | Piso vinílico semi-flexível em placas, padrão liso, espessura 3,2 mm, fixado com cola. af_09/2020 | M2 | 150.03 | 0 |  | 0 | 0
22.1.7 | Composição Própria | C.P. 1312306150153 | Rodapé em poliestireno, altura 10 cm. | M | 216.15 | 0 |  | 0 | 0
22.2 |  |  | PAVIMENTO SUPERIOR
22.2.1 | SINAPI/SC | 94439 | (composição representativa) do serviço de contrapiso em argamassa traço 1:4 (cim e areia), betoneira 400 l, E = 4 cm áreas secas e molhadas sobre laje , e = 3 cm áreas molhadas sobre impermeabilização, casa e edificação pública padrão. af_11/2014 | M2 | 931.36 | 0 |  | 0 | 0
22.2.2 | SINAPI/SC | 98555 | Impermeabilização de superfície com argamassa poliméricA / membrana acrílica, 3 demãos. af_06/2018 | M2 | 211.17 | 0 |  | 0 | 0
22.2.3 | SINAPI/SC | 87263 | Revestimento cerâmico para piso com placas tipo porcelanato de dimensões 60x60 cm aplicada em ambientes de área maior que 10 m². af_02/2023_pe | M2 | 835.59 | 0 |  | 0 | 0
22.2.4 | Composição Própria | C.P. 1312306150151 | Revestimento cerâmico para piso com placas tipo porcelanato de dimensões 83x83 cm aplicada em ambientes de área maior que 10 m². | M² | 95.77 | 0 |  | 0 | 0
22.3 |  |  | ESCADA E RAMPA
22.3.1 | SINAPI/SC | 94439 | (composição representativa) do serviço de contrapiso em argamassa traço 1:4 (cim e areia), betoneira 400 l, E = 4 cm áreas secas e molhadas sobre laje , e = 3 cm áreas molhadas sobre impermeabilização, casa e edificação pública padrão. af_11/2014 | M2 | 151.27 | 0 |  | 0 | 0
22.3.2 | SINAPI/SC | 98555 | Impermeabilização de superfície com argamassa poliméricA / membrana acrílica, 3 demãos. af_06/2018 | M2 | 151.27 | 0 |  | 0 | 0
22.3.3 | SINAPI/SC | 87263 | Revestimento cerâmico para piso com placas tipo porcelanato de dimensões 60x60 cm aplicada em ambientes de área maior que 10 m². af_02/2023_pe | M2 | 151.27 | 0 |  | 0 | 0
22.3.4 | Composição Própria | C.P. 1312306150154 | Degraus de escada em granito jateado - fornecimento de materiais e execução | M² | 31.01 | 0 |  | 0 | 0
22.3.5 | Composição Própria | C.P. 1312307150206 | Chapim em granito cinza andorinha aplicado sobre fechamentos laterais externos de escada ( escada com piso de granito jateado) - fornecimento e assentamento | M² | 1.37 | 0 |  | 0 | 0
22.4 |  |  | SOLÁRIOS
22.4.1 | Composição Própria | C.P. 1312306150042 | Execução de passeio (calçada) ou piso de concreto com concreto moldado in loco, usinado, acabamento convencional, espessura 12 cm, armado com tela q-92. | M² | 120.05 | 0 |  | 0 | 0
22.4.2 | SINAPI/SC | 94439 | (composição representativa) do serviço de contrapiso em argamassa traço 1:4 (cim e areia), betoneira 400 l, E = 4 cm áreas secas e molhadas sobre laje , e = 3 cm áreas molhadas sobre impermeabilização, casa e edificação pública padrão. af_11/2014 | M2 | 120.05 | 0 |  | 0 | 0
22.4.3 | SINAPI/SC | 98555 | Impermeabilização de superfície com argamassa poliméricA / membrana acrílica, 3 demãos. af_06/2018 | M2 | 120.05 | 0 |  | 0 | 0
22.4.4 | SINAPI/SC | 87263 | Revestimento cerâmico para piso com placas tipo porcelanato de dimensões 60x60 cm aplicada em ambientes de área maior que 10 m². af_02/2023_pe | M2 | 120.05 | 0 |  | 0 | 0
22.4.5 | Composição Própria | C.P. 1312306150050 | Plantio de grama esmeralda ou São Carlos ou curitibana, em placas,inclusive terra adubada para plantio | M² | 43.2 | 0 |  | 0 | 0
22.5 |  |  | PLAYGROUND
22.5.1 | Composição Própria | C.P. 1312306150047 | Execução de passeio em piso drenante 40x40cm, com bloco retangular cor natural, espessura 5 cm. | M² | 455.64 | 0 |  | 0 | 0
22.5.2 | Composição Própria | C.P. 1312307150198 | Piso emborrachado para playground, placas 100x100cm, espessura 40 mm, fixado com adesivo acrílico.(cores) | M² | 385 | 0 |  | 0 | 0
22.6 |  |  | ÁREA TÉCNICA
22.6.1 | SINAPI/SC | 94439 | (composição representativa) do serviço de contrapiso em argamassa traço 1:4 (cim e areia), betoneira 400 l, E = 4 cm áreas secas e molhadas sobre laje , e = 3 cm áreas molhadas sobre impermeabilização, casa e edificação pública padrão. af_11/2014 | M2 | 209.62 | 0 |  | 0 | 0
22.6.2 | SINAPI/SC | 98555 | Impermeabilização de superfície com argamassa poliméricA / membrana acrílica, 3 demãos. af_06/2018 | M2 | 209.62 | 0 |  | 0 | 0
23 |  |  | ACESSIBILIDADE
23.1 | Composição Própria | C.P. 1312306149965 | Piso tatil alerta e direcional em inox parafusado - fornecimento e instalação | M | 26.25 | 0 |  | 0 | 0
23.2 | Composição Própria | C.P. 1312306149968 | Placa de descrição de pavimento em braille - fornecimento e instalação | UN | 16 | 0 |  | 0 | 0
23.3 | SINAPI/SC | 101094 | Piso podotátil de alerta ou direcional, de borracha, assentado sobre argamassa. af_05/2020 | M | 41.25 | 0 |  | 0 | 0
24 |  |  | SUBESTAÇÃO- PADRÃO CELESC
24.1 | Composição Própria | C.P. 1312303146954 | Fornecimento e assentamento de poste de concreto com comprimento nominal de 11 m, carga nominal de 1000 dan, engastamento base concretada com 1 m de concreto e 0,7 m de solo | UN | 1 | 0 |  | 0 | 0
24.2 | SINAPI/SC | 102109 | Suporte para transformador em poste de concreto circular - fornecimento e instalação. af_12/2020 | UN | 1 | 0 |  | 0 | 0
24.3 | SINAPI/SC | 102107 | Transformador de distribuição, 225 kVA, trifásico, 60 hz, classe 15 kV, imerso em óleo mineral, instalação em poste (não incluso suporte) - fornecimento e instalação. af_12/2020 | UN | 1 | 0 |  | 0 | 0
24.4 | Composição Própria | C.P. 1312204133255 | Caixa de passagem em concreto armado (85x65x80cm), com tampa ferro fundido (70x90cm) e aro padrão celesc, para carga 12,5t | un | 3 | 0 |  | 0 | 0
24.5 | Composição Própria | C.P. 1312306149919 | Entrada de energia elétrica, aérea, trifásica, com subestação, cabo de 120 mm² e disjuntor 350a (exclusive este), proteção e aterramento e caixas de inspeção (não incluso o poste de concreto). - fornecimento e instalação | UN | 1 | 0 |  | 0 | 0
24.6 | Composição Própria | C.P. 1312306149923 | Quadro medidor de demanda (mdr) - padrão celesc 2020, com barramento, de sobrepor em alumínio, dimensões (lxaxp):55x68x25cm, sobrepor, fecho fenda metálico com puxador, aletas de ventilação na porta e dispositivo para lacre.- fornecimento e instalação | UN | 1 | 0 |  | 0 | 0
24.7 | Composição Própria | C.P. 1312306149927 | Caixa bep padrão celesc com barramento de sobrepor em alumínio, dimensões (lxaxp): 26x52x18cm, dispositivo para lacre na tampa. - fornecimento e instalação | UN | 1 | 0 |  | 0 | 0
24.8 | Composição Própria | C.P. 1312306149930 | Caixa transformador de corrente (tc) - padrão celesc 2020, com barramento, de sobrepor em alumínio, dimensões (lxaxp):55x68x25cm, sobrepor, fecho fenda metálico com puxador, aletas de ventilação na porta e dispositivo para lacre.- fornecimento e instalação. | UN | 1 | 0 |  | 0 | 0
24.9 | Composição Própria | C.P. 1312306149963 | Quadro geral de proteção (qgp1) - padrão celesc 2020, com barramento, de sobrepor em alumínio, dimensões (lxaxp):55x68x25cm para disjuntor até 300a, sobrepor, fecho fenda metálico com puxador, aletas de ventilação na porta, espelho policarbonato 3mm liso - placa de montagem lisa-fornecimento e instalação | UN | 1 | 0 |  | 0 | 0
24.10 | Composição Própria | C.P. 1312306149934 | Mesa retratil padrão celesc - fornecimento e instalação | UN | 1 | 0 |  | 0 | 0
24.11 | Composição Própria | C.P. 1312202129353 | Abracadeira em aco para amarracao de eletrodutos, tipo D, com 4" e cunha de fixacao | UN | 2 | 0 |  | 0 | 0
24.12 | Composição Própria | C.P. 1312205133878 | Chave fusivel para redes de distribuicao, tensao de 15,0 kV, corrente nominal do porta fusivel de 100 A, capacidade de interrupcao simetrica de 7,10 kA, capacidade de interrupcao assimetrica 10,00 kA fornecimento e instalação | un | 3 | 0 |  | 0 | 0
24.13 | SINAPI/SC | 101554 | Alça preformada de distribuição, em aço galvanizado, AWG 2 - fornecimento e instalação. af_07/2020 | UN | 4 | 0 |  | 0 | 0
24.14 | Composição Própria | C.P. 1312205133885 | Cabo de alumínio nu com alma de aço, bitola 2 AWG - fornecimento e instalação | KG | 120 | 0 |  | 0 | 0
24.15 | Composição Própria | C.P. 1312205133887 | Cruzeta de concreto leve, comp. 2000 mm secao, 90 x 90 mm fornecimento e instalação | UN | 1 | 0 |  | 0 | 0
24.16 | SINAPI/SC | 101546 | Isolador, tipo pino, para tensão 15 kV - fornecimento e instalação. af_07/2020 | UN | 3 | 0 |  | 0 | 0
24.17 | SINAPI/SC | 101538 | Armação secundária, com 1 estribo e 1 isolador - fornecimento e instalação. af_07/2020 | UN | 1 | 0 |  | 0 | 0
24.18 | Composição Própria | C.P. 1312205133894 | Porca olhal m 16, em aco galvanizado, diametro = 16 mm - fornecimento e instalação | un | 3 | 0 |  | 0 | 0
24.19 | Composição Própria | C.P. 1312205133896 | Gancho olhal em aco galvanizado, espessura 16mm, abertura 21mm fornecimento e instalação | un | 3 | 0 |  | 0 | 0
24.20 | Composição Própria | C.P. 1312205133897 | Isolador bastão polimérico 15kv fornecimento e instalação | un | 3 | 0 |  | 0 | 0
24.21 | Composição Própria | C.P. 1312205133902 | Cabecote para entrada de linha de alimentacao para eletroduto, em liga de aluminio com acabamento anti corrosivo, com fixacao por encaixe liso de 360 graus, de 4" - fornecimento e instalação | un | 2 | 0 |  | 0 | 0
24.22 | Composição Própria | C.P. 1312205133907 | Conector cunha 2awg fornecimento e instalação | UN | 8 | 0 |  | 0 | 0
24.23 | Composição Própria | C.P. 1312205133908 | Mão francesa plana perfilada 726mm fornecimento e instalação | un | 2 | 0 |  | 0 | 0
24.24 | Composição Própria | C.P. 1312204132870 | Para-raio de rede 15kv/10ka zno, sem centelhador, invólucro em polimérico, sistema neutro aterrado, com suporte – fornecimento e instalação | UN | 3 | 0 |  | 0 | 0
24.25 | Composição Própria | C.P. 1312205134005 | DPS 275v - 12,5/60ka - classe I - fornecimento e instalação | un | 3 | 0 |  | 0 | 0
24.26 | Composição Própria | C.P. 1312205134006 | Disjuntor tipo din/iec, tripolar 63a - fornecimento e instalação | un | 1 | 0 |  | 0 | 0
24.27 | Composição Própria | C.P. 1312205134010 | Tc 300/5 – fator térmico 1,5 exatidão 0,3 fornecimento e instalação | un | 3 | 0 |  | 0 | 0
24.28 | Composição Própria | C.P. 1312204132875 | Placa de identificação “dps” | UN | 1 | 0 |  | 0 | 0
24.29 | Composição Própria | C.P. 1312204132876 | Placa de identificação “geral” | UN | 1 | 0 |  | 0 | 0
25 |  |  | PAVIMENTAÇÕES
25.1 | Composição Própria | C.P. 1312306150047 | Execução de passeio em piso drenante 40x40cm, com bloco retangular cor natural, espessura 5 cm. | M² | 651.18 | 0 |  | 0 | 0
25.2 | SINAPI/SC | 94275 | Assentamento de guia (meio-fio) em trecho reto, confeccionada em concreto pré-fabricado, dimensões 100x15x13x20 cm (comprimento x base inferior x base superior x altura), para urbanização interna de empreendimentos. af_06/2016 | M | 551.27 | 0 |  | 0 | 0
25.3 | Composição Própria | C.P. 1312306150042 | Execução de passeio (calçada) ou piso de concreto com concreto moldado in loco, usinado, acabamento convencional, espessura 12 cm, armado com tela q-92. | M² | 96.03 | 0 |  | 0 | 0
25.4 | SINAPI/SC | 92400 | Execução de pavimento em piso intertravado, com bloco retangular de 20 x 10 cm, espessura 10 cm. af_10/2022 | M2 | 957.27 | 0 |  | 0 | 0
26 |  |  | MUROS DE CERCAMENTO E MURETAS
26.1 |  |  | ESTRUTURA DE CONCRETO MOLDADO IN LOCO
26.1.1 |  |  | CERCAMENTO EXTERNO
26.1.1.1 |  |  | ESTACAS
26.1.1.1.1 | Composição Própria | C.P. 1312306149981 | Estaca hélice contínua , diâmetro de 30 cm, incluso concreto fck=35mpa, armadura, mobilização e desmobilização - fornecimento e execução | M | 253 | 0 |  | 0 | 0
26.1.1.1.2 | SINAPI/SC | 95601 | Arrasamento mecanico de estaca de concreto armado, diametros de até 40 cm. af_05/2021 | UN | 22 | 0 |  | 0 | 0
26.1.1.2 |  |  | BLOCOS DE COROAMENTO
26.1.1.2.1 | SINAPI/SC | 96523 | Escavação manual para bloco de coroamento ou sapata (incluindo escavação para colocação de fôrmas). af_06/2017 | M3 | 11.38 | 0 |  | 0 | 0
26.1.1.2.2 | SINAPI/SC | 96534 | Fabricação, montagem e desmontagem de fôrma para bloco de coroamento, em madeira serrada, E =25 mm, 4 utilizações. af_06/2017 | M2 | 41.44 | 0 |  | 0 | 0
26.1.1.2.3 | SINAPI/SC | 96543 | Armação de bloco, viga baldrame e sapata utilizando aço CA-60 de 5 mm - montagem. af_06/2017 | KG | 68.7 | 0 |  | 0 | 0
26.1.1.2.4 | SINAPI/SC | 96546 | Armação de bloco, viga baldrame ou sapata utilizando aço CA-50 de 10 mm - montagem. af_06/2017 | KG | 71.8 | 0 |  | 0 | 0
26.1.1.2.5 | Composição Própria | C.P. 1312306149803 | Concreto usinado fck 35 MPa - com uso de bomba - lançamento, adensamento e acabamento. | M³ | 4.74 | 0 |  | 0 | 0
26.1.1.2.6 | SINAPI/SC | 93382 | Reaterro manual de valas com compactação mecanizada. af_04/2016 | M3 | 6.64 | 0 |  | 0 | 0
26.1.1.3 |  |  | VIGAS BALDRAME
26.1.1.3.1 | SINAPI/SC | 96527 | Escavação manual de vala para viga baldrame (incluindo escavação para colocação de fôrmas). af_06/2017 | M3 | 24.3 | 0 |  | 0 | 0
26.1.1.3.2 | SINAPI/SC | 96536 | Fabricação, montagem e desmontagem de fôrma para viga baldrame, em madeira serrada, E =25 mm, 4 utilizações. af_06/2017 | M2 | 206.37 | 0 |  | 0 | 0
26.1.1.3.3 | SINAPI/SC | 96543 | Armação de bloco, viga baldrame e sapata utilizando aço CA-60 de 5 mm - montagem. af_06/2017 | KG | 225.8 | 0 |  | 0 | 0
26.1.1.3.4 | SINAPI/SC | 96544 | Armação de bloco, viga baldrame ou sapata utilizando aço CA-50 de 6,3 mm - montagem. af_06/2017 | KG | 349.3 | 0 |  | 0 | 0
26.1.1.3.5 | SINAPI/SC | 96547 | Armação de bloco, viga baldrame ou sapata utilizando aço CA-50 de 12,5 mm - montagem. af_06/2017 | KG | 588.7 | 0 |  | 0 | 0
26.1.1.3.6 | Composição Própria | C.P. 1312306149803 | Concreto usinado fck 35 MPa - com uso de bomba - lançamento, adensamento e acabamento. | M³ | 18 | 0 |  | 0 | 0
26.1.1.3.7 | SINAPI/SC | 93382 | Reaterro manual de valas com compactação mecanizada. af_04/2016 | M3 | 6.3 | 0 |  | 0 | 0
26.1.1.4 |  |  | PILARES
26.1.1.4.1 | SINAPI/SC | 92413 | Montagem e desmontagem de fôrma de pilares retangulares e estruturas similares, pé-direito simples, em madeira serrada, 4 utilizações. af_09/2020 | M2 | 4.32 | 0 |  | 0 | 0
26.1.1.4.2 | SINAPI/SC | 92759 | Armação de pilar ou viga de estrutura convencional de concreto armado utilizando aço CA-60 de 5,0 mm - montagem. af_06/2022 | KG | 5.2 | 0 |  | 0 | 0
26.1.1.4.3 | SINAPI/SC | 92762 | Armação de pilar ou viga de estrutura convencional de concreto armado utilizando aço CA-50 de 10,0 mm - montagem. af_06/2022 | KG | 13.8 | 0 |  | 0 | 0
26.1.1.4.4 | Composição Própria | C.P. 1312306149803 | Concreto usinado fck 35 MPa - com uso de bomba - lançamento, adensamento e acabamento. | M³ | 0.22 | 0 |  | 0 | 0
26.1.1.5 |  |  | VIGAS DE CINTAMENTO
26.1.1.5.1 | SINAPI/SC | 92448 | Montagem e desmontagem de fôrma de viga, escoramento com pontalete de madeira, pé-direito simples, em madeira serrada, 4 utilizações. af_09/2020 | M2 | 2.3 | 0 |  | 0 | 0
26.1.1.5.2 | SINAPI/SC | 92759 | Armação de pilar ou viga de estrutura convencional de concreto armado utilizando aço CA-60 de 5,0 mm - montagem. af_06/2022 | KG | 5.5 | 0 |  | 0 | 0
26.1.1.5.3 | SINAPI/SC | 92763 | Armação de pilar ou viga de estrutura convencional de concreto armado utilizando aço CA-50 de 12,5 mm - montagem. af_06/2022 | KG | 17.4 | 0 |  | 0 | 0
26.1.1.5.4 | Composição Própria | C.P. 1312306149803 | Concreto usinado fck 35 MPa - com uso de bomba - lançamento, adensamento e acabamento. | M³ | 0.15 | 0 |  | 0 | 0
26.1.2 |  |  | MURO DE DIVISA
26.1.2.1 |  |  | ESTACAS
26.1.2.1.1 | Composição Própria | C.P. 1312306149981 | Estaca hélice contínua , diâmetro de 30 cm, incluso concreto fck=35mpa, armadura, mobilização e desmobilização - fornecimento e execução | M | 448.5 | 0 |  | 0 | 0
26.1.2.1.2 | SINAPI/SC | 95601 | Arrasamento mecanico de estaca de concreto armado, diametros de até 40 cm. af_05/2021 | UN | 39 | 0 |  | 0 | 0
26.1.2.2 |  |  | BLOCOS DE COROAMENTO
26.1.2.2.1 | SINAPI/SC | 96523 | Escavação manual para bloco de coroamento ou sapata (incluindo escavação para colocação de fôrmas). af_06/2017 | M3 | 20.18 | 0 |  | 0 | 0
26.1.2.2.2 | SINAPI/SC | 96534 | Fabricação, montagem e desmontagem de fôrma para bloco de coroamento, em madeira serrada, E =25 mm, 4 utilizações. af_06/2017 | M2 | 74.84 | 0 |  | 0 | 0
26.1.2.2.3 | SINAPI/SC | 96543 | Armação de bloco, viga baldrame e sapata utilizando aço CA-60 de 5 mm - montagem. af_06/2017 | KG | 133.7 | 0 |  | 0 | 0
26.1.2.2.4 | SINAPI/SC | 96546 | Armação de bloco, viga baldrame ou sapata utilizando aço CA-50 de 10 mm - montagem. af_06/2017 | KG | 158.3 | 0 |  | 0 | 0
26.1.2.2.5 | Composição Própria | C.P. 1312306149803 | Concreto usinado fck 35 MPa - com uso de bomba - lançamento, adensamento e acabamento. | M³ | 8.81 | 0 |  | 0 | 0
26.1.2.2.6 | SINAPI/SC | 93382 | Reaterro manual de valas com compactação mecanizada. af_04/2016 | M3 | 11.37 | 0 |  | 0 | 0
26.1.2.3 |  |  | VIGAS BALDRAME
26.1.2.3.1 | SINAPI/SC | 96527 | Escavação manual de vala para viga baldrame (incluindo escavação para colocação de fôrmas). af_06/2017 | M3 | 31.68 | 0 |  | 0 | 0
26.1.2.3.2 | SINAPI/SC | 96536 | Fabricação, montagem e desmontagem de fôrma para viga baldrame, em madeira serrada, E =25 mm, 4 utilizações. af_06/2017 | M2 | 271.51 | 0 |  | 0 | 0
26.1.2.3.3 | SINAPI/SC | 96543 | Armação de bloco, viga baldrame e sapata utilizando aço CA-60 de 5 mm - montagem. af_06/2017 | KG | 313.3 | 0 |  | 0 | 0
26.1.2.3.4 | SINAPI/SC | 96544 | Armação de bloco, viga baldrame ou sapata utilizando aço CA-50 de 6,3 mm - montagem. af_06/2017 | KG | 383 | 0 |  | 0 | 0
26.1.2.3.5 | SINAPI/SC | 96546 | Armação de bloco, viga baldrame ou sapata utilizando aço CA-50 de 10 mm - montagem. af_06/2017 | KG | 789.6 | 0 |  | 0 | 0
26.1.2.3.6 | SINAPI/SC | 96547 | Armação de bloco, viga baldrame ou sapata utilizando aço CA-50 de 12,5 mm - montagem. af_06/2017 | KG | 201.3 | 0 |  | 0 | 0
26.1.2.3.7 | Composição Própria | C.P. 1312306149803 | Concreto usinado fck 35 MPa - com uso de bomba - lançamento, adensamento e acabamento. | M³ | 23.47 | 0 |  | 0 | 0
26.1.2.3.8 | SINAPI/SC | 93382 | Reaterro manual de valas com compactação mecanizada. af_04/2016 | M3 | 8.21 | 0 |  | 0 | 0
26.1.2.3.9 | SINAPI/SC | 98557 | Impermeabilização de superfície com emulsão asfáltica, 2 demãos af_06/2018 | M2 | 219.5 | 0 |  | 0 | 0
26.1.2.4 |  |  | PILARES
26.1.2.4.1 | SINAPI/SC | 92413 | Montagem e desmontagem de fôrma de pilares retangulares e estruturas similares, pé-direito simples, em madeira serrada, 4 utilizações. af_09/2020 | M2 | 61.12 | 0 |  | 0 | 0
26.1.2.4.2 | SINAPI/SC | 92759 | Armação de pilar ou viga de estrutura convencional de concreto armado utilizando aço CA-60 de 5,0 mm - montagem. af_06/2022 | KG | 74.3 | 0 |  | 0 | 0
26.1.2.4.3 | SINAPI/SC | 92762 | Armação de pilar ou viga de estrutura convencional de concreto armado utilizando aço CA-50 de 10,0 mm - montagem. af_06/2022 | KG | 194.8 | 0 |  | 0 | 0
26.1.2.4.4 | Composição Própria | C.P. 1312306149803 | Concreto usinado fck 35 MPa - com uso de bomba - lançamento, adensamento e acabamento. | M³ | 3.06 | 0 |  | 0 | 0
26.1.2.4.5 | SINAPI/SC | 98575 | Tratamento de junta de dilatação, com tarugo de polietileno e selante pu, incluso preenchimento com espuma expansiva pu. af_06/2018 | M | 15.6 | 0 |  | 0 | 0
26.1.2.5 |  |  | VIGAS DE CINTAMENTO
26.1.2.5.1 | SINAPI/SC | 92448 | Montagem e desmontagem de fôrma de viga, escoramento com pontalete de madeira, pé-direito simples, em madeira serrada, 4 utilizações. af_09/2020 | M2 | 92.44 | 0 |  | 0 | 0
26.1.2.5.2 | SINAPI/SC | 92759 | Armação de pilar ou viga de estrutura convencional de concreto armado utilizando aço CA-60 de 5,0 mm - montagem. af_06/2022 | KG | 222.5 | 0 |  | 0 | 0
26.1.2.5.3 | SINAPI/SC | 92763 | Armação de pilar ou viga de estrutura convencional de concreto armado utilizando aço CA-50 de 12,5 mm - montagem. af_06/2022 | KG | 435.8 | 0 |  | 0 | 0
26.1.2.5.4 | Composição Própria | C.P. 1312306149803 | Concreto usinado fck 35 MPa - com uso de bomba - lançamento, adensamento e acabamento. | M³ | 6.16 | 0 |  | 0 | 0
26.1.3 |  |  | MURETAS SOLÁRIO
26.1.3.1 |  |  | ESTACAS
26.1.3.1.1 | Composição Própria | C.P. 1312306149981 | Estaca hélice contínua , diâmetro de 30 cm, incluso concreto fck=35mpa, armadura, mobilização e desmobilização - fornecimento e execução | M | 92 | 0 |  | 0 | 0
26.1.3.1.2 | SINAPI/SC | 95601 | Arrasamento mecanico de estaca de concreto armado, diametros de até 40 cm. af_05/2021 | UN | 8 | 0 |  | 0 | 0
26.1.3.2 |  |  | BLOCOS DE COROAMENTO
26.1.3.2.1 | SINAPI/SC | 96523 | Escavação manual para bloco de coroamento ou sapata (incluindo escavação para colocação de fôrmas). af_06/2017 | M3 | 2.48 | 0 |  | 0 | 0
26.1.3.2.2 | SINAPI/SC | 96534 | Fabricação, montagem e desmontagem de fôrma para bloco de coroamento, em madeira serrada, E =25 mm, 4 utilizações. af_06/2017 | M2 | 13.2 | 0 |  | 0 | 0
26.1.3.2.3 | SINAPI/SC | 96543 | Armação de bloco, viga baldrame e sapata utilizando aço CA-60 de 5 mm - montagem. af_06/2017 | KG | 24.3 | 0 |  | 0 | 0
26.1.3.2.4 | SINAPI/SC | 96546 | Armação de bloco, viga baldrame ou sapata utilizando aço CA-50 de 10 mm - montagem. af_06/2017 | KG | 30.5 | 0 |  | 0 | 0
26.1.3.2.5 | Composição Própria | C.P. 1312306149803 | Concreto usinado fck 35 MPa - com uso de bomba - lançamento, adensamento e acabamento. | M³ | 1.87 | 0 |  | 0 | 0
26.1.3.2.6 | SINAPI/SC | 93382 | Reaterro manual de valas com compactação mecanizada. af_04/2016 | M3 | 0.61 | 0 |  | 0 | 0
26.1.3.3 |  |  | PILARES
26.1.3.3.1 | SINAPI/SC | 92413 | Montagem e desmontagem de fôrma de pilares retangulares e estruturas similares, pé-direito simples, em madeira serrada, 4 utilizações. af_09/2020 | M2 | 10.5 | 0 |  | 0 | 0
26.1.3.3.2 | SINAPI/SC | 92759 | Armação de pilar ou viga de estrutura convencional de concreto armado utilizando aço CA-60 de 5,0 mm - montagem. af_06/2022 | KG | 16.2 | 0 |  | 0 | 0
26.1.3.3.3 | SINAPI/SC | 92762 | Armação de pilar ou viga de estrutura convencional de concreto armado utilizando aço CA-50 de 10,0 mm - montagem. af_06/2022 | KG | 35.2 | 0 |  | 0 | 0
26.1.3.3.4 | Composição Própria | C.P. 1312306149803 | Concreto usinado fck 35 MPa - com uso de bomba - lançamento, adensamento e acabamento. | M³ | 0.56 | 0 |  | 0 | 0
26.1.3.4 |  |  | VIGAS BALDRAME
26.1.3.4.1 | SINAPI/SC | 96527 | Escavação manual de vala para viga baldrame (incluindo escavação para colocação de fôrmas). af_06/2017 | M3 | 6.61 | 0 |  | 0 | 0
26.1.3.4.2 | SINAPI/SC | 96536 | Fabricação, montagem e desmontagem de fôrma para viga baldrame, em madeira serrada, E =25 mm, 4 utilizações. af_06/2017 | M2 | 73.47 | 0 |  | 0 | 0
26.1.3.4.3 | SINAPI/SC | 96543 | Armação de bloco, viga baldrame e sapata utilizando aço CA-60 de 5 mm - montagem. af_06/2017 | KG | 60.5 | 0 |  | 0 | 0
26.1.3.4.4 | SINAPI/SC | 96544 | Armação de bloco, viga baldrame ou sapata utilizando aço CA-50 de 6,3 mm - montagem. af_06/2017 | KG | 90.3 | 0 |  | 0 | 0
26.1.3.4.5 | SINAPI/SC | 96546 | Armação de bloco, viga baldrame ou sapata utilizando aço CA-50 de 10 mm - montagem. af_06/2017 | KG | 156.9 | 0 |  | 0 | 0
26.1.3.4.6 | Composição Própria | C.P. 1312306149803 | Concreto usinado fck 35 MPa - com uso de bomba - lançamento, adensamento e acabamento. | M³ | 4.9 | 0 |  | 0 | 0
26.1.3.4.7 | SINAPI/SC | 93382 | Reaterro manual de valas com compactação mecanizada. af_04/2016 | M3 | 1.7 | 0 |  | 0 | 0
26.1.3.4.8 | SINAPI/SC | 98557 | Impermeabilização de superfície com emulsão asfáltica, 2 demãos af_06/2018 | M2 | 81.72 | 0 |  | 0 | 0
26.1.4 |  |  | PÁTIO, RAMPAS, ACESSOS, SUBESTAÇÃO, ABRIGO LIXEIRA E CENTRAL DE GÁS
26.1.4.1 |  |  | ESTACAS
26.1.4.1.1 | Composição Própria | C.P. 1312306149981 | Estaca hélice contínua , diâmetro de 30 cm, incluso concreto fck=35mpa, armadura, mobilização e desmobilização - fornecimento e execução | M | 839.5 | 0 |  | 0 | 0
26.1.4.1.2 | SINAPI/SC | 95601 | Arrasamento mecanico de estaca de concreto armado, diametros de até 40 cm. af_05/2021 | UN | 73 | 0 |  | 0 | 0
26.1.4.2 |  |  | BLOCOS DE COROAMENTO
26.1.4.2.1 | SINAPI/SC | 96523 | Escavação manual para bloco de coroamento ou sapata (incluindo escavação para colocação de fôrmas). af_06/2017 | M3 | 37.78 | 0 |  | 0 | 0
26.1.4.2.2 | SINAPI/SC | 96534 | Fabricação, montagem e desmontagem de fôrma para bloco de coroamento, em madeira serrada, E =25 mm, 4 utilizações. af_06/2017 | M2 | 95.82 | 0 |  | 0 | 0
26.1.4.2.3 | SINAPI/SC | 96543 | Armação de bloco, viga baldrame e sapata utilizando aço CA-60 de 5 mm - montagem. af_06/2017 | KG | 180.1 | 0 |  | 0 | 0
26.1.4.2.4 | SINAPI/SC | 96545 | Armação de bloco, viga baldrame ou sapata utilizando aço CA-50 de 8 mm - montagem. af_06/2017 | KG | 3.1 | 0 |  | 0 | 0
26.1.4.2.5 | Composição Própria | C.P. 1312306149803 | Concreto usinado fck 35 MPa - com uso de bomba - lançamento, adensamento e acabamento. | M³ | 13.73 | 0 |  | 0 | 0
26.1.4.2.6 | SINAPI/SC | 93382 | Reaterro manual de valas com compactação mecanizada. af_04/2016 | M3 | 24.05 | 0 |  | 0 | 0
26.1.4.3 |  |  | PILARES
26.1.4.3.1 | SINAPI/SC | 92413 | Montagem e desmontagem de fôrma de pilares retangulares e estruturas similares, pé-direito simples, em madeira serrada, 4 utilizações. af_09/2020 | M2 | 136.97 | 0 |  | 0 | 0
26.1.4.3.2 | SINAPI/SC | 92759 | Armação de pilar ou viga de estrutura convencional de concreto armado utilizando aço CA-60 de 5,0 mm - montagem. af_06/2022 | KG | 522.9 | 0 |  | 0 | 0
26.1.4.3.3 | SINAPI/SC | 92762 | Armação de pilar ou viga de estrutura convencional de concreto armado utilizando aço CA-50 de 10,0 mm - montagem. af_06/2022 | KG | 217.3 | 0 |  | 0 | 0
26.1.4.3.4 | Composição Própria | C.P. 1312306149803 | Concreto usinado fck 35 MPa - com uso de bomba - lançamento, adensamento e acabamento. | M³ | 10.27 | 0 |  | 0 | 0
26.1.4.3.5 | SINAPI/SC | 92763 | Armação de pilar ou viga de estrutura convencional de concreto armado utilizando aço CA-50 de 12,5 mm - montagem. af_06/2022 | KG | 154.8 | 0 |  | 0 | 0
26.1.4.4 |  |  | VIGAS BALDRAME
26.1.4.4.1 | SINAPI/SC | 96527 | Escavação manual de vala para viga baldrame (incluindo escavação para colocação de fôrmas). af_06/2017 | M3 | 8.07 | 0 |  | 0 | 0
26.1.4.4.2 | SINAPI/SC | 96536 | Fabricação, montagem e desmontagem de fôrma para viga baldrame, em madeira serrada, E =25 mm, 4 utilizações. af_06/2017 | M2 | 74.36 | 0 |  | 0 | 0
26.1.4.4.3 | SINAPI/SC | 96543 | Armação de bloco, viga baldrame e sapata utilizando aço CA-60 de 5 mm - montagem. af_06/2017 | KG | 87.7 | 0 |  | 0 | 0
26.1.4.4.4 | SINAPI/SC | 96544 | Armação de bloco, viga baldrame ou sapata utilizando aço CA-50 de 6,3 mm - montagem. af_06/2017 | KG | 76.3 | 0 |  | 0 | 0
26.1.4.4.5 | SINAPI/SC | 96546 | Armação de bloco, viga baldrame ou sapata utilizando aço CA-50 de 10 mm - montagem. af_06/2017 | KG | 249.3 | 0 |  | 0 | 0
26.1.4.4.6 | Composição Própria | C.P. 1312306149803 | Concreto usinado fck 35 MPa - com uso de bomba - lançamento, adensamento e acabamento. | M³ | 5.98 | 0 |  | 0 | 0
26.1.4.4.7 | SINAPI/SC | 93382 | Reaterro manual de valas com compactação mecanizada. af_04/2016 | M3 | 1.77 | 0 |  | 0 | 0
26.1.4.4.8 | SINAPI/SC | 98557 | Impermeabilização de superfície com emulsão asfáltica, 2 demãos af_06/2018 | M2 | 80.3 | 0 |  | 0 | 0
26.1.4.5 |  |  | VIGAS NTERMEDIÁRIAS 1
26.1.4.5.1 | SINAPI/SC | 92448 | Montagem e desmontagem de fôrma de viga, escoramento com pontalete de madeira, pé-direito simples, em madeira serrada, 4 utilizações. af_09/2020 | M2 | 300.74 | 0 |  | 0 | 0
26.1.4.5.2 | SINAPI/SC | 92759 | Armação de pilar ou viga de estrutura convencional de concreto armado utilizando aço CA-60 de 5,0 mm - montagem. af_06/2022 | KG | 357.7 | 0 |  | 0 | 0
26.1.4.5.3 | SINAPI/SC | 92760 | Armação de pilar ou viga de estrutura convencional de concreto armado utilizando aço CA-50 de 6,3 mm - montagem. af_06/2022 | KG | 467.9 | 0 |  | 0 | 0
26.1.4.5.4 | SINAPI/SC | 92762 | Armação de pilar ou viga de estrutura convencional de concreto armado utilizando aço CA-50 de 10,0 mm - montagem. af_06/2022 | KG | 861.8 | 0 |  | 0 | 0
26.1.4.5.5 | SINAPI/SC | 92763 | Armação de pilar ou viga de estrutura convencional de concreto armado utilizando aço CA-50 de 12,5 mm - montagem. af_06/2022 | KG | 156.4 | 0 |  | 0 | 0
26.1.4.5.6 | Composição Própria | C.P. 1312306149803 | Concreto usinado fck 35 MPa - com uso de bomba - lançamento, adensamento e acabamento. | M³ | 26.08 | 0 |  | 0 | 0
26.1.4.6 |  |  | VIGAS INTERMEDIÁRIAS 2
26.1.4.6.1 | SINAPI/SC | 92448 | Montagem e desmontagem de fôrma de viga, escoramento com pontalete de madeira, pé-direito simples, em madeira serrada, 4 utilizações. af_09/2020 | M2 | 84.16 | 0 |  | 0 | 0
26.1.4.6.2 | SINAPI/SC | 92759 | Armação de pilar ou viga de estrutura convencional de concreto armado utilizando aço CA-60 de 5,0 mm - montagem. af_06/2022 | KG | 98.7 | 0 |  | 0 | 0
26.1.4.6.3 | SINAPI/SC | 92760 | Armação de pilar ou viga de estrutura convencional de concreto armado utilizando aço CA-50 de 6,3 mm - montagem. af_06/2022 | KG | 133.4 | 0 |  | 0 | 0
26.1.4.6.4 | SINAPI/SC | 92762 | Armação de pilar ou viga de estrutura convencional de concreto armado utilizando aço CA-50 de 10,0 mm - montagem. af_06/2022 | KG | 74.8 | 0 |  | 0 | 0
26.1.4.6.5 | SINAPI/SC | 92763 | Armação de pilar ou viga de estrutura convencional de concreto armado utilizando aço CA-50 de 12,5 mm - montagem. af_06/2022 | KG | 318.7 | 0 |  | 0 | 0
26.1.4.6.6 | Composição Própria | C.P. 1312306149803 | Concreto usinado fck 35 MPa - com uso de bomba - lançamento, adensamento e acabamento. | M³ | 7.62 | 0 |  | 0 | 0
26.1.4.7 |  |  | VIGAS PÓRTICO SUPERIOR
26.1.4.7.1 | SINAPI/SC | 92448 | Montagem e desmontagem de fôrma de viga, escoramento com pontalete de madeira, pé-direito simples, em madeira serrada, 4 utilizações. af_09/2020 | M2 | 23.19 | 0 |  | 0 | 0
26.1.4.7.2 | SINAPI/SC | 92759 | Armação de pilar ou viga de estrutura convencional de concreto armado utilizando aço CA-60 de 5,0 mm - montagem. af_06/2022 | KG | 151.8 | 0 |  | 0 | 0
26.1.4.7.3 | SINAPI/SC | 92762 | Armação de pilar ou viga de estrutura convencional de concreto armado utilizando aço CA-50 de 10,0 mm - montagem. af_06/2022 | KG | 193.4 | 0 |  | 0 | 0
26.1.4.7.4 | Composição Própria | C.P. 1312306149803 | Concreto usinado fck 35 MPa - com uso de bomba - lançamento, adensamento e acabamento. | M³ | 2.27 | 0 |  | 0 | 0
26.1.4.8 |  |  | LAJE - RAMPAS
26.1.4.8.1 | Composição Própria | C.P. 1312303146975 | Preparo para execução de laje sobre solo, inclusive lastro, compactação e lona | M2 | 55 | 0 |  | 0 | 0
26.1.4.8.2 | SINAPI/SC | 92768 | Armação de laje de estrutura convencional de concreto armado utilizando aço CA-60 de 5,0 mm - montagem. af_06/2022 | KG | 4 | 0 |  | 0 | 0
26.1.4.8.3 | SINAPI/SC | 92769 | Armação de laje de estrutura convencional de concreto armado utilizando aço CA-50 de 6,3 mm - montagem. af_06/2022 | KG | 165 | 0 |  | 0 | 0
26.1.4.8.4 | SINAPI/SC | 92770 | Armação de laje de estrutura convencional de concreto armado utilizando aço CA-50 de 8,0 mm - montagem. af_06/2022 | KG | 1.7 | 0 |  | 0 | 0
26.1.4.8.5 | SINAPI/SC | 92771 | Armação de laje de estrutura convencional de concreto armado utilizando aço CA-50 de 10,0 mm - montagem. af_06/2022 | KG | 289 | 0 |  | 0 | 0
26.1.4.8.6 | SINAPI/SC | 92772 | Armação de laje de estrutura convencional de concreto armado utilizando aço CA-50 de 12,5 mm - montagem. af_06/2022 | KG | 303.4 | 0 |  | 0 | 0
26.1.4.8.7 | Composição Própria | C.P. 1312306149803 | Concreto usinado fck 35 MPa - com uso de bomba - lançamento, adensamento e acabamento. | M³ | 14.5 | 0 |  | 0 | 0
26.1.4.8.8 | SINAPI/SC | 98575 | Tratamento de junta de dilatação, com tarugo de polietileno e selante pu, incluso preenchimento com espuma expansiva pu. af_06/2018 | M | 11 | 0 |  | 0 | 0
26.1.4.9 |  |  | LAJE - PISO SUBESTAÇÃO
26.1.4.9.1 | Composição Própria | C.P. 1312303146975 | Preparo para execução de laje sobre solo, inclusive lastro, compactação e lona | M2 | 4.7 | 0 |  | 0 | 0
26.1.4.9.2 | SINAPI/SC | 92768 | Armação de laje de estrutura convencional de concreto armado utilizando aço CA-60 de 5,0 mm - montagem. af_06/2022 | KG | 4 | 0 |  | 0 | 0
26.1.4.9.3 | SINAPI/SC | 92769 | Armação de laje de estrutura convencional de concreto armado utilizando aço CA-50 de 6,3 mm - montagem. af_06/2022 | KG | 5.8 | 0 |  | 0 | 0
26.1.4.9.4 | Composição Própria | C.P. 1312306149803 | Concreto usinado fck 35 MPa - com uso de bomba - lançamento, adensamento e acabamento. | M³ | 0.38 | 0 |  | 0 | 0
26.1.4.10 |  |  | LAJE - COBERTURA SUBESTAÇÃO
26.1.4.10.1 | SINAPI/SC | 92510 | Montagem e desmontagem de fôrma de laje maciça, pé-direito simples, em chapa de madeira compensada resinada, 2 utilizações. af_09/2020 | M2 | 7.12 | 0 |  | 0 | 0
26.1.4.10.2 | SINAPI/SC | 92769 | Armação de laje de estrutura convencional de concreto armado utilizando aço CA-50 de 6,3 mm - montagem. af_06/2022 | KG | 7.8 | 0 |  | 0 | 0
26.1.4.10.3 | SINAPI/SC | 92772 | Armação de laje de estrutura convencional de concreto armado utilizando aço CA-50 de 12,5 mm - montagem. af_06/2022 | KG | 59.5 | 0 |  | 0 | 0
26.1.4.10.4 | Composição Própria | C.P. 1312306149803 | Concreto usinado fck 35 MPa - com uso de bomba - lançamento, adensamento e acabamento. | M³ | 0.61 | 0 |  | 0 | 0
26.1.4.10.5 | SINAPI/SC | 98555 | Impermeabilização de superfície com argamassa poliméricA / membrana acrílica, 3 demãos. af_06/2018 | M2 | 5.4 | 0 |  | 0 | 0
26.1.4.11 |  |  | LAJE- PISO ABRIGO LIXEIRA
26.1.4.11.1 | Composição Própria | C.P. 1312303146975 | Preparo para execução de laje sobre solo, inclusive lastro, compactação e lona | M2 | 3.5 | 0 |  | 0 | 0
26.1.4.11.2 | SINAPI/SC | 92769 | Armação de laje de estrutura convencional de concreto armado utilizando aço CA-50 de 6,3 mm - montagem. af_06/2022 | KG | 11.1 | 0 |  | 0 | 0
26.1.4.11.3 | Composição Própria | C.P. 1312306149803 | Concreto usinado fck 35 MPa - com uso de bomba - lançamento, adensamento e acabamento. | M³ | 0.42 | 0 |  | 0 | 0
26.1.4.12 |  |  | LAJE - COBERTURA ABRIGO LIXEIRA
26.1.4.12.1 | SINAPI/SC | 92510 | Montagem e desmontagem de fôrma de laje maciça, pé-direito simples, em chapa de madeira compensada resinada, 2 utilizações. af_09/2020 | M2 | 8.73 | 0 |  | 0 | 0
26.1.4.12.2 | SINAPI/SC | 92770 | Armação de laje de estrutura convencional de concreto armado utilizando aço CA-50 de 8,0 mm - montagem. af_06/2022 | KG | 23.1 | 0 |  | 0 | 0
26.1.4.12.3 | SINAPI/SC | 92771 | Armação de laje de estrutura convencional de concreto armado utilizando aço CA-50 de 10,0 mm - montagem. af_06/2022 | KG | 45.8 | 0 |  | 0 | 0
26.1.4.12.4 | Composição Própria | C.P. 1312306149803 | Concreto usinado fck 35 MPa - com uso de bomba - lançamento, adensamento e acabamento. | M³ | 0.89 | 0 |  | 0 | 0
26.1.4.12.5 | SINAPI/SC | 98555 | Impermeabilização de superfície com argamassa poliméricA / membrana acrílica, 3 demãos. af_06/2018 | M2 | 9.21 | 0 |  | 0 | 0
26.1.4.13 |  |  | LAJE - PISO CENTRAL DE GÁS
26.1.4.13.1 | Composição Própria | C.P. 1312303146975 | Preparo para execução de laje sobre solo, inclusive lastro, compactação e lona | M2 | 3.1 | 0 |  | 0 | 0
26.1.4.13.2 | SINAPI/SC | 92769 | Armação de laje de estrutura convencional de concreto armado utilizando aço CA-50 de 6,3 mm - montagem. af_06/2022 | KG | 4.2 | 0 |  | 0 | 0
26.1.4.13.3 | SINAPI/SC | 92770 | Armação de laje de estrutura convencional de concreto armado utilizando aço CA-50 de 8,0 mm - montagem. af_06/2022 | KG | 7 | 0 |  | 0 | 0
26.1.4.13.4 | Composição Própria | C.P. 1312306149803 | Concreto usinado fck 35 MPa - com uso de bomba - lançamento, adensamento e acabamento. | M³ | 0.31 | 0 |  | 0 | 0
26.1.4.14 |  |  | LAJE - COBERTURA CENTRAL DE GÁS
26.1.4.14.1 | SINAPI/SC | 92510 | Montagem e desmontagem de fôrma de laje maciça, pé-direito simples, em chapa de madeira compensada resinada, 2 utilizações. af_09/2020 | M2 | 6.7 | 0 |  | 0 | 0
26.1.4.14.2 | SINAPI/SC | 92769 | Armação de laje de estrutura convencional de concreto armado utilizando aço CA-50 de 6,3 mm - montagem. af_06/2022 | KG | 9.5 | 0 |  | 0 | 0
26.1.4.14.3 | SINAPI/SC | 92770 | Armação de laje de estrutura convencional de concreto armado utilizando aço CA-50 de 8,0 mm - montagem. af_06/2022 | KG | 21.9 | 0 |  | 0 | 0
26.1.4.14.4 | Composição Própria | C.P. 1312306149803 | Concreto usinado fck 35 MPa - com uso de bomba - lançamento, adensamento e acabamento. | M³ | 1.1 | 0 |  | 0 | 0
26.1.4.14.5 | SINAPI/SC | 98555 | Impermeabilização de superfície com argamassa poliméricA / membrana acrílica, 3 demãos. af_06/2018 | M2 | 4.7 | 0 |  | 0 | 0
26.2 |  |  | ALVENARIAS (INCLUSIVE SUBESTAÇÃO, LIXEIRAS E CENTRAL DE GÁS)
26.2.1 | SINAPI/SC | 103324 | Alvenaria de vedação de blocos cerâmicos furados na vertical de 14x19x39 cm (espessura 14 cm) e argamassa de assentamento com preparo em betoneira. af_12/2021 | M2 | 441.61 | 0 |  | 0 | 0
26.2.2 | SINAPI/SC | 87905 | Chapisco aplicado em alvenaria (com presença de vãos) e estruturas de concreto de fachada, com colher de pedreiro. argamassa traço 1:3 com preparo em betoneira 400l. af_10/2022 | M2 | 925.14 | 0 |  | 0 | 0
26.2.3 | SINAPI/SC | 89173 | (composição representativa) do serviço de emboço/massa única, aplicado manualmente, traço 1:2:8, em betoneira de 400l, paredes internas, com execução de taliscas, edificação habitacional unifamiliar (casas) e edificação pública padrão. af_12/2014 | M2 | 925.14 | 0 |  | 0 | 0
26.2.4 | Composição Própria | C.P. 1312306149966 | Chapim de concreto pré-moldado para proteção de topo demuros - fornecimento e assentamento | M | 214.33 | 0 |  | 0 | 0
26.2.5 | Composição Própria | C.P. 1312306149972 | Rufo com duas pingadeiras em chapa de alumínio espessura 0,8mm, corte de 80 cm, incluso içamento. - fornecimento e instalação | M | 10.3 | 0 |  | 0 | 0
26.3 |  |  | REVESTIMENTOS E PINTURA
26.3.1 | SINAPI/SC | 88485 | Fundo selador acrílico, aplicação manual em parede, uma demão. af_04/2023 | M2 | 903.29 | 0 |  | 0 | 0
26.3.2 | SINAPI/SC | 88489 | Pintura látex acrílica premium, aplicação manual em paredes, duas demãos. af_04/2023 | M2 | 407.27 | 0 |  | 0 | 0
26.3.3 | Composição Própria | C.P. 1312306149416 | Aplicação manual de pintura com tinta látex acrílica em paredes, duas demãos (cor azul) | m² | 496.02 | 0 |  | 0 | 0
26.3.4 | SINAPI/SC | 88484 | Fundo selador acrílico, aplicação manual em teto, uma demão. af_04/2023 | M2 | 24.52 | 0 |  | 0 | 0
26.3.5 | SINAPI/SC | 88488 | Pintura látex acrílica premium, aplicação manual em teto, duas demãos. af_04/2023 | M2 | 24.52 | 0 |  | 0 | 0
26.3.6 | SINAPI/SC | 97097 | Acabamento polido para piso de concreto armado ou laje sobre solo de alta resistência. af_09/2021 | M2 | 24.52 | 0 |  | 0 | 0
26.3.7 | Composição Própria | C.P. 1312305148429 | Revestimento cerâmico para paredes com placas tipo esmaltada extra de dimensões 30x40 - fornecimento e execução | m² | 20.5 | 0 |  | 0 | 0
26.4 |  |  | CERCAS E GRADIS
26.4.1 | Composição Própria | C.P. 1312303146979 | Fornecimento e instalação de gradil de ferro em barras chatas, inclusive chumbamento e pintura em cor especificada em projeto | M2 | 32.9 | 0 |  | 0 | 0
26.4.2 | Composição Própria | C.P. 1312306149921 | Cercamento em palanques/ mourões em concreto chumbados em viga espaçados a cada 2,5m , inclusive tela em arame galvanizado de malha graduada em fio 14 , arame farpado superior, escoras e base em concreto- fornecimento e instalação | M | 131.44 | 0 |  | 0 | 0
26.5 |  |  | MURETAS PARA GRADIS E GUARDA-CORPOS
26.5.1 | SINAPI/SC | 87905 | Chapisco aplicado em alvenaria (com presença de vãos) e estruturas de concreto de fachada, com colher de pedreiro. argamassa traço 1:3 com preparo em betoneira 400l. af_10/2022 | M2 | 90.51 | 0 |  | 0 | 0
26.5.2 | SINAPI/SC | 89173 | (composição representativa) do serviço de emboço/massa única, aplicado manualmente, traço 1:2:8, em betoneira de 400l, paredes internas, com execução de taliscas, edificação habitacional unifamiliar (casas) e edificação pública padrão. af_12/2014 | M2 | 90.51 | 0 |  | 0 | 0
26.5.3 | SINAPI/SC | 88485 | Fundo selador acrílico, aplicação manual em parede, uma demão. af_04/2023 | M2 | 90.51 | 0 |  | 0 | 0
26.5.4 | Composição Própria | C.P. 1312306149416 | Aplicação manual de pintura com tinta látex acrílica em paredes, duas demãos (cor azul) | m² | 90.51 | 0 |  | 0 | 0
26.6 |  |  | MURETAS CANTEIROS
26.6.1 | SINAPI/SC | 87905 | Chapisco aplicado em alvenaria (com presença de vãos) e estruturas de concreto de fachada, com colher de pedreiro. argamassa traço 1:3 com preparo em betoneira 400l. af_10/2022 | M2 | 46.17 | 0 |  | 0 | 0
26.6.2 | SINAPI/SC | 89173 | (composição representativa) do serviço de emboço/massa única, aplicado manualmente, traço 1:2:8, em betoneira de 400l, paredes internas, com execução de taliscas, edificação habitacional unifamiliar (casas) e edificação pública padrão. af_12/2014 | M2 | 46.17 | 0 |  | 0 | 0
26.6.3 | SINAPI/SC | 88485 | Fundo selador acrílico, aplicação manual em parede, uma demão. af_04/2023 | M2 | 16.34 | 0 |  | 0 | 0
26.6.4 | Composição Própria | C.P. 1312306149416 | Aplicação manual de pintura com tinta látex acrílica em paredes, duas demãos (cor azul) | m² | 16.34 | 0 |  | 0 | 0
26.6.5 | SINAPI/SC | 98557 | Impermeabilização de superfície com emulsão asfáltica, 2 demãos af_06/2018 | M2 | 21.36 | 0 |  | 0 | 0
26.6.6 | Composição Própria | C.P. 1312306149895 | Assento em madeira envernizada com largura de 20cm inclusive estrutura de fixação - fornecimento e instalação | M | 18.05 | 0 |  | 0 | 0
27 |  |  | BRINQUEDOS PLAYGROUND
27.1 | Composição Própria | C.P. 1312306149894 | Gira gira três lugares – fornecimento e instalação | UN | 3 | 0 |  | 0 | 0
27.2 | Composição Própria | C.P. 1312306149892 | Carrossel gira gira infantil 06 lugares – fornecimento e instalação | UN | 1 | 0 |  | 0 | 0
27.3 | Composição Própria | C.P. 1312306149890 | Gangorra dupla metal com pranchas de madeira – fornecimento e instalação | UN | 2 | 0 |  | 0 | 0
27.4 | Composição Própria | C.P. 1312306149884 | Balanço metálico dois lugares – fornecimento e instalação | UN | 2 | 0 |  | 0 | 0
27.5 | Composição Própria | C.P. 1312306149881 | Gangorra em madeira 200x64cm – fornecimento e instalação | UN | 1 | 0 |  | 0 | 0
27.6 | Composição Própria | C.P. 1312306149870 | Escorregador com dois balanços 180x240x260 em madeira – fornecimento e instalação | UN | 1 | 0 |  | 0 | 0
27.7 | Composição Própria | C.P. 1312306149867 | Playground arcade com escorregador – fornecimento e instalação | UN | 1 | 0 |  | 0 | 0
27.8 | Composição Própria | C.P. 1312306149861 | Petit play com dois balanços – fornecimento e instalação | UN | 1 | 0 |  | 0 | 0
28 |  |  | SINALIZAÇÕES
28.1 | Composição Própria | C.P. 1312306149846 | Placa de sinalizacao em chapa de aco com pintura, refletiva, 40x60cm, estacionamento exclusivo, inclusive suporte - fornecimento e instalação | UN | 5 | 0 |  | 0 | 0
28.2 | Composição Própria | C.P. 1312306149843 | Placa de sinalizacao em chapa de aco com pintura refletiva, trânsito de ciclistas, inclusive suporte - fornecimento e instalação | UN | 3 | 0 |  | 0 | 0
28.3 | SINAPI/SC | 102507 | Pintura de demarcação de vaga com tinta epóxi, E = 10 cm, aplicação manual. af_05/2021 | M | 96.5 | 0 |  | 0 | 0
28.4 | Composição Própria | C.P. 1312306149840 | Pintura e demarcacao de vaga de estacionamento, uso interno ou externo, com o simbolo "idoso" | UN | 3 | 0 |  | 0 | 0
28.5 | Composição Própria | C.P. 1312306149841 | Pintura e demarcacao de vaga de estacionamento, uso interno ou externo, com o simbolo "pcd" | UN | 2 | 0 |  | 0 | 0
29 |  |  | ELEMENTOS DIVERSOS
29.1 | Composição Própria | C.P. 1312306149826 | Paraciclo modelo 01 em tubo de aço galvanizado diam=60mm, inclusive chumbadores, pintura eletroestatica em pó de acabamento – conforme projeto - fornecimento e instalação | UN | 14 | 0 |  | 0 | 0
29.2 | Composição Própria | C.P. 1312306149824 | Paraciclo modelo 02 em tubo de aço galvanizado diam=50mm, inclusive chumabdores, pintura eletroestatica em pó de acabamento – conforme projeto - fornecimento e instalação | UN | 10 | 0 |  | 0 | 0
29.3 | Composição Própria | C.P. 1312306149825 | Banco em concreto, com assento e encosto com ripas de itaúba - fornecimento e instalação | UN | 9 | 0 |  | 0 | 0
29.4 | Composição Própria | C.P. 1312306149828 | Canteiro para plantio de horta - fornecimento e instalação | UN | 12 | 0 |  | 0 | 0
29.5 | Composição Própria | C.P. 1312306149830 | Conjunto de 6 lixeiras para coleta seletiva, com tampa basculante, capacidade 60 litros, incluso suporte em estrutura metalica - fornecimento e instalação | UN | 4 | 0 |  | 0 | 0
30 |  |  | SERVIÇOS FINAIS
30.1 | SINAPI/SC | 97637 | Remoção de tapume/ chapas metálicas e de madeira, de forma manual, sem reaproveitamento. af_12/2017 | M2 | 468.6 | 0 |  | 0 | 0
30.2 | SINAPI/SC | 100982 | Carga, manobra e descarga de entulho em caminhão basculante 10 m³ - carga com escavadeira hidráulica (caçamba de 0,80 m³ / 111 hp) e descarga livre (unidade: m3). af_07/2020 | M3 | 426.02 | 0 |  | 0 | 0
30.3 | SINAPI/SC | 95875 | Transporte com caminhão basculante de 10 m³, em via urbana pavimentada, DMT até 30 km (unidade: m3xkm). af_07/2020 | M3XKM | 12780.69 | 0 |  | 0 | 0
30.4 | Composição Própria | C.P. 1312112124770 | Limpeza final da obra | m² | 6661 | 0 |  | 0 | 0
30.5 | Composição Própria | C.P. 1312302145026 | As built | m² | 3313.52 | 0 |  | 0 | 0
[8 empty] | TOTAL | 0