## Sheet1
Entidade: | MUNICÍPIO DE JOINVILLE
Obra: | UBSF JARDIM EDILENE
ITEM | TABELA | CODIGO | DESCRICAO | UNIDADE | QUANTIDADE | CUSTO_UNITARIO | BDI | PRECO_UNITARIO | PRECO
1 |  |  | ADMINSTRAÇÃO LOCAL
1.1 | SINAPI/SC | 90778 | Engenheiro civil de obra pleno com encargos complementares | H | 1600 | 0 | 22.23 | 0 | 0
1.2 | SINAPI/SC | 90780 | Mestre de obras com encargos complementares | H | 6600 | 0 | 22.23 | 0 | 0
1.3 | Composição Própria | C.P. 1312109118630 | Projeto as built - projeto arquitetônico | M² | 1830.05 | 0 | 22.23 | 0 | 0
1.4 | Composição Própria | C.P. 1312305148185 | Projeto as built - projeto hidrossanitário | M² | 1830.05 | 0 | 22.23 | 0 | 0
1.5 | Composição Própria | C.P. 1312305148186 | Projeto as built - projeto estrutural | M² | 1830.05 | 0 | 22.23 | 0 | 0
1.6 | Composição Própria | C.P. 1312305148187 | Projeto as built - projeto preventivo de incêndio | M² | 1830.05 | 0 | 22.23 | 0 | 0
1.7 | Composição Própria | C.P. 1312305148188 | Projeto as built - projeto elétrico | M² | 1830.05 | 0 | 22.23 | 0 | 0
2 |  |  | SERVIÇOS PRELIMINARES
2.1 |  |  | CANTEIRO DE OBRA
2.1.1 | SINAPI/SC | 98459 | Tapume com telha metálica. af_05/2018 | M2 | 174.2 | 0 | 22.23 | 0 | 0
2.1.2 | Composição Própria | C.P. 1312111122770 | Placa de obra em chapa de aco galvanizado adesivada - SINAPI 74209/1 | M2 | 2.5 | 0 | 22.23 | 0 | 0
2.1.3 | Composição Própria | C.P. 1312404167147 | Execução de escritório em canteiro de obra em chapa de madeira compensada, não incluso mobiliário e equipamentos - ref. SINAPI 93207 | M2 | 7 | 0 | 22.23 | 0 | 0
2.1.4 | Composição Própria | C.P. 1312404167148 | Execução de refeitório em canteiro de obra em chapa de madeira compensada, não incluso mobiliário e equipamentos - ref. SINAPI 93210 | M2 | 12 | 0 | 22.23 | 0 | 0
2.1.5 | Composição Própria | C.P. 1312404167150 | Execução de sanitário e vestiário em canteiro de obra em chapa de madeira compensada, não incluso mobiliário - ref. SINAPI 93212 | M2 | 7 | 0 | 22.23 | 0 | 0
2.1.6 | Composição Própria | C.P. 1312404167151 | Execução de almoxarifado em canteiro de obra em chapa de madeira compensada, incluso prateleiras - ref. SINAPI 93208 | M2 | 10 | 0 | 22.23 | 0 | 0
2.1.7 | Composição Própria | C.P. 1312209141258 | Ligação provisória de energia elétrica em baixa tensão para canteiro de obras - poste de concreto 8 m (padrão concessionária local) - fornecimento e instalação | un | 1 | 0 | 22.23 | 0 | 0
2.1.8 | Composição Própria | C.P. 1312202129980 | Entrada de água padrão águas de joinville, incluso mureta em alvenaria de 1,20 x 0,80m- materiais e instalação (sinapi 97741 e 90459 abril/2020) | UN | 1 | 0 | 22.23 | 0 | 0
2.1.9 | Composição Própria | C.P. 1312206136772 | Ligação de provisória de esgoto para canteiro de obras - fornecimento e execução - bha | UN | 1 | 0 | 22.23 | 0 | 0
2.1.10 | Composição Própria | C.P. 1312305148873 | Caminhão para descarte de entulho - incluso coleta, transporte e destinação final | UN | 60 | 0 | 22.23 | 0 | 0
2.2 |  |  | MOVIMENTAÇÃO DE TERRA
2.2.1 | SINAPI/SC | 98525 | Limpeza mecanizada de camada vegetal, vegetação e pequenas árvores, com trator de esteiras.af_05/2018 | M2 | 8648.82 | 0 | 22.23 | 0 | 0
2.2.2 | SINAPI/SC | 100981 | Carga, manobra e descarga de entulho em caminhão basculante 6 m³ - carga com escavadeira hidráulica (caçamba de 0,80 m³ / 111 hp) e descarga livre (unidade: m3). af_07/2020 (ref. a material da limpeza de camada vegetal e destocamento) | M3 | 864.88 | 0 | 22.23 | 0 | 0
2.2.3 | SINAPI/SC | 95875 | Transporte com caminhão basculante de 10 m³, em via urbana pavimentada, DMT até 30 km (unidade: m3xkm). af_07/2020 (ref. a material da limpeza de camada vegetal e destocamento) | M3XKM | 25946.46 | 0 | 22.23 | 0 | 0
2.2.4 | SINAPI/SC | 101137 | Escavação, incluindo carga, descarga e transporte em solo de 1A categoria com trator de esteiras (347hp/lâmina: 8,70m3) e caminhão basculante de 10m3, DMT até 200m. af_07/2020 (aterro/corte compensados e drenagem provisória) | M3 | 4663.36 | 0 | 22.23 | 0 | 0
2.2.5 | SINAPI/SC | 100981 | Carga, manobra e descarga de entulho em caminhão basculante 6 m³ - carga com escavadeira hidráulica (caçamba de 0,80 m³ / 111 hp) e descarga livre (unidade: m3). af_07/2020 (material excedente da terraplenagem) | M3 | 72.37 | 0 | 22.23 | 0 | 0
2.2.6 | SINAPI/SC | 95875 | Transporte com caminhão basculante de 10 m³, em via urbana pavimentada, DMT até 30 km (unidade: m3xkm). af_07/2020 (material excedente da terraplenagem) | M3XKM | 2171.11 | 0 | 22.23 | 0 | 0
2.2.7 | SICRO/SC | 5502978 | Compactação de aterros a 100% do Proctor normal | m³ | 4590.9 | 0 | 22.23 | 0 | 0
2.2.8 | SICRO/SC | 4413905 | Hidrossemeadura | m² | 884 | 0 | 22.23 | 0 | 0
2.2.9 | SICRO/SC | 1513940 | Contenção em solo-cimento ensacado com mistura de solo de jazida com 8% de cimento - confecção e assentamento | m³ | 805 | 0 | 22.23 | 0 | 0
2.2.10 | Composição Própria | C.P. 1312308151235 | Sistema de controle de finos - fornecimento e execução | UN | 1 | 0 | 22.23 | 0 | 0
2.3 |  |  | SUPRESSÃO / REPOSIÇÃO FLORESTAL
2.3.1 | Composição Própria | C.P. 1312308151053 | Remoção de árvore grande porte compreendendo o emprego de caminhão carroceria fixa, elevador equipado com caçamba atingindo a altura de mais ou menos de 18m, moto serra, escada, cordas, serrotes, machadinhas, incluindo carga, descarga e transporte de material resultante ate 30km, equipe mínima composta de 2 serventes, 2 jardineiros, 1 operador de moto-serra e 1 encarregado, para obra, obs: moto-serra deverá estar registrada no ibama. (ref. sco rio pj 19.10.0153)_jfc | un | 29 | 0 | 22.23 | 0 | 0
2.3.2 | Composição Própria | C.P. 1312308151007 | Reposição de árvores com nota fiscal da doação de 263 mudas para o programa adote e 53 para a arborização urbana, nas proporções de 1:10 (nativas); 1:1 (exóticas). | un | 316 | 0 | 22.23 | 0 | 0
3 |  |  | ESTRUTURAS DE CONCRETO
3.1 |  |  | CORTINA
3.1.1 | Composição Própria | C.P. 1312404166979 | Locação de ponto para referência topográfica - ref. SINAPI 105156/99058 | UN | 150 | 0 | 22.23 | 0 | 0
3.1.2 | SINAPI/SC | 99059 | Locacao convencional de obra, utilizando gabarito de tábuas corridas pontaletadas a cada 2,00m - 2 utilizações. af_10/2018 | M | 177.52 | 0 | 22.23 | 0 | 0
3.1.3 | SINAPI/SC | 96521 | Escavação mecanizada para bloco de coroamento ou sapata com retroescavadeira (incluindo escavação para colocação de fôrmas). af_01/2024 | M3 | 93.3 | 0 | 22.23 | 0 | 0
3.1.4 | SINAPI/SC | 96525 | Escavação mecanizada para viga baldrame ou sapata corrida com mini-escavadeira (incluindo escavação para colocação de fôrmas). af_01/2024 | M3 | 53.26 | 0 | 22.23 | 0 | 0
3.1.5 | SINAPI/SC | 101616 | Preparo de fundo de vala (acerto do solo natural). af_08/2020 | M2 | 125.21 | 0 | 22.23 | 0 | 0
3.1.6 | SINAPI/SC | 94968 | Concreto magro para lastro, preparo mecânico com betoneira 600 l. af_05/2021 | M3 | 12.52 | 0 | 22.23 | 0 | 0
3.1.7 | Composição Própria | C.P. 1312212143718 | Estaca hélice contínua, diâmetro de 40 cm, incluso concreto fck=40mpa e armadura - fornecimento e execução - ref. SINAPI 100652 | M | 1022 | 0 | 22.23 | 0 | 0
3.1.8 | Composição Própria | C.P. 1312212143720 | Estaca hélice contínua, diâmetro de 50 cm, incluso concreto fck=40mpa e armadura - fornecimento e execução - ref. SINAPI 100652 | M | 36 | 0 | 22.23 | 0 | 0
3.1.9 | SINAPI/SC | 95601 | Arrasamento mecanico de estaca de concreto armado, diametros de até 40 cm. af_05/2021 | UN | 145 | 0 | 22.23 | 0 | 0
3.1.10 | SINAPI/SC | 95602 | Arrasamento mecanico de estaca de concreto armado, diametros de 41 cm a 60 cm. af_05/2021 | UN | 5 | 0 | 22.23 | 0 | 0
3.1.11 | SINAPI/SC | 96534 | Fabricação, montagem e desmontagem de fôrma para bloco de coroamento, em madeira serrada, E =25 mm. af_06/2017 | M2 | 253.6 | 0 | 22.23 | 0 | 0
3.1.12 | SINAPI/SC | 96536 | Fabricação, montagem e desmontagem de fôrma para viga baldrame, em madeira serrada, E =25 mm. af_06/2017 | M2 | 105.3 | 0 | 22.23 | 0 | 0
3.1.13 | SINAPI/SC | 96545 | Armação de bloco utilizando aço CA-50 de 8 mm - montagem. af_01/2024 | KG | 482 | 0 | 22.23 | 0 | 0
3.1.14 | SINAPI/SC | 96546 | Armação de bloco utilizando aço CA-50 de 10 mm - montagem. af_01/2024 | KG | 907 | 0 | 22.23 | 0 | 0
3.1.15 | SINAPI/SC | 104921 | Armação de bloco utilizando aço CA-50 de 16 mm - montagem. af_01/2024 | KG | 3757 | 0 | 22.23 | 0 | 0
3.1.16 | SINAPI/SC | 104918 | Armação de viga baldrame e utilizando aço CA-50 de 8 mm - montagem. af_01/2024 | KG | 1835 | 0 | 22.23 | 0 | 0
3.1.17 | SINAPI/SC | 104919 | Armação de viga baldrame e utilizando aço CA-50 de 10 mm - montagem. af_01/2024 | KG | 68 | 0 | 22.23 | 0 | 0
3.1.18 | SINAPI/SC | 104921 | Armação de viga baldrame e utilizando aço CA-50 de 16 mm - montagem. af_01/2024 | KG | 91 | 0 | 22.23 | 0 | 0
3.1.19 | Composição Própria | C.P. 1312212143721 | Concretagem de bloco de coroamento ou viga baldrame, fck 40 MPa, com uso de bomba - lançamento, adensamento e acabamento - ref. SINAPI 96557 | M³ | 81 | 0 | 22.23 | 0 | 0
3.1.20 | Composição Própria | C.P. 1312203130474 | Impermeabilização de superfície com tinta asfáltica, 2 demãos - ref. SINAPI 98557 (viga baldrame) | M² | 124.26 | 0 | 22.23 | 0 | 0
3.1.21 | SINAPI/SC | 92435 | Montagem e desmontagem de fôrma de pilares retangulares e estruturas similares, pé-direito simples, em chapa de madeira compensada plastificada. af_09/2020 | M2 | 479.52 | 0 | 22.23 | 0 | 0
3.1.22 | SINAPI/SC | 92763 | Armação de pilar ou viga de estrutura convencional de concreto armado utilizando aço CA-50 de 12,5 mm - montagem. af_06/2022 | KG | 1345.7 | 0 | 22.23 | 0 | 0
3.1.23 | SINAPI/SC | 92764 | Armação de pilar ou viga de estrutura convencional de concreto armado utilizando aço CA-50 de 16,0 mm - montagem. af_06/2022 | KG | 1492.4 | 0 | 22.23 | 0 | 0
3.1.24 | SINAPI/SC | 92759 | Armação de pilar ou viga de estrutura convencional de concreto armado utilizando aço CA-60 de 5,0 mm - montagem. af_06/2022 | KG | 574.1 | 0 | 22.23 | 0 | 0
3.1.25 | Composição Própria | C.P. 1312212143722 | Concretagem de pilares, fck = 40 MPa, com uso de bomba - lançamento, adensamento e acabamento - ref. SINAPI 103672 | M3 | 30.71 | 0 | 22.23 | 0 | 0
3.1.26 | SINAPI/SC | 100341 | Fabricação, montagem e desmontagem de fôrma para cortina de contenção, em chapa de madeira compensada plastificada, E = 18 mm. af_07/2019 | M2 | 816.21 | 0 | 22.23 | 0 | 0
3.1.27 | SINAPI/SC | 100342 | Armação de cortina de contenção em concreto armado, com aço CA-50 de 6,3 mm - montagem. af_07/2019 | KG | 1534.4 | 0 | 22.23 | 0 | 0
3.1.28 | SINAPI/SC | 100343 | Armação de cortina de contenção em concreto armado, com aço CA-50 de 8 mm - montagem. af_07/2019 | KG | 2074.2 | 0 | 22.23 | 0 | 0
3.1.29 | SINAPI/SC | 100344 | Armação de cortina de contenção em concreto armado, com aço CA-50 de 10 mm - montagem. af_07/2019 | KG | 848.7 | 0 | 22.23 | 0 | 0
3.1.30 | SINAPI/SC | 100345 | Armação de cortina de contenção em concreto armado, com aço CA-50 de 12,5 mm - montagem. af_07/2019 | KG | 99.8 | 0 | 22.23 | 0 | 0
3.1.31 | Composição Própria | C.P. 1312212143728 | Armação de cortina de contenção em concreto armado, com aço CA-60 de 50 mm - montagem - ref. SINAPI 100342 | KG | 358.5 | 0 | 22.23 | 0 | 0
3.1.32 | Composição Própria | C.P. 1312212143729 | Concretagem de cortina de contenção fck=40 MPa, através de bomba - lançamento, adensamento e acabamento -ref. SINAPI 100349 | M3 | 65.84 | 0 | 22.23 | 0 | 0
3.1.33 | SINAPI/SC | 104740 | Reaterro mecanizado de vala com minicarregadeira, com compactador de solos de percussão. af_08/2023 | M3 | 102.19 | 0 | 22.23 | 0 | 0
3.1.34 | Composição Própria | C.P. 1312212143727 | Tratamento de junta de dilatação, com cordão delimitador e selante pu - fornecimento e execução - ref. SINAPI 98575 | M | 12.3 | 0 | 22.23 | 0 | 0
3.1.35 | Composição Própria | C.P. 1312203130474 | Impermeabilização de superfície com tinta asfáltica, 2 demãos - ref. SINAPI 98557 | M² | 534.46 | 0 | 22.23 | 0 | 0
3.2 |  |  | CONTENÇÃO MURO
3.2.1 | Composição Própria | C.P. 1312404166979 | Locação de ponto para referência topográfica - ref. SINAPI 105156/99058 | UN | 100 | 0 | 22.23 | 0 | 0
3.2.2 | SINAPI/SC | 99059 | Locacao convencional de obra, utilizando gabarito de tábuas corridas pontaletadas a cada 2,00m - 2 utilizações. af_10/2018 | M | 185.4 | 0 | 22.23 | 0 | 0
3.2.3 | SINAPI/SC | 96521 | Escavação mecanizada com retroescavadeira (incluindo escavação para colocação de fôrmas). af_06/2017 | M3 | 1385.4 | 0 | 22.23 | 0 | 0
3.2.4 | SINAPI/SC | 101616 | Preparo de fundo de vala (acerto do solo natural). af_08/2020 | M2 | 287.63 | 0 | 22.23 | 0 | 0
3.2.5 | Composição Própria | C.P. 1312110119880 | Lastro de brita com material granular (pedra britada n.2) - fornecimento e execução - ref. SINAPI 96624 - bha | M3 | 14.38 | 0 | 22.23 | 0 | 0
3.2.6 | SINAPI/SC | 100341 | Fabricação, montagem e desmontagem de fôrma para cortina de contenção, em chapa de madeira compensada plastificada, E = 18 mm, . af_07/2019 | M2 | 1806.16 | 0 | 22.23 | 0 | 0
3.2.7 | SINAPI/SC | 100342 | Armação de cortina de contenção em concreto armado, com aço CA-50 de 6,3 mm - montagem. af_07/2019 | KG | 4238.5 | 0 | 22.23 | 0 | 0
3.2.8 | SINAPI/SC | 100343 | Armação de cortina de contenção em concreto armado, com aço CA-50 de 8 mm - montagem. af_07/2019 | KG | 348.8 | 0 | 22.23 | 0 | 0
3.2.9 | SINAPI/SC | 100344 | Armação de cortina de contenção em concreto armado, com aço CA-50 de 10 mm - montagem. af_07/2019 | KG | 5208.5 | 0 | 22.23 | 0 | 0
3.2.10 | SINAPI/SC | 100345 | Armação de cortina de contenção em concreto armado, com aço CA-50 de 12,5 mm - montagem. af_07/2019 | KG | 2952.6 | 0 | 22.23 | 0 | 0
3.2.11 | SINAPI/SC | 100346 | Armação de cortina de contenção em concreto armado, com aço CA-50 de 16 mm - montagem. af_07/2019 | KG | 3052 | 0 | 22.23 | 0 | 0
3.2.12 | Composição Própria | C.P. 1312212143729 | Concretagem de cortina de contenção fck=40 MPa, através de bomba - lançamento, adensamento e acabamento -ref. SINAPI 100349 | M3 | 258.07 | 0 | 22.23 | 0 | 0
3.2.13 | Composição Própria | C.P. 1312212143727 | Tratamento de junta de dilatação, com cordão delimitador e selante pu - fornecimento e execução - ref. SINAPI 98575 | M | 28.68 | 0 | 22.23 | 0 | 0
3.2.14 | SINAPI/SC | 104740 | Reaterro mecanizado de vala com minicarregadeira, com compactador de solos de percussão. af_08/2023 | M3 | 1473.68 | 0 | 22.23 | 0 | 0
3.2.15 | Composição Própria | C.P. 1312203130474 | Impermeabilização de superfície com tinta asfáltica, 2 demãos - ref. SINAPI 98557 | M² | 748.63 | 0 | 22.23 | 0 | 0
3.3 |  |  | RAMPA
3.3.1 | Composição Própria | C.P. 1312404166979 | Locação de ponto para referência topográfica - ref. SINAPI 105156/99058 | UN | 28 | 0 | 22.23 | 0 | 0
3.3.2 | SINAPI/SC | 99059 | Locacao convencional de obra, utilizando gabarito de tábuas corridas pontaletadas a cada 2,00m - 2 utilizações. af_10/2018 | M | 85.07 | 0 | 22.23 | 0 | 0
3.3.3 | SINAPI/SC | 96521 | Escavação mecanizada para bloco de coroamento ou sapata com retroescavadeira (incluindo escavação para colocação de fôrmas). af_01/2024 | M3 | 28.66 | 0 | 22.23 | 0 | 0
3.3.4 | SINAPI/SC | 101616 | Preparo de fundo de vala (acerto do solo natural). af_08/2020 | M2 | 14.76 | 0 | 22.23 | 0 | 0
3.3.5 | Composição Própria | C.P. 1312404166116 | Lastro com material granular, espessura de *5 cm* - fornecimento e execução - ref. SINAPI 96622 | M3 | 4.99 | 0 | 22.23 | 0 | 0
3.3.6 | Composição Própria | C.P. 1312212143750 | Lastro de brita com material granular (pedra britada n.2), espessura de *20 cm* - fornecimento e execução - ref. SINAPI 96624 | M3 | 17.01 | 0 | 22.23 | 0 | 0
3.3.7 | Composição Própria | C.P. 1312212143753 | Estaca hélice contínua, diâmetro de 30 cm, incluso concreto fck=40mpa e armadura- fornecimento e execução - ref. 100651 | M | 280 | 0 | 22.23 | 0 | 0
3.3.8 | SINAPI/SC | 95601 | Arrasamento mecanico de estaca de concreto armado, diametros de até 40 cm. af_05/2021 | UN | 28 | 0 | 22.23 | 0 | 0
3.3.9 | SINAPI/SC | 96534 | Fabricação, montagem e desmontagem de fôrma para bloco de coroamento, em madeira serrada, E =25 mm. af_06/2017 | M2 | 63.15 | 0 | 22.23 | 0 | 0
3.3.10 | SINAPI/SC | 96544 | Armação de bloco utilizando aço CA-50 de 6,3 mm - montagem. af_01/2024 | KG | 99.7 | 0 | 22.23 | 0 | 0
3.3.11 | SINAPI/SC | 96546 | Armação de bloco utilizando aço CA-50 de 10 mm - montagem. af_01/2024 | KG | 41.3 | 0 | 22.23 | 0 | 0
3.3.12 | SINAPI/SC | 104920 | Armação de bloco utilizando aço CA-50 de 12,5 mm - montagem. af_01/2024 | KG | 4.3 | 0 | 22.23 | 0 | 0
3.3.13 | SINAPI/SC | 96543 | Armação de bloco utilizando aço CA-60 de 5 mm - montagem. af_01/2024 | KG | 58.4 | 0 | 22.23 | 0 | 0
3.3.14 | Composição Própria | C.P. 1312212143721 | Concretagem de bloco de coroamento ou viga baldrame, fck 40 MPa, com uso de bomba - lançamento, adensamento e acabamento - ref. SINAPI 96557 | M³ | 10.77 | 0 | 22.23 | 0 | 0
3.3.15 | SINAPI/SC | 104740 | Reaterro mecanizado de vala com minicarregadeira, com compactador de solos de percussão. af_08/2023 | M3 | 25.05 | 0 | 22.23 | 0 | 0
3.3.16 | SINAPI/SC | 100341 | Fabricação, montagem e desmontagem de fôrma para cortina de contenção, em chapa de madeira compensada plastificada, E = 18 mm. af_07/2019 | M2 | 544.13 | 0 | 22.23 | 0 | 0
3.3.17 | SINAPI/SC | 100343 | Armação de cortina de contenção em concreto armado, com aço CA-50 de 8 mm - montagem. af_07/2019 | KG | 2754.5 | 0 | 22.23 | 0 | 0
3.3.18 | SINAPI/SC | 100345 | Armação de cortina de contenção em concreto armado, com aço CA-50 de 12,5 mm - montagem. af_07/2019 | KG | 971.2 | 0 | 22.23 | 0 | 0
3.3.19 | SINAPI/SC | 100346 | Armação de cortina de contenção em concreto armado, com aço CA-50 de 16 mm - montagem. af_07/2019 | KG | 799.7 | 0 | 22.23 | 0 | 0
3.3.20 | Composição Própria | C.P. 1312212143729 | Concretagem de cortina de contenção fck=40 MPa, através de bomba - lançamento, adensamento e acabamento -ref. SINAPI 100349 | M3 | 34.39 | 0 | 22.23 | 0 | 0
3.3.21 | SINAPI/SC | 92471 | Montagem e desmontagem de fôrma de viga, escoramento com garfo de madeira, pé-direito simples, em chapa de madeira plastificada. af_09/2020 | M2 | 31.28 | 0 | 22.23 | 0 | 0
3.3.22 | SINAPI/SC | 92435 | Montagem e desmontagem de fôrma de pilares retangulares e estruturas similares, pé-direito simples, em chapa de madeira compensada plastificada. af_09/2020 | M2 | 88.58 | 0 | 22.23 | 0 | 0
3.3.23 | SINAPI/SC | 92760 | Armação de pilar ou viga de estrutura convencional de concreto armado utilizando aço CA-50 de 6,3 mm - montagem. af_06/2022 | KG | 4 | 0 | 22.23 | 0 | 0
3.3.24 | SINAPI/SC | 92761 | Armação de pilar ou viga de estrutura convencional de concreto armado utilizando aço CA-50 de 8,0 mm - montagem. af_06/2022 | KG | 7.5 | 0 | 22.23 | 0 | 0
3.3.25 | SINAPI/SC | 92762 | Armação de pilar ou viga de estrutura convencional de concreto armado utilizando aço CA-50 de 10,0 mm - montagem. af_06/2022 | KG | 449.8 | 0 | 22.23 | 0 | 0
3.3.26 | SINAPI/SC | 92763 | Armação de pilar ou viga de estrutura convencional de concreto armado utilizando aço CA-50 de 12,5 mm - montagem. af_06/2022 | KG | 122 | 0 | 22.23 | 0 | 0
3.3.27 | SINAPI/SC | 92759 | Armação de pilar ou viga de estrutura convencional de concreto armado utilizando aço CA-60 de 5,0 mm - montagem. af_06/2022 | KG | 182.9 | 0 | 22.23 | 0 | 0
3.3.28 | Composição Própria | C.P. 1312212143754 | Concretagem de vigas e lajes, fck=40 MPa, com uso de bomba - lançamento, adensamento e acabamento - ref. SINAPI 103674 | M3 | 2.61 | 0 | 22.23 | 0 | 0
3.3.29 | Composição Própria | C.P. 1312212143722 | Concretagem de pilares, fck = 40 MPa, com uso de bomba - lançamento, adensamento e acabamento - ref. SINAPI 103672 | M3 | 5.3 | 0 | 22.23 | 0 | 0
3.3.30 | SINAPI/SC | 97086 | Fabricação, montagem e desmontagem de forma para radier, piso de concreto ou laje sobre solo, em madeira serrada. af_09/2021 | M2 | 14.37 | 0 | 22.23 | 0 | 0
3.3.31 | SINAPI/SC | 97083 | Compactação mecânica de solo para execução de radier, piso de concreto ou laje sobre solo, com compactador de solos a percussão. af_09/2021 | M2 | 65.16 | 0 | 22.23 | 0 | 0
3.3.32 | Composição Própria | C.P. 1312212143766 | Armação para execução de radier, piso de concreto ou laje sobre solo, utilizando aço CA-50 de 6,3 mm -ref. SINAPI 97088 | KG | 52.6 | 0 | 22.23 | 0 | 0
3.3.33 | Composição Própria | C.P. 1312212143767 | Armação para execução de radier, piso de concreto ou laje sobre solo, utilizando aço CA-50 de 8 mm -ref. SINAPI 97088 | KG | 1090.9 | 0 | 22.23 | 0 | 0
3.3.34 | Composição Própria | C.P. 1312212143769 | Armação para execução de radier, piso de concreto ou laje sobre solo, utilizando aço CA-50 de 10 mm -ref. SINAPI 97088 | KG | 298.8 | 0 | 22.23 | 0 | 0
3.3.35 | Composição Própria | C.P. 1312212143775 | Vigota treliçada para piso/laje - fornecimento e execução - ref. SINAPI 101963 | M2 | 65.16 | 0 | 22.23 | 0 | 0
3.3.36 | Composição Própria | C.P. 1312212144073 | Concretagem de radier, piso de concreto ou laje sobre solo, fck 40mpa - lançamento, adensamento e acabamento - ref. SINAPI 97096 | M3 | 25.83 | 0 | 22.23 | 0 | 0
3.4 |  |  | RAMPA BICICLETA
3.4.1 | Composição Própria | C.P. 1312404166979 | Locação de ponto para referência topográfica - ref. SINAPI 105156/99058 | UN | 10 | 0 | 22.23 | 0 | 0
3.4.2 | SINAPI/SC | 99059 | Locacao convencional de obra, utilizando gabarito de tábuas corridas pontaletadas a cada 2,00m - 2 utilizações. af_10/2018 | M | 57.64 | 0 | 22.23 | 0 | 0
3.4.3 | SINAPI/SC | 96521 | Escavação mecanizada retroescavadeira (incluindo escavação para colocação de fôrmas). af_01/2024 | M3 | 15.8 | 0 | 22.23 | 0 | 0
3.4.4 | SINAPI/SC | 101616 | Preparo de fundo de vala (acerto do solo natural). af_08/2020 | M2 | 52.68 | 0 | 22.23 | 0 | 0
3.4.5 | Composição Própria | C.P. 1312404166115 | Lastro de brita com material granular (pedra britada n.2), espessura de *10 cm* - fornecimento e execução - ref. SINAPI 96624 | M3 | 5.27 | 0 | 22.23 | 0 | 0
3.4.6 | SINAPI/SC | 97087 | Camada separadora em lona plástica. af_09/2021 | M2 | 52.68 | 0 | 22.23 | 0 | 0
3.4.7 | SINAPI/SC | 100341 | Fabricação, montagem e desmontagem de fôrma, em chapa de madeira compensada plastificada, E = 18 mm. af_07/2019 | M2 | 90.33 | 0 | 22.23 | 0 | 0
3.4.8 | SINAPI/SC | 100343 | Armação de concreto armado, com aço CA-50 de 8 mm - montagem. af_07/2019 | KG | 548.3 | 0 | 22.23 | 0 | 0
3.4.9 | SINAPI/SC | 100344 | Armação de concreto armado, com aço CA-50 de 10 mm - montagem. af_07/2019 | KG | 39.2 | 0 | 22.23 | 0 | 0
3.4.10 | Composição Própria | C.P. 1312212143728 | Armação de cortina de contenção em concreto armado, com aço CA-60 de 50 mm - montagem - ref. SINAPI 100342 | KG | 202.6 | 0 | 22.23 | 0 | 0
3.4.11 | Composição Própria | C.P. 1312212144033 | Concretagem de cortina de contenção fck=30 MPa, através de bomba - lançamento, adensamento e acabamento -ref. SINAPI 100349 | M3 | 14.97 | 0 | 22.23 | 0 | 0
3.4.12 | Composição Própria | C.P. 1312212143727 | Tratamento de junta de dilatação, com cordão delimitador e selante pu - fornecimento e execução - ref. SINAPI 98575 | M | 5 | 0 | 22.23 | 0 | 0
3.4.13 | Composição Própria | C.P. 1312212143727 | Tratamento de junta de dilatação, com cordão delimitador e selante pu - fornecimento e execução - ref. SINAPI 98575 | M | 4.4 | 0 | 22.23 | 0 | 0
3.4.14 | SINAPI/SC | 104740 | Reaterro mecanizado de vala com minicarregadeira, com compactador de solos de percussão. af_08/2023 | M3 | 19.76 | 0 | 22.23 | 0 | 0
3.5 |  |  | ABRIGO DE RESIDUOS
3.5.1 | Composição Própria | C.P. 1312404166979 | Locação de ponto para referência topográfica - ref. SINAPI 105156/99058 | UN | 4 | 0 |  | 0 | 0
3.5.2 | SINAPI/SC | 99059 | Locacao convencional de obra, utilizando gabarito de tábuas corridas pontaletadas a cada 2,00m - 2 utilizações. af_10/2018 | M | 6 | 0 |  | 0 | 0
3.5.3 | SINAPI/SC | 96521 | Escavação mecanizada para bloco de coroamento ou sapata com retroescavadeira (incluindo escavação para colocação de fôrmas). af_01/2024 | M3 | 1.01 | 0 |  | 0 | 0
3.5.4 | SINAPI/SC | 96525 | Escavação mecanizada para viga baldrame ou sapata corrida com mini-escavadeira (incluindo escavação para colocação de fôrmas). af_01/2024 | M3 | 4.03 | 0 |  | 0 | 0
3.5.5 | SINAPI/SC | 101616 | Preparo de fundo de vala (acerto do solo natural). af_08/2020 | M2 | 1.63 | 0 |  | 0 | 0
3.5.6 | SINAPI/SC | 94968 | Concreto magro para lastro - preparo mecânico com betoneira 600 l. af_05/2021 | M3 | 0.16 | 0 |  | 0 | 0
3.5.7 | Composição Própria | C.P. 1312404166007 | Estaca trado mecânico, incluso concreto usinado bombeavel c30 e armadura - fornecimento e execução - ref. SINAPI 100651 abrigo de residuos | M | 12 | 0 |  | 0 | 0
3.5.8 | SINAPI/SC | 95601 | Arrasamento mecanico de estaca de concreto armado, diametros de até 40 cm. af_05/2021 | UN | 4 | 0 |  | 0 | 0
3.5.9 | SINAPI/SC | 96534 | Fabricação, montagem e desmontagem de fôrma para bloco de coroamento, em madeira serrada, E =25 mm. af_06/2017 | M2 | 4.76 | 0 |  | 0 | 0
3.5.10 | SINAPI/SC | 96536 | Fabricação, montagem e desmontagem de fôrma para viga baldrame, em madeira serrada, E =25 mm. af_06/2017 | M2 | 8.27 | 0 |  | 0 | 0
3.5.11 | SINAPI/SC | 96546 | Armação de bloco utilizando aço CA-50 de 10 mm - montagem. af_01/2024 | KG | 12.7 | 0 |  | 0 | 0
3.5.12 | SINAPI/SC | 96543 | Armação de bloco utilizando aço CA-60 de 5 mm - montagem. af_01/2024 | KG | 9.9 | 0 |  | 0 | 0
3.5.13 | SINAPI/SC | 104918 | Armação de viga baldrame utilizando aço CA-50 de 8 mm - montagem. af_01/2024 | KG | 20.3 | 0 |  | 0 | 0
3.5.14 | SINAPI/SC | 104916 | Armação de viga baldrame utilizando aço CA-60 de 5 mm - montagem. af_01/2024 | KG | 10.1 | 0 |  | 0 | 0
3.5.15 | SINAPI/SC | 96557 | Concretagem de blocos de coroamento e vigas baldrames, fck 30 MPa, com uso de bomba  lançamento, adensamento e acabamento. af_06/2017 | M3 | 0.84 | 0 |  | 0 | 0
3.5.16 | Composição Própria | C.P. 1312203130474 | Impermeabilização de superfície com tinta asfáltica, 2 demãos - ref. SINAPI 98557 | M² | 7.93 | 0 |  | 0 | 0
3.5.17 | SINAPI/SC | 104740 | Reaterro mecanizado de vala com minicarregadeira, com compactador de solos de percussão. af_08/2023 | M3 | 5.66 | 0 |  | 0 | 0
3.5.18 | SINAPI/SC | 92435 | Montagem e desmontagem de fôrma de pilares retangulares e estruturas similares, pé-direito simples, em chapa de madeira compensada plastificada. af_09/2020 | M2 | 8.16 | 0 |  | 0 | 0
3.5.19 | SINAPI/SC | 92471 | Montagem e desmontagem de fôrma de viga, escoramento com garfo de madeira, pé-direito simples, em chapa de madeira plastificada. af_09/2020 | M2 | 7.31 | 0 |  | 0 | 0
3.5.20 | SINAPI/SC | 92761 | Armação de pilar ou viga de estrutura convencional de concreto armado utilizando aço CA-50 de 8,0 mm - montagem. af_06/2022 | KG | 19.2 | 0 |  | 0 | 0
3.5.21 | SINAPI/SC | 92762 | Armação de pilar ou viga de estrutura convencional de concreto armado utilizando aço CA-50 de 10,0 mm - montagem. af_06/2022 | KG | 27.2 | 0 |  | 0 | 0
3.5.22 | SINAPI/SC | 92759 | Armação de pilar ou viga de estrutura convencional de concreto armado utilizando aço CA-60 de 5,0 mm - montagem. af_06/2022 | KG | 17.8 | 0 |  | 0 | 0
3.5.23 | Composição Própria | C.P. 1312109119826 | Concretagem de pilares, fck = 30 MPa, com uso de bomba em edificação - lançamento, adensamento e acabamento - ref. SINAPI 92720 - bha | M3 | 0.37 | 0 |  | 0 | 0
3.5.24 | SINAPI/SC | 92769 | Armação de laje de estrutura convencional de concreto armado utilizando aço CA-50 de 6,3 mm - montagem. af_06/2022 | KG | 10.9 | 0 |  | 0 | 0
3.5.25 | Composição Própria | C.P. 1312404166425 | Laje pré-moldada unidirecional, biapoiada, para forro, enchimento em eps, vigota treliçada, altura 8 cm - ref. SINAPI 101964 | M2 | 6.5 | 0 |  | 0 | 0
3.5.26 | Composição Própria | C.P. 1312110120182 | Concretagem de vigas e lajes, fck=30 MPa, com uso de bomba - lançamento, adensamento e acabamento. af_12/2015 - ref. SINAPI 92723 - bha | M3 | 0.7 | 0 |  | 0 | 0
3.5.27 | SINAPI/SC | 98546 | Impermeabilização de superfície com manta asfáltica, uma camada, inclusive aplicação de primer asfáltico, E =3mm. af_06/2018 | M2 | 6.5 | 0 |  | 0 | 0
3.5.28 | SINAPI/SC | 87301 | Argamassa traço 1:4 (em volume de cimento e areia média úmida) - (para laje h=5cm), preparo mecânico com betoneira 400 l. af_08/2019 | M3 | 0.33 | 0 |  | 0 | 0
3.5.29 | Composição Própria | C.P. 1312404166115 | Lastro de brita com material granular (pedra britada n.2), espessura de *10 cm* - fornecimento e execução - ref. SINAPI 96624 | M3 | 0.24 | 0 |  | 0 | 0
3.5.30 | SINAPI/SC | 97087 | Camada separadora para execução de radier, piso de concreto ou laje sobre solo, em lona plástica. af_09/2021 | M2 | 2.44 | 0 |  | 0 | 0
3.5.31 | SINAPI/SC | 97088 | Armação para execução de radier, piso de concreto ou laje sobre solo, com uso de tela q-92. af_09/2021 | KG | 3.61 | 0 |  | 0 | 0
3.5.32 | Composição Própria | C.P. 131210790724 | Concretagem de piso do térreo com concreto fck 25 MPa - lançamento, adensamento e acabamento - ref. SINAPI 97094 -bha | M3 | 0.2 | 0 |  | 0 | 0
3.6 |  |  | BASE DOS POSTES
3.6.1 | Composição Própria | C.P. 1312404166979 | Locação de ponto para referência topográfica - ref. SINAPI 105156/99058 | UN | 41 | 0 |  | 0 | 0
3.6.2 | SINAPI/SC | 96523 | Escavação manual para bloco de coroamento ou sapata (incluindo escavação para colocação de fôrmas). af_06/2017 | M3 | 15.36 | 0 |  | 0 | 0
3.6.3 | SINAPI/SC | 99059 | Locacao convencional de obra, utilizando gabarito de tábuas corridas pontaletadas a cada 2,00m - 2 utilizações. af_10/2018 | M | 64 | 0 |  | 0 | 0
3.6.4 | Composição Própria | C.P. 1312404166008 | Estaca trado mecânico, incluso concreto usinado bombeavel c30 - fornecimento e execução - ref. SINAPI 100651 - (base poste metalico) | M | 120 | 0 |  | 0 | 0
3.6.5 | SINAPI/SC | 101616 | Preparo de fundo de vala (acerto do solo natural). af_08/2020 | M2 | 25.6 | 0 |  | 0 | 0
3.6.6 | SINAPI/SC | 94968 | Concreto magro para lastro - preparo mecânico com betoneira 600 l. af_05/2021 | M3 | 1.28 | 0 |  | 0 | 0
3.6.7 | SINAPI/SC | 96534 | Fabricação, montagem e desmontagem de fôrma para bloco de coroamento, em madeira serrada, E =25 mm. af_06/2017 | M2 | 46 | 0 |  | 0 | 0
3.6.8 | SINAPI/SC | 96544 | Armação utilizando aço CA-50 de 6,3 mm - montagem. af_06/2017 (base e broca) | KG | 40 | 0 |  | 0 | 0
3.6.9 | SINAPI/SC | 96546 | Armação dutilizando aço CA-50 de 10 mm - montagem. af_06/2017 (base e broca) | KG | 220 | 0 |  | 0 | 0
3.6.10 | SINAPI/SC | 96543 | Armação utilizando aço CA-60 de 5 mm - montagem. af_06/2017 (base e broca) | KG | 92 | 0 |  | 0 | 0
3.6.11 | Composição Própria | C.P. 1312212143721 | Concretagem de bloco de coroamento ou viga baldrame, fck 40 MPa, com uso de bomba - lançamento, adensamento e acabamento - ref. SINAPI 96557 | M³ | 4.03 | 0 |  | 0 | 0
3.6.12 | SINAPI/SC | 93382 | Reaterro manual de valas, com compactador de solos de percussão. af_08/2023 | M3 | 15.17 | 0 |  | 0 | 0
3.7 |  |  | CABINE DE MEDIÇÃO
3.7.1 | Composição Própria | C.P. 1312404166979 | Locação de ponto para referência topográfica - ref. SINAPI 105156/99058 | UN | 4 | 0 |  | 0 | 0
3.7.2 | SINAPI/SC | 99059 | Locacao convencional de obra, utilizando gabarito de tábuas corridas pontaletadas a cada 2,00m - 2 utilizações. af_10/2018 | M | 9.64 | 0 |  | 0 | 0
3.7.3 | SINAPI/SC | 96521 | Escavação mecanizada para bloco de coroamento ou sapata com retroescavadeira (incluindo escavação para colocação de fôrmas). af_01/2024 | M3 | 1.46 | 0 |  | 0 | 0
3.7.4 | SINAPI/SC | 96525 | Escavação mecanizada para viga baldrame ou sapata corrida com mini-escavadeira (incluindo escavação para colocação de fôrmas). af_01/2024 | M3 | 1.45 | 0 |  | 0 | 0
3.7.5 | SINAPI/SC | 101616 | Preparo de fundo de vala (acerto do solo natural). af_08/2020 | M2 | 1.9 | 0 |  | 0 | 0
3.7.6 | SINAPI/SC | 94968 | Concreto magro para lastro - preparo mecânico com betoneira 600 l. af_05/2021 | M3 | 0.19 | 0 |  | 0 | 0
3.7.7 | Composição Própria | C.P. 1312404166009 | Estaca trado mecânico, incluso concreto usinado bombeavel c30 e armadura - fornecimento e execução - ref. SINAPI 100651 - cabine de medição | M | 12 | 0 |  | 0 | 0
3.7.8 | SINAPI/SC | 95601 | Arrasamento mecanico de estaca de concreto armado, diametros de até 40 cm. af_05/2021 | UN | 4 | 0 |  | 0 | 0
3.7.9 | SINAPI/SC | 96534 | Fabricação, montagem e desmontagem de fôrma para bloco de coroamento, em madeira serrada, E =25 mm. af_06/2017 | M2 | 5.52 | 0 |  | 0 | 0
3.7.10 | SINAPI/SC | 96536 | Fabricação, montagem e desmontagem de fôrma para viga baldrame, em madeira serrada, E =25 mm. af_06/2017 | M2 | 4.5 | 0 |  | 0 | 0
3.7.11 | SINAPI/SC | 96546 | Armação de bloco utilizando aço CA-50 de 10 mm - montagem. af_01/2024 | KG | 11.6 | 0 |  | 0 | 0
3.7.12 | SINAPI/SC | 96543 | Armação de bloco utilizando aço CA-60 de 5 mm - montagem. af_01/2024 | KG | 9.9 | 0 |  | 0 | 0
3.7.13 | SINAPI/SC | 104918 | Armação de viga baldrame utilizando aço CA-50 de 8 mm - montagem. af_01/2024 | KG | 15.2 | 0 |  | 0 | 0
3.7.14 | SINAPI/SC | 104916 | Armação de viga baldrame utilizando aço CA-60 de 5 mm - montagem. af_01/2024 | KG | 8.7 | 0 |  | 0 | 0
3.7.15 | SINAPI/SC | 96557 | Concretagem de blocos de coroamento e vigas baldrames, fck 30 MPa, com uso de bomba  lançamento, adensamento e acabamento. af_06/2017 | M3 | 0.72 | 0 |  | 0 | 0
3.7.16 | Composição Própria | C.P. 1312203130474 | Impermeabilização de superfície com tinta asfáltica, 2 demãos - ref. SINAPI 98557 | M² | 4.2 | 0 |  | 0 | 0
3.7.17 | SINAPI/SC | 104740 | Reaterro mecanizado de vala com minicarregadeira, com compactador de solos de percussão. af_08/2023 | M3 | 2.91 | 0 |  | 0 | 0
3.7.18 | SINAPI/SC | 92435 | Montagem e desmontagem de fôrma de pilares retangulares e estruturas similares, pé-direito simples, em chapa de madeira compensada plastificada. af_09/2020 | M2 | 7.36 | 0 |  | 0 | 0
3.7.19 | SINAPI/SC | 92471 | Montagem e desmontagem de fôrma de viga, escoramento com garfo de madeira, pé-direito simples, em chapa de madeira plastificada. af_09/2020 | M2 | 4.5 | 0 |  | 0 | 0
3.7.20 | SINAPI/SC | 92761 | Armação de pilar ou viga de estrutura convencional de concreto armado utilizando aço CA-50 de 8,0 mm - montagem. af_06/2022 | KG | 15.4 | 0 |  | 0 | 0
3.7.21 | SINAPI/SC | 92762 | Armação de pilar ou viga de estrutura convencional de concreto armado utilizando aço CA-50 de 10,0 mm - montagem. af_06/2022 | KG | 24.7 | 0 |  | 0 | 0
3.7.22 | SINAPI/SC | 92759 | Armação de pilar ou viga de estrutura convencional de concreto armado utilizando aço CA-60 de 5,0 mm - montagem. af_06/2022 | KG | 19.4 | 0 |  | 0 | 0
3.7.23 | Composição Própria | C.P. 1312109119826 | Concretagem de pilares, fck = 30 MPa, com uso de bomba em edificação - lançamento, adensamento e acabamento - ref. SINAPI 92720 - bha | M3 | 0.33 | 0 |  | 0 | 0
3.7.24 | SINAPI/SC | 92770 | Armação de laje de estrutura convencional de concreto armado utilizando aço CA-50 de 8,0 mm - montagem. af_06/2022 | KG | 12.1 | 0 |  | 0 | 0
3.7.25 | Composição Própria | C.P. 1312204133088 | Armação para execução de laje com uso de tela q-92 - ref. SINAPI 97088 | KG | 6.35 | 0 |  | 0 | 0
3.7.26 | Composição Própria | C.P. 1312404166425 | Laje pré-moldada unidirecional, biapoiada, para forro, enchimento em eps, vigota treliçada, altura 8 cm - ref. SINAPI 101964 | M2 | 5.55 | 0 |  | 0 | 0
3.7.27 | Composição Própria | C.P. 1312110120182 | Concretagem de vigas e lajes, fck=30 MPa, com uso de bomba - lançamento, adensamento e acabamento. af_12/2015 - ref. SINAPI 92723 - bha | M3 | 0.43 | 0 |  | 0 | 0
3.7.28 | Composição Própria | C.P. 1312404166115 | Lastro de brita com material granular (pedra britada n.2), espessura de *10 cm* - fornecimento e execução - ref. SINAPI 96624 | M3 | 0.31 | 0 |  | 0 | 0
3.7.29 | SINAPI/SC | 97087 | Camada separadora para execução de radier, piso de concreto ou laje sobre solo, em lona plástica. af_09/2021 | M2 | 3.12 | 0 |  | 0 | 0
3.7.30 | SINAPI/SC | 97088 | Armação para execução de radier, piso de concreto ou laje sobre solo, com uso de tela q-92. af_09/2021 | KG | 4.61 | 0 |  | 0 | 0
3.7.31 | Composição Própria | C.P. 131210790724 | Concretagem de piso do térreo com concreto fck 25 MPa - lançamento, adensamento e acabamento - ref. SINAPI 97094 -bha | M3 | 0.25 | 0 |  | 0 | 0
3.8 |  |  | CHAFARIZ
3.8.1 | Composição Própria | C.P. 1312404166979 | Locação de ponto para referência topográfica - ref. SINAPI 105156/99058 | UN | 10 | 0 |  | 0 | 0
3.8.2 | SINAPI/SC | 99059 | Locacao convencional de obra, utilizando gabarito de tábuas corridas pontaletadas a cada 2,00m - 2 utilizações. af_10/2018 | M | 35.03 | 0 |  | 0 | 0
3.8.3 | SINAPI/SC | 96521 | Escavação mecanizada com retroescavadeira (incluindo escavação para colocação de fôrmas). af_06/2017 | M3 | 73.7 | 0 |  | 0 | 0
3.8.4 | SINAPI/SC | 101616 | Preparo de fundo de vala (acerto do solo natural). af_08/2020 | M2 | 47.55 | 0 |  | 0 | 0
3.8.5 | Composição Própria | C.P. 1312404166115 | Lastro de brita com material granular (pedra britada n.2), espessura de *10 cm* - fornecimento e execução - ref. SINAPI 96624 | M3 | 4.76 | 0 |  | 0 | 0
3.8.6 | SINAPI/SC | 94968 | Concreto magro para lastro - preparo mecânico com betoneira 600 l. af_05/2021 | M3 | 2.38 | 0 |  | 0 | 0
3.8.7 | SINAPI/SC | 100341 | Fabricação, montagem e desmontagem de fôrma para cortina de contenção, em chapa de madeira compensada plastificada, E = 18 mm. af_07/2019 | M2 | 214.34 | 0 |  | 0 | 0
3.8.8 | SINAPI/SC | 100343 | Armação em concreto armado, com aço CA-50 de 8 mm - montagem. af_07/2019 | KG | 1079.4 | 0 |  | 0 | 0
3.8.9 | SINAPI/SC | 100344 | Armação em concreto armado, com aço CA-50 de 10 mm - montagem. af_07/2019 | KG | 698.3 | 0 |  | 0 | 0
3.8.10 | Composição Própria | C.P. 1312212143728 | Armação em concreto armado, com aço CA-60 de 50 mm - montagem - ref. SINAPI 100342 | KG | 23.4 | 0 |  | 0 | 0
3.8.11 | Composição Própria | C.P. 1312212143729 | Concretagem fck=40 MPa, através de bomba - lançamento, adensamento e acabamento -ref. SINAPI 100349 | M3 | 19.63 | 0 |  | 0 | 0
3.8.12 | Composição Própria | C.P. 1312108118538 | Impermeabilizacao de superficie com argamassa semiflexivível, biocomponente, 3 demãos -sinapi 98557-bha | M2 | 84.33 | 0 |  | 0 | 0
3.8.13 | SINAPI/SC | 104740 | Reaterro mecanizado de vala com minicarregadeira, com compactador de solos de percussão. af_08/2023 | M3 | 92.13 | 0 |  | 0 | 0
3.9 |  |  | GUARITA
3.9.1 | Composição Própria | C.P. 1312404166979 | Locação de ponto para referência topográfica - ref. SINAPI 105156/99058 | UN | 8 | 0 |  | 0 | 0
3.9.2 | SINAPI/SC | 99059 | Locacao convencional de obra, utilizando gabarito de tábuas corridas pontaletadas a cada 2,00m - 2 utilizações. af_10/2018 | M | 19.46 | 0 |  | 0 | 0
3.9.3 | SINAPI/SC | 96521 | Escavação mecanizada para bloco de coroamento ou sapata com retroescavadeira (incluindo escavação para colocação de fôrmas). af_01/2024 | M3 | 16.61 | 0 |  | 0 | 0
3.9.4 | SINAPI/SC | 96525 | Escavação mecanizada para viga baldrame ou sapata corrida com mini-escavadeira (incluindo escavação para colocação de fôrmas). af_01/2024 | M3 | 5.54 | 0 |  | 0 | 0
3.9.5 | SINAPI/SC | 101616 | Preparo de fundo de vala (acerto do solo natural). af_08/2020 | M2 | 20.99 | 0 |  | 0 | 0
3.9.6 | SINAPI/SC | 94968 | Concreto magro para lastro - preparo mecânico com betoneira 600 l. af_05/2021 | M3 | 2.1 | 0 |  | 0 | 0
3.9.7 | Composição Própria | C.P. 1312404166011 | Estaca hélice contínua, diâmetro de 30 cm, incluso concreto fck=40mpa e armadura- fornecimento e execução - ref. 100651 - guarita | M | 48 | 0 |  | 0 | 0
3.9.8 | SINAPI/SC | 95601 | Arrasamento mecanico de estaca de concreto armado, diametros de até 40 cm. af_05/2021 | UN | 8 | 0 |  | 0 | 0
3.9.9 | SINAPI/SC | 96534 | Fabricação, montagem e desmontagem de fôrma para bloco de coroamento, em madeira serrada, E =25 mm. af_06/2017 | M2 | 17.17 | 0 |  | 0 | 0
3.9.10 | SINAPI/SC | 96536 | Fabricação, montagem e desmontagem de fôrma para viga baldrame, em madeira serrada, E =25 mm. af_06/2017 | M2 | 17.72 | 0 |  | 0 | 0
3.9.11 | SINAPI/SC | 96546 | Armação de bloco utilizando aço CA-50 de 10 mm - montagem. af_01/2024 | KG | 46.2 | 0 |  | 0 | 0
3.9.12 | SINAPI/SC | 104920 | Armação de bloco utilizando aço CA-50 de 12,5 mm - montagem. af_01/2024 | KG | 74.4 | 0 |  | 0 | 0
3.9.13 | SINAPI/SC | 96543 | Armação de bloco utilizando aço CA-60 de 5 mm - montagem. af_01/2024 | KG | 50.2 | 0 |  | 0 | 0
3.9.14 | SINAPI/SC | 104917 | Armação de viga baldrame utilizando aço CA-50 de 6,3 mm - montagem. af_01/2024 | KG | 0.9 | 0 |  | 0 | 0
3.9.15 | SINAPI/SC | 104918 | Armação de viga baldrame utilizando aço CA-50 de 8 mm - montagem. af_01/2024 | KG | 28.2 | 0 |  | 0 | 0
3.9.16 | SINAPI/SC | 104919 | Armação de viga baldrame utilizando aço CA-50 de 10 mm - montagem. af_01/2024 | KG | 18.2 | 0 |  | 0 | 0
3.9.17 | SINAPI/SC | 104920 | Armação de viga baldrame utilizando aço CA-50 de 12,5 mm - montagem. af_01/2024 | KG | 25.7 | 0 |  | 0 | 0
3.9.18 | SINAPI/SC | 104916 | Armação de viga baldrame utilizando aço CA-60 de 5 mm - montagem. af_01/2024 | KG | 9.4 | 0 |  | 0 | 0
3.9.19 | SINAPI/SC | 96557 | Concretagem de blocos de coroamento e vigas baldrames, fck 30 MPa, com uso de bomba  lançamento, adensamento e acabamento. af_06/2017 | M3 | 4.14 | 0 |  | 0 | 0
3.9.20 | Composição Própria | C.P. 1312203130474 | Impermeabilização de superfície com tinta asfáltica, 2 demãos - ref. SINAPI 98557 | M² | 16.79 | 0 |  | 0 | 0
3.9.21 | SINAPI/SC | 104740 | Reaterro mecanizado de vala com minicarregadeira, com compactador de solos de percussão. af_08/2023 | M3 | 22.09 | 0 |  | 0 | 0
3.9.22 | SINAPI/SC | 92435 | Montagem e desmontagem de fôrma de pilares retangulares e estruturas similares, pé-direito simples, em chapa de madeira compensada plastificada. af_09/2020 | M2 | 70.87 | 0 |  | 0 | 0
3.9.23 | SINAPI/SC | 92471 | Montagem e desmontagem de fôrma de viga, escoramento com garfo de madeira, pé-direito simples, em chapa de madeira plastificada. af_09/2020 | M2 | 45.6 | 0 |  | 0 | 0
3.9.24 | SINAPI/SC | 92761 | Armação de pilar ou viga de estrutura convencional de concreto armado utilizando aço CA-50 de 8,0 mm - montagem. af_06/2022 | KG | 94.1 | 0 |  | 0 | 0
3.9.25 | SINAPI/SC | 92762 | Armação de pilar ou viga de estrutura convencional de concreto armado utilizando aço CA-50 de 10,0 mm - montagem. af_06/2022 | KG | 313.2 | 0 |  | 0 | 0
3.9.26 | SINAPI/SC | 92759 | Armação de pilar ou viga de estrutura convencional de concreto armado utilizando aço CA-60 de 5,0 mm - montagem. af_06/2022 | KG | 205.9 | 0 |  | 0 | 0
3.9.27 | SINAPI/SC | 100342 | Armação de cortina de contenção em concreto armado, com aço CA-50 de 6,3 mm - montagem. af_07/2019 | KG | 8.9 | 0 |  | 0 | 0
3.9.28 | Composição Própria | C.P. 1312109119826 | Concretagem de pilares, fck = 30 MPa, com uso de bomba em edificação - lançamento, adensamento e acabamento - ref. SINAPI 92720 - bha | M3 | 5.14 | 0 |  | 0 | 0
3.9.29 | SINAPI/SC | 100341 | Fabricação, montagem e desmontagem de fôrma para cortina de contenção, em chapa de madeira compensada plastificada, E = 18 mm. af_07/2019 | M2 | 8.41 | 0 |  | 0 | 0
3.9.30 | SINAPI/SC | 100344 | Armação de cortina de contenção em concreto armado, com aço CA-50 de 10 mm - montagem. af_07/2019 | KG | 18.7 | 0 |  | 0 | 0
3.9.31 | SINAPI/SC | 100343 | Armação de cortina de contenção em concreto armado, com aço CA-50 de 8 mm - montagem. af_07/2019 | KG | 12 | 0 |  | 0 | 0
3.9.32 | Composição Própria | C.P. 1312212144033 | Concretagem de cortina de contenção fck=30 MPa, através de bomba - lançamento, adensamento e acabamento -ref. SINAPI 100349 | M3 | 0.55 | 0 |  | 0 | 0
3.9.33 | SINAPI/SC | 92526 | Montagem e desmontagem de fôrma de laje maciça, pé-direito simples, em chapa de madeira compensada plastificada. af_09/2020 | M2 | 4.68 | 0 |  | 0 | 0
3.9.34 | SINAPI/SC | 92769 | Armação de laje de estrutura convencional de concreto armado utilizando aço CA-50 de 6,3 mm - montagem. af_06/2022 | KG | 26.1 | 0 |  | 0 | 0
3.9.35 | Composição Própria | C.P. 1312404166425 | Laje pré-moldada unidirecional, biapoiada, para forro, enchimento em eps, vigota treliçada, altura 8 cm - ref. SINAPI 101964 | M2 | 11.5 | 0 |  | 0 | 0
3.9.36 | Composição Própria | C.P. 1312110120182 | Concretagem de vigas e lajes, fck=30 MPa, com uso de bomba - lançamento, adensamento e acabamento. af_12/2015 - ref. SINAPI 92723 - bha | M3 | 3.32 | 0 |  | 0 | 0
3.9.37 | Composição Própria | C.P. 1312404166115 | Lastro de brita com material granular (pedra britada n.2), espessura de *10 cm* - fornecimento e execução - ref. SINAPI 96624 | M3 | 0.56 | 0 |  | 0 | 0
3.9.38 | SINAPI/SC | 97087 | Camada separadora para execução de radier, piso de concreto ou laje sobre solo, em lona plástica. af_09/2021 | M2 | 5.64 | 0 |  | 0 | 0
3.9.39 | SINAPI/SC | 97088 | Armação para execução de radier, piso de concreto ou laje sobre solo, com uso de tela q-92. af_09/2021 | KG | 8.35 | 0 |  | 0 | 0
3.9.40 | Composição Própria | C.P. 131210790724 | Concretagem de piso do térreo com concreto fck 25 MPa - lançamento, adensamento e acabamento - ref. SINAPI 97094 -bha | M3 | 0.45 | 0 |  | 0 | 0
3.9.41 | SINAPI/SC | 92760 | Armação viga de estrutura convencional de concreto armado utilizando aço CA-50 de 6,3 mm - montagem. af_06/2022 (contraverga) | KG | 5.4 | 0 |  | 0 | 0
3.9.42 | SINAPI/SC | 92761 | Armação de viga de estrutura convencional de concreto armado utilizando aço CA-50 de 8,0 mm - montagem. af_06/2022 (contraverga) | KG | 2.1 | 0 |  | 0 | 0
3.9.43 | Composição Própria | C.P. 1312110120182 | Concretagem de vigas fck=30 MPa, com uso de bomba - lançamento, adensamento e acabamento. af_12/2015 - ref. SINAPI 92723 - bha (contraverga) | M3 | 0.11 | 0 |  | 0 | 0
3.9.44 | SINAPI/SC | 92475 | Montagem e desmontagem de fôrma de viga, escoramento com garfo de madeira, pé-direito simples, em chapa de madeira plastificada af_09/2020 (contraverga) | M2 | 2.02 | 0 |  | 0 | 0
3.10 |  |  | ORQUIDÁRIO
3.10.1 | Composição Própria | C.P. 1312404166979 | Locação de ponto para referência topográfica - ref. SINAPI 105156/99058 | UN | 30 | 0 |  | 0 | 0
3.10.2 | SINAPI/SC | 99059 | Locacao convencional de obra, utilizando gabarito de tábuas corridas pontaletadas a cada 2,00m - 2 utilizações. af_10/2018 | M | 46.97 | 0 |  | 0 | 0
3.10.3 | SINAPI/SC | 96521 | Escavação mecanizada para bloco de coroamento ou sapata com retroescavadeira (incluindo escavação para colocação de fôrmas). af_01/2024 | M3 | 56.51 | 0 |  | 0 | 0
3.10.4 | SINAPI/SC | 96525 | Escavação mecanizada para viga baldrame ou sapata corrida com mini-escavadeira (incluindo escavação para colocação de fôrmas). af_01/2024 | M3 | 34.51 | 0 |  | 0 | 0
3.10.5 | SINAPI/SC | 101616 | Preparo de fundo de vala (acerto do solo natural). af_08/2020 | M2 | 104.08 | 0 |  | 0 | 0
3.10.6 | SINAPI/SC | 94968 | Concreto magro para lastro - preparo mecânico com betoneira 600 l. af_05/2021 | M3 | 10.41 | 0 |  | 0 | 0
3.10.7 | Composição Própria | C.P. 1312404166014 | Estaca hélice contínua, diâmetro de 30 cm, incluso concreto fck=40mpa e armadura- fornecimento e execução - ref. 100651 - orquidário | M | 94 | 0 |  | 0 | 0
3.10.8 | Composição Própria | C.P. 1312404166024 | Estaca hélice contínua, diâmetro de 40 cm, incluso concreto fck=40mpa e armadura- fornecimento e execução - ref. 100651 - orquidário | M | 176 | 0 |  | 0 | 0
3.10.9 | SINAPI/SC | 95601 | Arrasamento mecanico de estaca de concreto armado, diametros de até 40 cm. af_05/2021 | UN | 30 | 0 |  | 0 | 0
3.10.10 | SINAPI/SC | 96534 | Fabricação, montagem e desmontagem de fôrma para bloco de coroamento, em madeira serrada, E =25 mm. af_06/2017 | M2 | 94.67 | 0 |  | 0 | 0
3.10.11 | SINAPI/SC | 96536 | Fabricação, montagem e desmontagem de fôrma para viga baldrame, em madeira serrada, E =25 mm. af_06/2017 | M2 | 93.44 | 0 |  | 0 | 0
3.10.12 | SINAPI/SC | 96546 | Armação de bloco utilizando aço CA-50 de 10 mm - montagem. af_01/2024 | KG | 98 | 0 |  | 0 | 0
3.10.13 | SINAPI/SC | 104920 | Armação de bloco utilizando aço CA-50 de 12,5 mm - montagem. af_01/2024 | KG | 260 | 0 |  | 0 | 0
3.10.14 | SINAPI/SC | 104921 | Armação de bloco utilizando aço CA-50 de 16 mm - montagem. af_01/2024 | KG | 1089.1 | 0 |  | 0 | 0
3.10.15 | SINAPI/SC | 96543 | Armação de bloco utilizando aço CA-60 de 5 mm - montagem. af_01/2024 | KG | 92.6 | 0 |  | 0 | 0
3.10.16 | SINAPI/SC | 104918 | Armação de viga baldrame utilizando aço CA-50 de 8 mm - montagem. af_01/2024 | KG | 100.1 | 0 |  | 0 | 0
3.10.17 | SINAPI/SC | 104919 | Armação de viga baldrame utilizando aço CA-50 de 10 mm - montagem. af_01/2024 | KG | 65.5 | 0 |  | 0 | 0
3.10.18 | SINAPI/SC | 104920 | Armação de viga baldrame utilizando aço CA-50 de 12,5 mm - montagem. af_01/2024 | KG | 15.8 | 0 |  | 0 | 0
3.10.19 | SINAPI/SC | 104916 | Armação de viga baldrame utilizando aço CA-60 de 5 mm - montagem. af_01/2024 | KG | 64.4 | 0 |  | 0 | 0
3.10.20 | SINAPI/SC | 96557 | Concretagem de blocos de coroamento e vigas baldrames, fck 30 MPa, com uso de bomba  lançamento, adensamento e acabamento. af_06/2017 | M3 | 30.58 | 0 |  | 0 | 0
3.10.21 | Composição Própria | C.P. 1312203130474 | Impermeabilização de superfície com tinta asfáltica, 2 demãos - ref. SINAPI 98557 | M² | 90.1 | 0 |  | 0 | 0
3.10.22 | SINAPI/SC | 104740 | Reaterro mecanizado de vala com minicarregadeira, com compactador de solos de percussão. af_08/2023 | M3 | 83.19 | 0 |  | 0 | 0
3.10.23 | SINAPI/SC | 92435 | Montagem e desmontagem de fôrma de pilares retangulares e estruturas similares, pé-direito simples, em chapa de madeira compensada plastificada. af_09/2020 | M2 | 64.38 | 0 |  | 0 | 0
3.10.24 | SINAPI/SC | 92471 | Montagem e desmontagem de fôrma de viga, escoramento com garfo de madeira, pé-direito simples, em chapa de madeira plastificada. af_09/2020 | M2 | 78.28 | 0 |  | 0 | 0
3.10.25 | SINAPI/SC | 92761 | Armação de pilar ou viga de estrutura convencional de concreto armado utilizando aço CA-50 de 8,0 mm - montagem. af_06/2022 | KG | 121.2 | 0 |  | 0 | 0
3.10.26 | SINAPI/SC | 92762 | Armação de pilar ou viga de estrutura convencional de concreto armado utilizando aço CA-50 de 10,0 mm - montagem. af_06/2022 | KG | 271.4 | 0 |  | 0 | 0
3.10.27 | SINAPI/SC | 92763 | Armação de pilar ou viga de estrutura convencional de concreto armado utilizando aço CA-50 de 12,5 mm - montagem. af_06/2022 | KG | 60.8 | 0 |  | 0 | 0
3.10.28 | SINAPI/SC | 92759 | Armação de pilar ou viga de estrutura convencional de concreto armado utilizando aço CA-60 de 5,0 mm - montagem. af_06/2022 | KG | 136.8 | 0 |  | 0 | 0
3.10.29 | Composição Própria | C.P. 1312109119826 | Concretagem de pilares, fck = 30 MPa, com uso de bomba em edificação - lançamento, adensamento e acabamento - ref. SINAPI 92720 - bha | M3 | 3.48 | 0 |  | 0 | 0
3.10.30 | SINAPI/SC | 92526 | Montagem e desmontagem de fôrma de laje maciça, pé-direito simples, em chapa de madeira compensada plastificada. af_09/2020 | M2 | 32.1 | 0 |  | 0 | 0
3.10.31 | SINAPI/SC | 92769 | Armação de laje de estrutura convencional de concreto armado utilizando aço CA-50 de 6,3 mm - montagem. af_06/2022 | KG | 49.9 | 0 |  | 0 | 0
3.10.32 | SINAPI/SC | 92770 | Armação de laje de estrutura convencional de concreto armado utilizando aço CA-50 de 8,0 mm - montagem. af_06/2022 | KG | 100.7 | 0 |  | 0 | 0
3.10.33 | SINAPI/SC | 92771 | Armação de laje de estrutura convencional de concreto armado utilizando aço CA-50 de 10,0 mm - montagem. af_06/2022 | KG | 98.6 | 0 |  | 0 | 0
3.10.34 | Composição Própria | C.P. 1312110120182 | Concretagem de vigas e lajes, fck=30 MPa, com uso de bomba - lançamento, adensamento e acabamento. af_12/2015 - ref. SINAPI 92723 - bha | M3 | 9.11 | 0 |  | 0 | 0
3.10.35 | Composição Própria | C.P. 1312404166115 | Lastro de brita com material granular (pedra britada n.2), espessura de *10 cm* - fornecimento e execução - ref. SINAPI 96624 | M3 | 3.82 | 0 |  | 0 | 0
3.10.36 | SINAPI/SC | 97087 | Camada separadora para execução de radier, piso de concreto ou laje sobre solo, em lona plástica. af_09/2021 | M2 | 38.18 | 0 |  | 0 | 0
3.10.37 | SINAPI/SC | 97088 | Armação para execução de radier, piso de concreto ou laje sobre solo, com uso de tela q-92. af_09/2021 | KG | 56.51 | 0 |  | 0 | 0
3.10.38 | Composição Própria | C.P. 131210790724 | Concretagem de piso do térreo com concreto fck 25 MPa - lançamento, adensamento e acabamento - ref. SINAPI 97094 -bha | M3 | 3.05 | 0 |  | 0 | 0
3.11 |  |  | ESPAÇO COBERTO
3.11.1 | Composição Própria | C.P. 1312404166979 | Locação de ponto para referência topográfica - ref. SINAPI 105156/99058 | UN | 40 | 0 |  | 0 | 0
3.11.2 | SINAPI/SC | 99059 | Locacao convencional de obra, utilizando gabarito de tábuas corridas pontaletadas a cada 2,00m - 2 utilizações. af_10/2018 | M | 66.68 | 0 |  | 0 | 0
3.11.3 | SINAPI/SC | 96521 | Escavação mecanizada para bloco de coroamento ou sapata com retroescavadeira (incluindo escavação para colocação de fôrmas). af_01/2024 | M3 | 83.35 | 0 |  | 0 | 0
3.11.4 | SINAPI/SC | 96525 | Escavação mecanizada para viga baldrame ou sapata corrida com mini-escavadeira (incluindo escavação para colocação de fôrmas). af_01/2024 | M3 | 18.04 | 0 |  | 0 | 0
3.11.5 | SINAPI/SC | 101616 | Preparo de fundo de vala (acerto do solo natural). af_08/2020 | M2 | 81.32 | 0 |  | 0 | 0
3.11.6 | SINAPI/SC | 94968 | Concreto magro para lastro - preparo mecânico com betoneira 600 l. af_05/2021 | M3 | 8.13 | 0 |  | 0 | 0
3.11.7 | Composição Própria | C.P. 1312404166039 | Estaca hélice contínua, diâmetro de 30 cm, incluso concreto fck=40mpa e armadura- fornecimento e execução - ref. 100651 - espaço coberto | M | 256 | 0 |  | 0 | 0
3.11.8 | Composição Própria | C.P. 1312404166040 | Estaca hélice contínua, diâmetro de 40 cm, incluso concreto fck=40mpa e armadura - fornecimento e execução - ref. SINAPI 100651 - espaço coberto | M | 96 | 0 |  | 0 | 0
3.11.9 | Composição Própria | C.P. 1312404166042 | Estaca hélice contínua, diâmetro de 50 cm, incluso concreto fck=40mpa e armadura - fornecimento e execução - ref. SINAPI 100652 - espaço coberto | M | 48 | 0 |  | 0 | 0
3.11.10 | SINAPI/SC | 95601 | Arrasamento mecanico de estaca de concreto armado, diametros de até 40 cm. af_05/2021 | UN | 36 | 0 |  | 0 | 0
3.11.11 | SINAPI/SC | 95602 | Arrasamento mecanico de estaca de concreto armado, diametros de 41 cm a 60 cm. af_05/2021 | UN | 4 | 0 |  | 0 | 0
3.11.12 | SINAPI/SC | 96534 | Fabricação, montagem e desmontagem de fôrma para bloco de coroamento, em madeira serrada, E =25 mm. af_06/2017 | M2 | 176.94 | 0 |  | 0 | 0
3.11.13 | SINAPI/SC | 96536 | Fabricação, montagem e desmontagem de fôrma para viga baldrame, em madeira serrada, E =25 mm. af_06/2017 | M2 | 164.02 | 0 |  | 0 | 0
3.11.14 | SINAPI/SC | 96544 | Armação de bloco utilizando aço CA-50 de 6,3 mm - montagem. af_01/2024 | KG | 350.6 | 0 |  | 0 | 0
3.11.15 | SINAPI/SC | 96545 | Armação de bloco utilizando aço CA-50 de 8 mm - montagem. af_01/2024 | KG | 231.1 | 0 |  | 0 | 0
3.11.16 | SINAPI/SC | 96546 | Armação de bloco utilizando aço CA-50 de 10 mm - montagem. af_01/2024 | KG | 288.9 | 0 |  | 0 | 0
3.11.17 | SINAPI/SC | 104920 | Armação de bloco utilizando aço CA-50 de 12,5 mm - montagem. af_01/2024 | KG | 1262 | 0 |  | 0 | 0
3.11.18 | SINAPI/SC | 104921 | Armação de bloco utilizando aço CA-50 de 16 mm - montagem. af_01/2024 | KG | 1137.1 | 0 |  | 0 | 0
3.11.19 | SINAPI/SC | 104922 | Armação de bloco utilizando aço CA-50 de 20 mm - montagem. af_01/2024 | KG | 1147.7 | 0 |  | 0 | 0
3.11.20 | SINAPI/SC | 96543 | Armação de bloco utilizando aço CA-60 de 5 mm - montagem. af_01/2024 | KG | 53.8 | 0 |  | 0 | 0
3.11.21 | SINAPI/SC | 104918 | Armação de viga baldrame utilizando aço CA-50 de 8 mm - montagem. af_01/2024 | KG | 112.7 | 0 |  | 0 | 0
3.11.22 | SINAPI/SC | 104919 | Armação de viga baldrame utilizando aço CA-50 de 10 mm - montagem. af_01/2024 | KG | 53 | 0 |  | 0 | 0
3.11.23 | SINAPI/SC | 104920 | Armação de viga baldrame e utilizando aço CA-50 de 12,5 mm - montagem. af_01/2024 | KG | 544.2 | 0 |  | 0 | 0
3.11.24 | SINAPI/SC | 104916 | Armação de viga baldrame e utilizando aço CA-60 de 5 mm - montagem. af_01/2024 | KG | 141.5 | 0 |  | 0 | 0
3.11.25 | Composição Própria | C.P. 1312212143721 | Concretagem de bloco de coroamento ou viga baldrame, fck 40 MPa, com uso de bomba - lançamento, adensamento e acabamento - ref. SINAPI 96557 | M³ | 60.48 | 0 |  | 0 | 0
3.11.26 | Composição Própria | C.P. 1312203130474 | Impermeabilização de superfície com tinta asfáltica, 2 demãos - ref. SINAPI 98557 | M² | 40.09 | 0 |  | 0 | 0
3.11.27 | SINAPI/SC | 104740 | Reaterro mecanizado de vala com minicarregadeira, com compactador de solos de percussão. af_08/2023 | M3 | 67.02 | 0 |  | 0 | 0
3.11.28 | SINAPI/SC | 92435 | Montagem e desmontagem de fôrma de pilares retangulares e estruturas similares, pé-direito simples, em chapa de madeira compensada plastificada. af_09/2020 | M2 | 171.68 | 0 |  | 0 | 0
3.11.29 | SINAPI/SC | 92471 | Montagem e desmontagem de fôrma de viga, escoramento com garfo de madeira, pé-direito simples, em chapa de madeira plastificada. af_09/2020 | M2 | 40.19 | 0 |  | 0 | 0
3.11.30 | SINAPI/SC | 92760 | Armação de pilar ou viga de estrutura convencional de concreto armado utilizando aço CA-50 de 6,3 mm - montagem. af_06/2022 | KG | 288.9 | 0 |  | 0 | 0
3.11.31 | SINAPI/SC | 92761 | Armação de pilar ou viga de estrutura convencional de concreto armado utilizando aço CA-50 de 8,0 mm - montagem. af_06/2022 | KG | 294.6 | 0 |  | 0 | 0
3.11.32 | SINAPI/SC | 92762 | Armação de pilar ou viga de estrutura convencional de concreto armado utilizando aço CA-50 de 10,0 mm - montagem. af_06/2022 | KG | 40.9 | 0 |  | 0 | 0
3.11.33 | SINAPI/SC | 92763 | Armação de pilar ou viga de estrutura convencional de concreto armado utilizando aço CA-50 de 12,5 mm - montagem. af_06/2022 | KG | 649.2 | 0 |  | 0 | 0
3.11.34 | SINAPI/SC | 92764 | Armação de pilar ou viga de estrutura convencional de concreto armado utilizando aço CA-50 de 16,0 mm - montagem. af_06/2022 | KG | 881.6 | 0 |  | 0 | 0
3.11.35 | SINAPI/SC | 92759 | Armação de pilar ou viga de estrutura convencional de concreto armado utilizando aço CA-60 de 5,0 mm - montagem. af_06/2022 | KG | 326.4 | 0 |  | 0 | 0
3.11.36 | Composição Própria | C.P. 1312212143722 | Concretagem de pilares, fck = 40 MPa, com uso de bomba - lançamento, adensamento e acabamento - ref. SINAPI 103672 | M3 | 22.26 | 0 |  | 0 | 0
3.11.37 | SINAPI/SC | 92526 | Montagem e desmontagem de fôrma de laje, pé-direito simples, em chapa de madeira compensada plastificada. af_09/2020 | M2 | 15.78 | 0 |  | 0 | 0
3.11.38 | SINAPI/SC | 92769 | Armação de laje de estrutura convencional de concreto armado utilizando aço CA-50 de 6,3 mm - montagem. af_06/2022 | KG | 97.9 | 0 |  | 0 | 0
3.11.39 | Composição Própria | C.P. 1312212143754 | Concretagem de vigas e lajes, fck=40 MPa, com uso de bomba - lançamento, adensamento e acabamento - ref. SINAPI 103674 | M3 | 4.87 | 0 |  | 0 | 0
3.11.40 | SINAPI/SC | 102052 | Montagem e desmontagem de fôrma para escadas, com 1 lance e laje cascata, em chapa de madeira compensada plastificada. af_11/2020 | M2 | 51 | 0 |  | 0 | 0
3.11.41 | SINAPI/SC | 95944 | Armação de escada, de uma estrutura convencional de concreto armado utilizando aço CA-50 de 6,3 mm - montagem. af_11/2020 | KG | 144.6 | 0 |  | 0 | 0
3.11.42 | Composição Própria | C.P. 1312212144072 | Concretagem de escadas, fck=40 MPa, com uso de bomba - lançamento, adensamento e acabamento - ref. SINAPI 103686 | M3 | 7.57 | 0 |  | 0 | 0
3.11.43 | SINAPI/SC | 97086 | Fabricação, montagem e desmontagem de forma para radier, piso de concreto ou laje sobre solo, em madeira serrada. af_09/2021 | M2 | 8.2 | 0 |  | 0 | 0
3.11.44 | Composição Própria | C.P. 1312404166115 | Lastro de brita com material granular (pedra britada n.2), espessura de *10 cm* - fornecimento e execução - ref. SINAPI 96624 | M3 | 14.6 | 0 |  | 0 | 0
3.11.45 | SINAPI/SC | 97087 | Camada separadora para execução de radier, piso de concreto ou laje sobre solo, em lona plástica. af_09/2021 | M2 | 140 | 0 |  | 0 | 0
3.11.46 | SINAPI/SC | 97090 | Armação para execução de radier, piso de concreto ou laje sobre solo, com uso de tela q-138. af_09/2021 | KG | 323.4 | 0 |  | 0 | 0
3.11.47 | Composição Própria | C.P. 1312212143766 | Armação para execução de radier, piso de concreto ou laje sobre solo, utilizando aço CA-50 de 6,3 mm -ref. SINAPI 97088 | KG | 41.4 | 0 |  | 0 | 0
3.11.48 | SINAPI/SC | 92885 | Armação utilizando aço CA-25 de 12,5 mm - montagem. af_06/2022 (barra de transferência) | KG | 36.11 | 0 |  | 0 | 0
3.11.49 | SINAPI/SC | 97096 | Concretagem de radier, piso de concreto ou laje sobre solo, fck 30 MPa - lançamento, adensamento e acabamento. af_09/2021 | M3 | 15.8 | 0 |  | 0 | 0
3.11.50 | Composição Própria | C.P. 1312212144073 | Concretagem de radier, piso de concreto ou laje sobre solo, fck 40mpa - lançamento, adensamento e acabamento - ref. SINAPI 97096 | M3 | 1.34 | 0 |  | 0 | 0
3.11.51 | Composição Própria | C.P. 1312212144075 | Tratamento de junta de dilatação, com cordão delimitador e selante pu e eps - fornecimento e execução - ref. SINAPI 98575 | M | 67.83 | 0 |  | 0 | 0
3.12 |  |  | PERGOLADO
3.12.1 | Composição Própria | C.P. 1312404166979 | Locação de ponto para referência topográfica - ref. SINAPI 105156/99058 | UN | 30 | 0 |  | 0 | 0
3.12.2 | SINAPI/SC | 99059 | Locacao convencional de obra, utilizando gabarito de tábuas corridas pontaletadas a cada 2,00m - 2 utilizações. af_10/2018 | M | 68.78 | 0 |  | 0 | 0
3.12.3 | SINAPI/SC | 96521 | Escavação mecanizada para bloco de coroamento ou sapata com retroescavadeira (incluindo escavação para colocação de fôrmas). af_01/2024 | M3 | 24.77 | 0 |  | 0 | 0
3.12.4 | SINAPI/SC | 96525 | Escavação mecanizada para viga baldrame ou sapata corrida com mini-escavadeira (incluindo escavação para colocação de fôrmas). af_01/2024 | M3 | 25.4 | 0 |  | 0 | 0
3.12.5 | SINAPI/SC | 101616 | Preparo de fundo de vala (acerto do solo natural). af_08/2020 | M2 | 51.48 | 0 |  | 0 | 0
3.12.6 | SINAPI/SC | 94968 | Concreto magro para lastro - preparo mecânico com betoneira 600 l. af_05/2021 | M3 | 5.15 | 0 |  | 0 | 0
3.12.7 | Composição Própria | C.P. 1312404166043 | Estaca trado mecânico, diâmetro de 25 cm, incluso concreto usinado bombeavel c30 e armadura- fornecimento e execução - ref. SINAPI 100651 - pergolado | M | 104 | 0 |  | 0 | 0
3.12.8 | Composição Própria | C.P. 1312404166044 | Estaca trado mecânico, diâmetro de 30 cm, incluso concreto usinado bombeavel c30 e armadura- fornecimento e execução - ref. SINAPI 100651 - pergolado | M | 16 | 0 |  | 0 | 0
3.12.9 | SINAPI/SC | 95601 | Arrasamento mecanico de estaca de concreto armado, diametros de até 40 cm. af_05/2021 | UN | 30 | 0 |  | 0 | 0
3.12.10 | SINAPI/SC | 96534 | Fabricação, montagem e desmontagem de fôrma para bloco de coroamento, em madeira serrada, E =25 mm. af_06/2017 | M2 | 50.77 | 0 |  | 0 | 0
3.12.11 | SINAPI/SC | 96536 | Fabricação, montagem e desmontagem de fôrma para viga baldrame, em madeira serrada, E =25 mm. af_06/2017 | M2 | 63.49 | 0 |  | 0 | 0
3.12.12 | SINAPI/SC | 96545 | Armação de bloco utilizando aço CA-50 de 8 mm - montagem. af_01/2024 | KG | 41.1 | 0 |  | 0 | 0
3.12.13 | SINAPI/SC | 96546 | Armação de bloco utilizando aço CA-50 de 10 mm - montagem. af_01/2024 | KG | 37.9 | 0 |  | 0 | 0
3.12.14 | SINAPI/SC | 104920 | Armação de bloco utilizando aço CA-50 de 12,5 mm - montagem. af_01/2024 | KG | 119.5 | 0 |  | 0 | 0
3.12.15 | SINAPI/SC | 96543 | Armação de bloco utilizando aço CA-60 de 5 mm - montagem. af_01/2024 | KG | 149.3 | 0 |  | 0 | 0
3.12.16 | SINAPI/SC | 104919 | Armação de viga baldrame utilizando aço CA-50 de 10 mm - montagem. af_01/2024 | KG | 180.5 | 0 |  | 0 | 0
3.12.17 | SINAPI/SC | 104916 | Armação de viga baldrame utilizando aço CA-60 de 5 mm - montagem. af_01/2024 | KG | 59.9 | 0 |  | 0 | 0
3.12.18 | SINAPI/SC | 96557 | Concretagem de blocos de coroamento e vigas baldrames, fck 30 MPa, com uso de bomba  lançamento, adensamento e acabamento. af_06/2017 | M3 | 13.13 | 0 |  | 0 | 0
3.12.19 | Composição Própria | C.P. 1312203130474 | Impermeabilização de superfície com tinta asfáltica, 2 demãos - ref. SINAPI 98557 | M² | 63.5 | 0 |  | 0 | 0
3.12.20 | SINAPI/SC | 104740 | Reaterro mecanizado de vala com minicarregadeira, com compactador de solos de percussão. af_08/2023 | M3 | 49.59 | 0 |  | 0 | 0
3.12.21 | SINAPI/SC | 92435 | Montagem e desmontagem de fôrma de pilares retangulares e estruturas similares, pé-direito simples, em chapa de madeira compensada plastificada. af_09/2020 | M2 | 53.25 | 0 |  | 0 | 0
3.12.22 | SINAPI/SC | 92471 | Montagem e desmontagem de fôrma de viga, escoramento com garfo de madeira, pé-direito simples, em chapa de madeira plastificada. af_09/2020 | M2 | 348.29 | 0 |  | 0 | 0
3.12.23 | SINAPI/SC | 92762 | Armação de pilar ou viga de estrutura convencional de concreto armado utilizando aço CA-50 de 10,0 mm - montagem. af_06/2022 | KG | 142.8 | 0 |  | 0 | 0
3.12.24 | SINAPI/SC | 92763 | Armação de pilar ou viga de estrutura convencional de concreto armado utilizando aço CA-50 de 12,5 mm - montagem. af_06/2022 | KG | 1183.8 | 0 |  | 0 | 0
3.12.25 | SINAPI/SC | 92759 | Armação de pilar ou viga de estrutura convencional de concreto armado utilizando aço CA-60 de 5,0 mm - montagem. af_06/2022 | KG | 356.2 | 0 |  | 0 | 0
3.12.26 | Composição Própria | C.P. 1312109119826 | Concretagem de pilares, fck = 30 MPa, com uso de bomba em edificação - lançamento, adensamento e acabamento - ref. SINAPI 92720 - bha | M3 | 3.33 | 0 |  | 0 | 0
3.12.27 | Composição Própria | C.P. 1312110120182 | Concretagem de vigas e lajes, fck=30 MPa, com uso de bomba - lançamento, adensamento e acabamento. af_12/2015 - ref. SINAPI 92723 - bha | M3 | 28.57 | 0 |  | 0 | 0
3.13 |  |  | BASE UNIDADE EXTERNA - CLIMATIZAÇÃO
3.13.1 | Composição Própria | C.P. 1312404166979 | Locação de ponto para referência topográfica - ref. SINAPI 105156/99058 | UN | 8 | 0 |  | 0 | 0
3.13.2 | SINAPI/SC | 99059 | Locacao convencional de obra, utilizando gabarito de tábuas corridas pontaletadas a cada 2,00m - 2 utilizações. af_10/2018 | M | 14.06 | 0 |  | 0 | 0
3.13.3 | SINAPI/SC | 95601 | Arrasamento mecanico de estaca de concreto armado, diametros de até 40 cm. af_05/2021 | UN | 8 | 0 |  | 0 | 0
3.13.4 | Composição Própria | C.P. 1312404166049 | Estaca trado mecânico, diâmetro de 30 cm, incluso concreto usinado bombeavel c30 e armadura- fornecimento e execução - ref. SINAPI 100651 - base unidade externa | M | 40 | 0 |  | 0 | 0
3.13.5 | Composição Própria | C.P. 1312404166046 | Execução de laje piso, espessura de 15 cm, fck = 30 MPa, incluso aço e acabamento convencional alisado - ref. SINAPI 97102 | M2 | 12.12 | 0 |  | 0 | 0
3.14 |  |  | EDIFICAÇÃO - UBSF
3.14.1 | Composição Própria | C.P. 1312404166979 | Locação de ponto para referência topográfica - ref. SINAPI 105156/99058 | UN | 141 | 0 |  | 0 | 0
3.14.2 | SINAPI/SC | 99059 | Locacao convencional de obra, utilizando gabarito de tábuas corridas pontaletadas a cada 2,00m - 2 utilizações. af_10/2018 | M | 248.78 | 0 |  | 0 | 0
3.14.3 | SINAPI/SC | 96521 | Escavação mecanizada para bloco de coroamento ou sapata com retroescavadeira (incluindo escavação para colocação de fôrmas). af_01/2024 | M3 | 148.18 | 0 |  | 0 | 0
3.14.4 | SINAPI/SC | 96525 | Escavação mecanizada para viga baldrame ou sapata corrida com mini-escavadeira (incluindo escavação para colocação de fôrmas). af_01/2024 | M3 | 391.35 | 0 |  | 0 | 0
3.14.5 | SINAPI/SC | 101616 | Preparo de fundo de vala com largura menor que 1,5 m (acerto do solo natural). af_08/2020 | M2 | 908.27 | 0 |  | 0 | 0
3.14.6 | SINAPI/SC | 94968 | Concreto magro para lastro - preparo mecânico com betoneira 600 l. af_05/2021 | M3 | 6.22 | 0 |  | 0 | 0
3.14.7 | Composição Própria | C.P. 1312404166240 | Estaca hélice contínua, diâmetro de 30 cm, incluso concreto fck=40mpa e armadura- fornecimento e execução - ref. 100651 (edificação) | M | 1008 | 0 |  | 0 | 0
3.14.8 | Composição Própria | C.P. 1312404166241 | Estaca hélice contínua, diâmetro de 40 cm, incluso concreto fck=40mpa e armadura - fornecimento e execução - ref. SINAPI 100652 | M | 966 | 0 |  | 0 | 0
3.14.9 | SINAPI/SC | 95601 | Arrasamento mecanico de estaca de concreto armado, diametros de até 40 cm. af_05/2021 | UN | 141 | 0 |  | 0 | 0
3.14.10 | SINAPI/SC | 96534 | Fabricação, montagem e desmontagem de fôrma para bloco de coroamento, em madeira serrada, E =25 mm. af_06/2017 | M2 | 323.17 | 0 |  | 0 | 0
3.14.11 | SINAPI/SC | 96536 | Fabricação, montagem e desmontagem de fôrma para viga baldrame, em madeira serrada, E =25 mm. af_06/2017 | M2 | 854.28 | 0 |  | 0 | 0
3.14.12 | SINAPI/SC | 96544 | Armação de bloco utilizando aço CA-50 de 6,3 mm - montagem. af_01/2024 | KG | 258.1 | 0 |  | 0 | 0
3.14.13 | SINAPI/SC | 96545 | Armação de bloco utilizando aço CA-50 de 8 mm - montagem. af_01/2024 | KG | 507.4 | 0 |  | 0 | 0
3.14.14 | SINAPI/SC | 96546 | Armação de bloco utilizando aço CA-50 de 10 mm - montagem. af_01/2024 | KG | 632.8 | 0 |  | 0 | 0
3.14.15 | SINAPI/SC | 104920 | Armação de bloco utilizando aço CA-50 de 12,5 mm - montagem. af_01/2024 | KG | 255.7 | 0 |  | 0 | 0
3.14.16 | SINAPI/SC | 104921 | Armação de bloco utilizando aço CA-50 de 16 mm - montagem. af_01/2024 | KG | 23.8 | 0 |  | 0 | 0
3.14.17 | SINAPI/SC | 96543 | Armação de bloco utilizando aço CA-60 de 5 mm - montagem. af_01/2024 | KG | 237.2 | 0 |  | 0 | 0
3.14.18 | SINAPI/SC | 104918 | Armação de viga baldrame e utilizando aço CA-50 de 8 mm - montagem. af_01/2024 | KG | 164.9 | 0 |  | 0 | 0
3.14.19 | SINAPI/SC | 104919 | Armação de viga baldrame e utilizando aço CA-50 de 10 mm - montagem. af_01/2024 | KG | 855.7 | 0 |  | 0 | 0
3.14.20 | SINAPI/SC | 104920 | Armação de viga baldrame e utilizando aço CA-50 de 12,5 mm - montagem. af_01/2024 | KG | 2906.1 | 0 |  | 0 | 0
3.14.21 | SINAPI/SC | 104916 | Armação de viga baldrame e utilizando aço CA-60 de 5 mm - montagem. af_01/2024 | KG | 872.9 | 0 |  | 0 | 0
3.14.22 | SINAPI/SC | 96557 | Concretagem de blocos de coroamento e vigas baldrames, fck 30 MPa, com uso de bomba  lançamento, adensamento e acabamento. af_06/2017 | M3 | 105.35 | 0 |  | 0 | 0
3.14.23 | Composição Própria | C.P. 1312203130474 | Impermeabilização de superfície com tinta asfáltica, 2 demãos - ref. SINAPI 98557 | M² | 945.94 | 0 |  | 0 | 0
3.14.24 | SINAPI/SC | 104740 | Reaterro mecanizado de vala com minicarregadeira, com compactador de solos de percussão. af_08/2023 | M3 | 561.12 | 0 |  | 0 | 0
3.14.25 | Composição Própria | C.P. 1312404166877 | Laje pré-moldada unidirecional, biapoiada, para piso, enchimento em eps, vigota treliçada, altura 16 cm - ref. SINAPI 101963 | M2 | 1411.3 | 0 |  | 0 | 0
3.14.26 | Composição Própria | C.P. 1312112124295 | Armacao em tela de aco soldada nervurada q-138, aco CA-60, 4,2mm, malha 10x10cm - fornecimento e instalação - ref. 73994/1 - bha | M² | 1411.3 | 0 |  | 0 | 0
3.14.27 | Composição Própria | C.P. 1312212143766 | Armação para execução de radier, piso de concreto ou laje sobre solo, utilizando aço CA-50 de 6,3 mm -ref. SINAPI 97088 | KG | 0.8 | 0 |  | 0 | 0
3.14.28 | Composição Própria | C.P. 1312212143767 | Armação para execução de radier, piso de concreto ou laje sobre solo, utilizando aço CA-50 de 8 mm -ref. SINAPI 97088 | KG | 15.2 | 0 |  | 0 | 0
3.14.29 | Composição Própria | C.P. 1312212143769 | Armação para execução de radier, piso de concreto ou laje sobre solo, utilizando aço CA-50 de 10 mm -ref. SINAPI 97088 | KG | 75.2 | 0 |  | 0 | 0
3.14.30 | Composição Própria | C.P. 1312302145075 | Armação para execução de radier, piso de concreto ou laje sobre solo, utilizando aço CA-50 de 12,5 mm -ref. SINAPI 97088 | KG | 42 | 0 |  | 0 | 0
3.14.31 | SINAPI/SC | 97096 | Concretagem piso de concreto, fck 30 MPa - lançamento, adensamento e acabamento. af_09/2021 | M3 | 98.86 | 0 |  | 0 | 0
3.14.32 | SINAPI/SC | 92435 | Montagem e desmontagem de fôrma de pilares retangulares e estruturas similares, pé-direito simples, em chapa de madeira compensada plastificada. af_09/2020 | M2 | 696.18 | 0 |  | 0 | 0
3.14.33 | SINAPI/SC | 92471 | Montagem e desmontagem de fôrma de viga, escoramento com garfo de madeira, pé-direito simples, em chapa de madeira plastificada. af_09/2020 | M2 | 1057.89 | 0 |  | 0 | 0
3.14.34 | SINAPI/SC | 92760 | Armação de pilar ou viga de estrutura convencional de concreto armado utilizando aço CA-50 de 6,3 mm - montagem. af_06/2022 | KG | 2.2 | 0 |  | 0 | 0
3.14.35 | SINAPI/SC | 92761 | Armação de pilar ou viga de estrutura convencional de concreto armado utilizando aço CA-50 de 8,0 mm - montagem. af_06/2022 | KG | 783.1 | 0 |  | 0 | 0
3.14.36 | SINAPI/SC | 92762 | Armação de pilar ou viga de estrutura convencional de concreto armado utilizando aço CA-50 de 10,0 mm - montagem. af_06/2022 | KG | 3201.8 | 0 |  | 0 | 0
3.14.37 | SINAPI/SC | 92763 | Armação de pilar ou viga de estrutura convencional de concreto armado utilizando aço CA-50 de 12,5 mm - montagem. af_06/2022 | KG | 2177.8 | 0 |  | 0 | 0
3.14.38 | SINAPI/SC | 92764 | Armação de pilar ou viga de estrutura convencional de concreto armado utilizando aço CA-50 de 16,0 mm - montagem. af_06/2022 | KG | 255.1 | 0 |  | 0 | 0
3.14.39 | SINAPI/SC | 92759 | Armação de pilar ou viga de estrutura convencional de concreto armado utilizando aço CA-60 de 5,0 mm - montagem. af_06/2022 | KG | 2096.5 | 0 |  | 0 | 0
3.14.40 | Composição Própria | C.P. 1312109119826 | Concretagem de pilares, fck = 30 MPa, com uso de bomba em edificação - lançamento, adensamento e acabamento - ref. SINAPI 92720 - bha | M3 | 40.29 | 0 |  | 0 | 0
3.14.41 | SINAPI/SC | 92526 | Montagem e desmontagem de fôrma de laje maciça, pé-direito simples, em chapa de madeira compensada plastificada. af_09/2020 | M2 | 138.06 | 0 |  | 0 | 0
3.14.42 | SINAPI/SC | 92769 | Armação de laje de estrutura convencional de concreto armado utilizando aço CA-50 de 6,3 mm - montagem. af_06/2022 | KG | 182.7 | 0 |  | 0 | 0
3.14.43 | SINAPI/SC | 92770 | Armação de laje de estrutura convencional de concreto armado utilizando aço CA-50 de 8,0 mm - montagem. af_06/2022 | KG | 772.2 | 0 |  | 0 | 0
3.14.44 | SINAPI/SC | 92771 | Armação de laje de estrutura convencional de concreto armado utilizando aço CA-50 de 10,0 mm - montagem. af_06/2022 | KG | 1158.7 | 0 |  | 0 | 0
3.14.45 | SINAPI/SC | 92772 | Armação de laje de estrutura convencional de concreto armado utilizando aço CA-50 de 12,5 mm - montagem. af_06/2022 | KG | 482.5 | 0 |  | 0 | 0
3.14.46 | SINAPI/SC | 92773 | Armação de laje de estrutura convencional de concreto armado utilizando aço CA-50 de 16,0 mm - montagem. af_06/2022 | KG | 10 | 0 |  | 0 | 0
3.14.47 | Composição Própria | C.P. 1312404166874 | Laje pré-moldada unidirecional, biapoiada, para forro, enchimento em eps, vigota treliçada, altura 12 cm - fornecimento e execução - ref. SINAPI 101964 | M2 | 947.35 | 0 |  | 0 | 0
3.14.48 | Composição Própria | C.P. 1312404166875 | Laje pré-moldada unidirecional, biapoiada, para forro, enchimento em eps, vigota treliçada, altura 16cm - fornecimento e execução - ref. SINAPI 101964 | M2 | 100.55 | 0 |  | 0 | 0
3.14.49 | Composição Própria | C.P. 1312404166876 | Laje pré-moldada unidirecional, biapoiada, para forro, enchimento em eps, vigota treliçada, altura 30cm - fornecimento e execução - ref. SINAPI 101964 | M2 | 195.42 | 0 |  | 0 | 0
3.14.50 | Composição Própria | C.P. 1312210141405 | Armacao em tela de aco soldada nervurada q-92, aco CA-60, 4,2mm, malha 15x15cm - ref. SINAPI 85662 | M2 | 1539.42 | 0 |  | 0 | 0
3.14.51 | Composição Própria | C.P. 1312110120182 | Concretagem de vigas e lajes, fck=30 MPa, com uso de bomba - lançamento, adensamento e acabamento. af_12/2015 - ref. SINAPI 92723 - bha | M3 | 205.4 | 0 |  | 0 | 0
3.14.52 | Composição Própria | C.P. 1312204133037 | Tratamento de junta de dilatação, com preenchimento em eps - ref. SINAPI 98575 (piso e parede) | M2 | 71.6 | 0 |  | 0 | 0
3.14.53 | SINAPI/SC | 92761 | Armação de viga de estrutura convencional de concreto armado utilizando aço CA-50 de 8,0 mm - montagem. af_06/2022 (verga) | KG | 232.5 | 0 |  | 0 | 0
3.14.54 | SINAPI/SC | 92759 | Armação de viga de estrutura convencional de concreto armado utilizando aço CA-60 de 5,0 mm - montagem. af_06/2022 (verga) | KG | 205.2 | 0 |  | 0 | 0
3.14.55 | SINAPI/SC | 92763 | Armação de viga de estrutura convencional de concreto armado utilizando aço CA-50 de 12,5 mm - montagem. af_06/2022 (verga) | KG | 195.6 | 0 |  | 0 | 0
3.14.56 | SINAPI/SC | 92763 | Armação de viga de estrutura convencional de concreto armado utilizando aço CA-50 de 12,5 mm - montagem. af_06/2022 (verga) | KG | 10 | 0 |  | 0 | 0
3.14.57 | SINAPI/SC | 92475 | Montagem e desmontagem de fôrma de viga, escoramento com garfo de madeira, pé-direito simples, em chapa de madeira plastificada. af_09/2020 (verga) | M2 | 141.77 | 0 |  | 0 | 0
3.14.58 | Composição Própria | C.P. 1312110120182 | Concretagem de vigas, fck=30 MPa, com uso de bomba - lançamento, adensamento e acabamento. af_12/2015 - ref. SINAPI 92723 - bha (verga) | M3 | 9.74 | 0 |  | 0 | 0
4 |  |  | ALVENARIAS E DIVISÓRIAS
4.1 |  |  | UBSF - EDIFICAÇÃO
4.1.1 | SINAPI/SC | 103324 | Alvenaria de vedação de blocos cerâmicos furados (espessura 14 cm) e argamassa de assentamento com preparo em betoneira. af_12/2021 | M2 | 1574.74 | 0 |  | 0 | 0
4.1.2 | SINAPI/SC | 103326 | Alvenaria de vedação de blocos cerâmicos furados (espessura 19 cm) e argamassa de assentamento com preparo em betoneira. af_12/2021 | M2 | 1366.76 | 0 |  | 0 | 0
4.1.3 | SINAPI/SC | 93202 | Fixação (encunhamento) de alvenaria de vedação com tijolo maciço. af_03/2016 | M | 767.48 | 0 |  | 0 | 0
4.1.4 | SINAPI/SC | 102253 | Divisoria sanitária, tipo cabine, em granito cinza polido, esp = 3cm, assentado com argamassa colante ac iii-e, exclusive ferragens. af_01/2021 | M2 | 31.58 | 0 |  | 0 | 0
4.1.5 | Composição Própria | C.P. 1312302145101 | Divisória melamínica, divisórias leves, “piso teto” com estrutura em alumínio, acabamento na cor branca em ambos os lados - fornecimento e instalação | M² | 6.2 | 0 |  | 0 | 0
4.1.6 | SINAPI/SC | 105030 | Contraverga moldada in loco em concreto, espessura de *10* cm. af_03/2024 | M | 140.9 | 0 |  | 0 | 0
4.2 |  |  | GUARITA
4.2.1 | SINAPI/SC | 103324 | Alvenaria de vedação de blocos cerâmicos furados (espessura 14 cm) e argamassa de assentamento com preparo em betoneira. af_12/2021 | M2 | 77.92 | 0 |  | 0 | 0
4.2.2 | SINAPI/SC | 93202 | Fixação (encunhamento) de alvenaria de vedação com tijolo maciço. af_03/2016 | M | 25.2 | 0 |  | 0 | 0
4.2.3 | SINAPI/SC | 105024 | Verga moldada in loco em concreto, espessura de *10* cm. af_03/2024 | M | 5.15 | 0 |  | 0 | 0
4.3 |  |  | ESPAÇO COBERTO
4.3.1 | SINAPI/SC | 103324 | Alvenaria de vedação de blocos cerâmicos furados (espessura 14 cm) e argamassa de assentamento com preparo em betoneira. af_12/2021 | M2 | 92.19 | 0 |  | 0 | 0
4.3.2 | SINAPI/SC | 103326 | Alvenaria de vedação de blocos cerâmicos furados (espessura 19 cm) e argamassa de assentamento com preparo em betoneira. af_12/2021 | M2 | 138.86 | 0 |  | 0 | 0
4.3.3 | SINAPI/SC | 93202 | Fixação (encunhamento) de alvenaria de vedação com tijolo maciço. af_03/2016 | M | 36.5 | 0 |  | 0 | 0
4.3.4 | SINAPI/SC | 105030 | Contraverga moldada in loco em concreto, espessura de *10* cm. af_03/2024 | M | 3.6 | 0 |  | 0 | 0
4.3.5 | SINAPI/SC | 105024 | Verga moldada in loco em concreto, espessura de *10* cm. af_03/2024 | M | 6.2 | 0 |  | 0 | 0
4.4 |  |  | PERGOLADO
4.4.1 | Composição Própria | C.P. 1312302145095 | Alvenaria em tijolo ceramico macico, assentado com argamassa - fornecimento e instalação | M2 | 212.56 | 0 |  | 0 | 0
4.5 |  |  | SUBESTAÇÃO
4.5.1 | SINAPI/SC | 103324 | Alvenaria de vedação de blocos cerâmicos furados (espessura 14 cm) e argamassa de assentamento com preparo em betoneira. af_12/2021 | M2 | 19.32 | 0 |  | 0 | 0
4.5.2 | SINAPI/SC | 93202 | Fixação (encunhamento) de alvenaria de vedação com tijolo maciço. af_03/2016 | M | 9.65 | 0 |  | 0 | 0
4.5.3 | SINAPI/SC | 105030 | Contraverga moldada in loco em concreto, espessura de *10* cm. af_03/2024 | M | 5 | 0 |  | 0 | 0
4.5.4 | SINAPI/SC | 105024 | Verga moldada in loco em concreto, espessura de *10* cm. af_03/2024 | M | 6.2 | 0 |  | 0 | 0
4.6 |  |  | ABRIGO RESÍDUOS
4.6.1 | SINAPI/SC | 103324 | Alvenaria de vedação de blocos cerâmicos furados (espessura 14 cm) e argamassa de assentamento com preparo em betoneira. af_12/2021 | M2 | 24.41 | 0 |  | 0 | 0
4.6.2 | SINAPI/SC | 93202 | Fixação (encunhamento) de alvenaria de vedação com tijolo maciço. af_03/2016 | M | 10.7 | 0 |  | 0 | 0
4.6.3 | SINAPI/SC | 105024 | Verga moldada in loco em concreto, espessura de *10* cm. af_03/2024 | M | 2 | 0 |  | 0 | 0
4.7 |  |  | ORQUIDÁRIO
4.7.1 | Composição Própria | C.P. 1312302145095 | Alvenaria em tijolo ceramico macico, assentado com argamassa - fornecimento e instalação | M2 | 81 | 0 |  | 0 | 0
5 |  |  | COBERTURA
5.1 |  |  | UBSF - EDIFICAÇÃO
5.1.1 | Composição Própria | C.P. 1312404166265 | Estrutura treliçada de cobertura, galvanizada a fogo e pintada epoxi, mão de obra e transporte com guindaste - fornecimento e instalação - ref. SINAPI 100947/100778/ 100764 | KG | 13104.96 | 0 |  | 0 | 0
5.1.2 | Composição Própria | C.P. 1312302145109 | Telhamento com telha de aço/alumínio E = 0,5 mm pintada, com até 2 águas, incluso içamento - fornecimento e instalação - ref. SINAPI 94213 | M2 | 1487 | 0 |  | 0 | 0
5.1.3 | Composição Própria | C.P. 1312302145155 | Cumeeira para telha metálica pintada, incluso transporte vertical - fornecimento e instalação - SINAPI 94228 | M | 89.24 | 0 |  | 0 | 0
5.1.4 | Composição Própria | C.P. 1312110119895 | Pingadeira em chapa de alumínio, E =0,8mm. corte de 25 cm, incluso transporte vertical - ref. SINAPI 94231 - bha | M | 159.02 | 0 |  | 0 | 0
5.1.5 | Composição Própria | C.P. 1312302145110 | Rincao em chapa de alumínio E = 0,8 mm, desenvolvimento de 33 cm, incluso transporte vertical - ref. SINAPI 94227 | M | 11.92 | 0 |  | 0 | 0
5.1.6 | Composição Própria | C.P. 1312112123442 | Rufo em chapa de alumínio, E =0,8mm. corte de 25 cm, incluso transporte vertical. af_07/2019 - ref. SINAPI 94231 - bha | M | 111.11 | 0 |  | 0 | 0
5.1.7 | Composição Própria | C.P. 1312404166679 | Calha em chapa de alumínio, espessura 8mm, desenvolvimento de 45 cm, incluso transporte vertical - fornecimento e instalação - ref. SINAPI 94228 | M | 85.91 | 0 |  | 0 | 0
5.1.8 | Composição Própria | C.P. 1312404166793 | Calha em chapa de alumínio, espessura 8mm, desenvolvimento de 50 cm, incluso transporte vertical - fornecimento e instalação - ref. SINAPI 94228 | M | 44.15 | 0 |  | 0 | 0
5.1.9 | Composição Própria | C.P. 1312404166794 | Calha em chapa de alumínio, espessura 8mm, desenvolvimento de 35 cm, incluso transporte vertical - fornecimento e instalação - ref. SINAPI 94228 | M | 32.91 | 0 |  | 0 | 0
5.2 |  |  | ESPAÇO COBERTO
5.2.1 | Composição Própria | C.P. 1312404166266 | Estrutura treliçada de cobertura, galvanizada a fogo e pintada epoxi, mão de obra e transporte com guindaste - fornecimento e instalação - ref. SINAPI 100947/100778/ 100764 | KG | 5820.75 | 0 |  | 0 | 0
5.2.2 | Composição Própria | C.P. 1312302145109 | Telhamento com telha de aço/alumínio E = 0,5 mm pintada, com até 2 águas, incluso içamento - fornecimento e instalação - ref. SINAPI 94213 | M2 | 265 | 0 |  | 0 | 0
5.2.3 | SINAPI/SC | 94207 | Telhamento com telha ondulada de fibrocimento E = 6 mm, com recobrimento lateral de 1/4 de onda para telhado com inclinação maior que 10°, com até 2 águas, incluso içamento. af_07/2019 | M2 | 18.36 | 0 |  | 0 | 0
5.2.4 | Composição Própria | C.P. 1312302145155 | Cumeeira para telha metálica pintada, incluso transporte vertical - fornecimento e instalação - SINAPI 94228 | M | 14.55 | 0 |  | 0 | 0
5.2.5 | Composição Própria | C.P. 1312110119895 | Pingadeira em chapa de alumínio, E =0,8mm. corte de 25 cm, incluso transporte vertical - ref. SINAPI 94231 - bha | M | 27.8 | 0 |  | 0 | 0
5.2.6 | Composição Própria | C.P. 1312112123442 | Rufo em chapa de alumínio, E =0,8mm. corte de 25 cm, incluso transporte vertical. af_07/2019 - ref. SINAPI 94231 - bha | M | 27.8 | 0 |  | 0 | 0
5.2.7 | Composição Própria | C.P. 1312404166794 | Calha em chapa de alumínio, espessura 8mm, desenvolvimento de 35 cm, incluso transporte vertical - fornecimento e instalação - ref. SINAPI 94228 | M | 26.18 | 0 |  | 0 | 0
5.3 |  |  | ORQUIDÁRIO
5.3.1 | Composição Própria | C.P. 1312404166271 | Estrutura treliçada de cobertura, galvanizada a fogo e pintada epoxi, mão de obra e transporte com guindaste - fornecimento e instalação - ref. SINAPI 100947/100778/ 100764 | KG | 10766.11 | 0 |  | 0 | 0
5.3.2 | Composição Própria | C.P. 1312404166268 | Telhamento com telha cerâmica do tipo germânica, incluso transporte vertical - fornecimetno e instalação - ref. SINAPI 94195 | M2 | 84 | 0 |  | 0 | 0
5.3.3 | Composição Própria | C.P. 1312302145109 | Telhamento com telha de aço/alumínio E = 0,5 mm pintada, com até 2 águas, incluso içamento - fornecimento e instalação - ref. SINAPI 94213 | M2 | 6.68 | 0 |  | 0 | 0
5.3.4 | Composição Própria | C.P. 1312302145114 | Telhamento com tela de sombreamento preta 50% - fornecimento e intalação - ref. SINAPI 94213 | M2 | 221 | 0 |  | 0 | 0
5.3.5 | Composição Própria | C.P. 1312302145155 | Cumeeira para telha metálica pintada, incluso transporte vertical - fornecimento e instalação - SINAPI 94228 | M | 64.09 | 0 |  | 0 | 0
5.3.6 | Composição Própria | C.P. 1312110119895 | Pingadeira em chapa de alumínio, E =0,8mm. corte de 25 cm, incluso transporte vertical - ref. SINAPI 94231 - bha | M | 13.37 | 0 |  | 0 | 0
5.3.7 | Composição Própria | C.P. 1312112123442 | Rufo em chapa de alumínio, E =0,8mm. corte de 25 cm, incluso transporte vertical. af_07/2019 - ref. SINAPI 94231 - bha | M | 23.14 | 0 |  | 0 | 0
5.3.8 | Composição Própria | C.P. 1312404166800 | Calha em chapa de alumínio, espessura 8mm, desenvolvimento de 30 cm, incluso transporte vertical - fornecimento e instalação - ref. SINAPI 94228 | M | 3.23 | 0 |  | 0 | 0
5.4 |  |  | GUARITA
5.4.1 | SINAPI/SC | 100382 | Fabricação e instalação de pontaletes de madeira não aparelhada para telhados com até 2 águas e com telha ondulada de fibrocimento, alumínio ou plástica em edifício residencial térreo, incluso transporte vertical. af_07/2019 | M2 | 3.54 | 0 |  | 0 | 0
5.4.2 | SINAPI/SC | 92543 | Trama de madeira composta por terças para telhados de até 2 águas para telha ondulada de fibrocimento, metálica, plástica ou termoacústica, incluso transporte vertical. af_07/2019 | M2 | 3.54 | 0 |  | 0 | 0
5.4.3 | Composição Própria | C.P. 1312302145109 | Telhamento com telha de aço/alumínio E = 0,5 mm pintada, com até 2 águas, incluso içamento - fornecimento e instalação - ref. SINAPI 94213 | M2 | 3.54 | 0 |  | 0 | 0
5.4.4 | Composição Própria | C.P. 1312110119895 | Pingadeira em chapa de alumínio, E =0,8mm. corte de 25 cm, incluso transporte vertical - ref. SINAPI 94231 - bha | M | 7.16 | 0 |  | 0 | 0
5.4.5 | Composição Própria | C.P. 1312112123442 | Rufo em chapa de alumínio, E =0,8mm. corte de 25 cm, incluso transporte vertical. af_07/2019 - ref. SINAPI 94231 - bha | M | 3.34 | 0 |  | 0 | 0
5.4.6 | Composição Própria | C.P. 1312404166274 | Rufo em chapa de alumínio, E =0,8mm,corte de 80 cm, incluso transporte vertical - ref. SINAPI 94231 - bha | M | 8.33 | 0 |  | 0 | 0
5.4.7 | Composição Própria | C.P. 1312404166805 | Calha em chapa de alumínio, espessura 8mm, desenvolvimento de 20 cm, incluso transporte vertical - fornecimento e instalação - ref. SINAPI 94228 | M | 3.05 | 0 |  | 0 | 0
6 |  |  | ESQUADRIAS
6.1 |  |  | UBSF - EDIFICAÇÃO
6.1.1 |  |  | PORTAS
6.1.1.1 | Composição Própria | C.P. 1312302145165 | Pm 01 - kit de porta de madeira para pintura, semi-oca (leve ou média), padrão popular, 180x210cm, (duas folhas 90cm), espessura de 3,5cm, itens inclusos: dobradiças, montagem e instalação do batente, fechadura com execução do furo - fornecimento e instalação - ref. SINAPI 91314 | UN | 1 | 0 |  | 0 | 0
6.1.1.2 | SINAPI/SC | 91315 | Pm 02 - kit de porta de madeira para pintura, semi-oca (leve ou média), padrão popular, 90x210cm, espessura de 3,5cm, itens inclusos: dobradiças, montagem e instalação do batente, fechadura com execução do furo - fornecimento e instalação. af_12/2019 | UN | 43 | 0 |  | 0 | 0
6.1.1.3 | SINAPI/SC | 91314 | Pm 03 - kit de porta de madeira para pintura, semi-oca (leve ou média), padrão popular, 80x210cm, espessura de 3,5cm, itens inclusos: dobradiças, montagem e instalação do batente, fechadura com execução do furo - fornecimento e instalação. af_12/2019 | UN | 5 | 0 |  | 0 | 0
6.1.1.4 | Composição Própria | C.P. 1312404166250 | Pm 03 * kit de porta de madeira para pintura, semi-oca (leve ou média), padrão popular, 80x210cm, espessura de 3,5cm, itens inclusos: dobradiças, montagem, instalação do batente, fechadura com execução do furo e grelha para porta 425x165mm - fornecimento e instalação. af_12/2019 | UN | 16 | 0 |  | 0 | 0
6.1.1.5 | SINAPI/SC | 91313 | Pm 04 - kit de porta de madeira para pintura, semi-oca (leve ou média), padrão popular, 70x210cm, espessura de 3,5cm, itens inclusos: dobradiças, montagem e instalação do batente, fechadura com execução do furo - fornecimento e instalação. af_12/2019 | UN | 2 | 0 |  | 0 | 0
6.1.1.6 | Composição Própria | C.P. 1312207138470 | Pv 01 - porta em alumínio natural (80x190 cm) tipo veneziana com guarnição, fixação com parafusos e fechadura modelo livre/ocupado - ref. SINAPI 9134 | und | 11 | 0 |  | 0 | 0
6.1.1.7 | Composição Própria | C.P. 1312302145161 | Pv 03 - porta em alumínio natural (100x115 cm) tipo veneziana com guarnição, fixação com parafusos e fechadura - ref. SINAPI 91341 | und | 1 | 0 |  | 0 | 0
6.1.1.8 | Composição Própria | C.P. 1312305148214 | Pv 05 - porta em alumínio natural (80x160 cm) tipo veneziana com guarnição, fixação com parafusos e fechadura - ref. SINAPI 9134 | und | 5 | 0 |  | 0 | 0
6.1.1.9 | Composição Própria | C.P. 1312302145166 | Pj 01- porta de alumínio (150x210cm), com duas folhas de abrir, incluso vidro liso incolor, fechadura - fornecimento e instalação - ref. SINAPI 102177 | UND | 2 | 0 |  | 0 | 0
6.1.1.10 | Composição Própria | C.P. 1312302145167 | Pj 02 - porta de alumínio (80x210cm), com uma folha de abrir, incluso vidro liso incolor, fechadura - fornecimento e instalação - ref. SINAPI 100702 | UND | 2 | 0 |  | 0 | 0
6.1.1.11 | Composição Própria | C.P. 1312302145168 | Pjt 01 - porta de abrir (200x280cm) em vidro temperado 10mm, duas folhas de abrir e duas folhas fixas, incluso perfil aluminio,dobradiças, fechaduras e mola para porta - fornecimento e instalação - ref. SINAPI 102181 | UN | 3 | 0 |  | 0 | 0
6.1.1.12 | Composição Própria | C.P. 1312302145217 | Pjt 02 - porta de abrir (415x280cm) em vidro temperado 10mm, duas folhas de abrir e seis folhas fixas, incluso perfil aluminio,dobradiças, fechaduras e mola para porta - fornecimento e instalação - ref. SINAPI 102181 | UN | 1 | 0 |  | 0 | 0
6.1.1.13 | Composição Própria | C.P. 1312302145221 | Pjt 03 - porta de abrir (775x280cm) em vidro temperado 10mm, duas folhas de abrir e doze folhas fixas, incluso perfil aluminio,dobradiças, fechaduras e mola para porta - fornecimento e instalação - ref. SINAPI 102181 | UN | 1 | 0 |  | 0 | 0
6.1.1.14 | Composição Própria | C.P. 1312302145222 | Pjt 04 - porta de abrir (490x300cm) em vidro temperado 10mm, duas folhas de abrir e dez folhas fixas, incluso perfil aluminio,dobradiças, fechaduras e mola para porta - fornecimento e instalação - ref. SINAPI 102181 | UN | 1 | 0 |  | 0 | 0
6.1.1.15 | Composição Própria | C.P. 1312302145223 | Dvt 01 - divisória (495x300cm) em vidro temperado 10mm, nova folhas fixas com vão de passagem, incluso perfil aluminio - fornecimento e instalação - ref. SINAPI 102181 | UN | 1 | 0 |  | 0 | 0
6.1.1.16 | Composição Própria | C.P. 1312302145224 | Dvt 02 - divisória (390x300cm) em vidro temperado 10mm, oito folhas fixas, incluso perfil aluminios - fornecimento e instalação - ref. SINAPI 102181 | UN | 1 | 0 |  | 0 | 0
6.1.1.17 | Composição Própria | C.P. 1312111122527 | (alf -100x100 cm) - solto encaixe - alçapão para acesso cobertura - fornecimento e instalação | UN | 2 | 0 |  | 0 | 0
6.1.1.18 | Composição Própria | C.P. 1312203132457 | Mola hidraulica aerea para portas - fornecimento e instalação - ref. SINAPI 84886 | UN | 18 | 0 |  | 0 | 0
6.1.1.19 | Composição Própria | C.P. 1312111122530 | Prendedor de porta - fornecimento e instalação - ref. SINAPI 84886 | un | 51 | 0 |  | 0 | 0
6.1.1.20 | Composição Própria | C.P. 1312403164956 | Placa de proteção emborrachada, para impacto porta pcd 40x90cm - forncimento e instalação - ref. SINAPI | UN | 4 | 0 |  | 0 | 0
6.1.1.21 | SINAPI/SC | 98689 | Soleira em granito, largura 15 cm, espessura 2,0 cm. af_09/2020 | M | 32.95 | 0 |  | 0 | 0
6.1.1.22 | Composição Própria | C.P. 1312203131121 | Pelicula para controle solar, semi-refletiva, cor prata com proteção uv e luz visivel transmitida instalada em janelas, portas e portas janelas de vidro - fornecimento e instalação - bha | M2 | 82.95 | 0 |  | 0 | 0
6.1.2 |  |  | JANELAS
6.1.2.1 | SINAPI/SC | 94569 | Ja1 (180x105cm) - janela de alumínio tipo maxim-ar, com vidros, batente e ferragens. fornecimento e instalação. af_12/2019 * nas janelas de todos os consultórios médicos, odontológicos e sanitários os vidros deverão ser jateados. | M2 | 60.48 | 0 |  | 0 | 0
6.1.2.2 | SINAPI/SC | 94569 | Ja2 (60x60cm) - janela de alumínio tipo maxim-ar, com vidros, batente e ferragens. fornecimento e instalação. af_12/2019 * nas janelas de todos os consultórios médicos, odontológicos e sanitários os vidros deverão ser jateados. | M2 | 6.12 | 0 |  | 0 | 0
6.1.2.3 | SINAPI/SC | 94569 | Ja3 (240x60cm) - janela de alumínio tipo maxim-ar, com vidros, batente e ferragens. fornecimento e instalação. af_12/2019 * nas janelas de todos os consultórios médicos, odontológicos e sanitários os vidros deverão ser jateados. | M2 | 4.32 | 0 |  | 0 | 0
6.1.2.4 | SINAPI/SC | 94569 | Ja4 (120x105cm) - janela de alumínio tipo maxim-ar, com vidros, batente e ferragens. fornecimento e instalação. af_12/2019 * nas janelas de todos os consultórios médicos, odontológicos e sanitários os vidros deverão ser jateados. | M2 | 3.78 | 0 |  | 0 | 0
6.1.2.5 | SINAPI/SC | 94569 | Ja5 (120x60cm) - janela de alumínio tipo maxim-ar, com vidros, batente e ferragens. fornecimento e instalação. af_12/2019 * nas janelas de todos os consultórios médicos, odontológicos e sanitários os vidros deverão ser jateados. | M2 | 0.72 | 0 |  | 0 | 0
6.1.2.6 | SINAPI/SC | 94569 | Ja6 (60x105cm) - janela de alumínio tipo maxim-ar, com vidros, batente e ferragens. fornecimento e instalação. af_12/2019 * nas janelas de todos os consultórios médicos, odontológicos e sanitários os vidros deverão ser jateados. | M2 | 1.26 | 0 |  | 0 | 0
6.1.2.7 | SINAPI/SC | 94569 | Ja7 (300x105cm) - janela de alumínio tipo maxim-ar, com vidros , batente e ferragens. fornecimento e instalação. af_12/2019 * nas janelas de todos os consultórios médicos, odontológicos e sanitários os vidros deverão ser jateados. | M2 | 6.3 | 0 |  | 0 | 0
6.1.2.8 | SINAPI/SC | 94569 | Ja8 (240x105cm) - janela de alumínio tipo maxim-ar, com vidros, batente e ferragens. fornecimento e instalação. af_12/2019 * nas janelas de todos os consultórios médicos, odontológicos e sanitários os vidros deverão ser jateados. | M2 | 2.52 | 0 |  | 0 | 0
6.1.2.9 | SINAPI/SC | 94569 | Ja9 (240x60cm) - janela de alumínio tipo maxim-ar, com vidros, batente e ferragens. fornecimento e instalação. af_12/2019 * nas janelas de todos os consultórios médicos, odontológicos e sanitários os vidros deverão ser jateados. | M2 | 1.44 | 0 |  | 0 | 0
6.1.2.10 | SINAPI/SC | 94569 | Ja10 (180x60cm) - janela de alumínio tipo maxim-ar, com vidros , batente e ferragens. fornecimento e instalação. af_12/2019 * nas janelas de todos os consultórios médicos, odontológicos e sanitários os vidros deverão ser jateados. | M2 | 2.16 | 0 |  | 0 | 0
6.1.2.11 | Composição Própria | C.P. 1312403165045 | Ja 11 (180x150cm) - janela de alumínio tipo maxim-ar, basculante e fixo com vidros, batente e ferragens. exclusive alizar, acabamento e contramarco. fornecimento e instalação. af_12/2019 * nas janelas de todos os consultórios médicos, odontológicos e sanitários os vidros deverão ser jateados. | UN | 3 | 0 |  | 0 | 0
6.1.2.12 | Composição Própria | C.P. 1312302145229 | Jvt01 - janela (550x230cm) em vidro temperado 10mm, duas folhas correr, seis folhas fixas e duas folhas basculantes, incluso perfil aluminio e fechadura - fornecimento e instalação - ref. SINAPI 102181 | UN | 1 | 0 |  | 0 | 0
6.1.2.13 | Composição Própria | C.P. 1312302145230 | Jvt02 - janela ( 220x230cm) em vidro temperado 10mm, uma folha correr, duas folhas fixas e uma folha basculante, incluso perfil aluminio e fechadura - fornecimento e instalação - ref. SINAPI 102181 | UN | 1 | 0 |  | 0 | 0
6.1.2.14 | Composição Própria | C.P. 1312302145232 | Jvt 03 - janela (300x230cm) em vidro temperado 10mm, uma folha correr, tres folhas fixas e duas folha basculante, incluso perfil aluminio e fechadura - fornecimento e instalação - ref. SINAPI 102181 | UN | 1 | 0 |  | 0 | 0
6.1.2.15 | Composição Própria | C.P. 1312302145276 | Jvt 04 - janela (300x230cm) em vidro temperado 10mm, uma folha correr, duas folhas fixas, duas folha basculante e uma folha abrir, incluso perfil aluminio e fechadura - fornecimento e instalação - ref. SINAPI 102181 | UN | 1 | 0 |  | 0 | 0
6.1.2.16 | Composição Própria | C.P. 1312305148215 | D56 (60x60cm) - janela passador em madeira (60x60cm) - ref. SINAPI 100668 | M2 | 2 | 0 |  | 0 | 0
6.1.2.17 | SINAPI/SC | 94590 | Contramarco de alumínio, fixação com parafuso - fornecimento e instalação. af_12/2019 | M | 370.8 | 0 |  | 0 | 0
6.1.2.18 | SINAPI/SC | 101965 | Peitoril linear em granito, L = 15cm, assentado com argamassa 1:6 com aditivo. af_11/2020 | M | 99 | 0 |  | 0 | 0
6.1.2.19 | Composição Própria | C.P. 1312203131121 | Pelicula para controle solar, semi-refletiva, cor prata com proteção uv e luz visivel transmitida instalada em janelas, portas e portas janelas de vidro - fornecimento e instalação - bha | M2 | 97.2 | 0 |  | 0 | 0
6.2 |  |  | ESPAÇO COBERTO
6.2.1 |  |  | PORTAS
6.2.1.1 | SINAPI/SC | 91315 | Pm 02 - kit de porta de madeira para pintura, semi-oca (leve ou média), padrão popular, 90x210cm, espessura de 3,5cm, itens inclusos: dobradiças, montagem e instalação do batente, fechadura com execução do furo - fornecimento e instalação. af_12/2019 | UN | 3 | 0 |  | 0 | 0
6.2.1.2 | Composição Própria | C.P. 1312111122527 | (alf -100x100 cm) - solto encaixe - alçapão para acesso cobertura - fornecimento e instalação | UN | 1 | 0 |  | 0 | 0
6.2.1.3 | Composição Própria | C.P. 1312203132457 | Mola hidraulica aerea para portas - fornecimento e instalação - ref. SINAPI 84886 | UN | 2 | 0 |  | 0 | 0
6.2.1.4 | Composição Própria | C.P. 1312111122530 | Prendedor de porta - fornecimento e instalação - ref. SINAPI 84886 | un | 1 | 0 |  | 0 | 0
6.2.1.5 | Composição Própria | C.P. 1312403164956 | Placa de proteção emborrachada, para impacto porta pcd 40x90cm - forncimento e instalação - ref. SINAPI | UN | 4 | 0 |  | 0 | 0
6.2.2 |  |  | JANELAS
6.2.2.1 | SINAPI/SC | 94569 | Ja2 (60x60cm) janela de alumínio tipo maxim-ar, com vidros, batente e ferragens. fornecimento e instalação. af_12/2019 * nas janelas de todos os consultórios médicos, odontológicos e sanitários os vidros deverão ser jateados. | M2 | 0.72 | 0 |  | 0 | 0
6.2.2.2 | SINAPI/SC | 94569 | Ja5 (120x60cm) - janela de alumínio tipo maxim-ar, com vidros , batente e ferragens. fornecimento e instalação. af_12/2019 * nas janelas de todos os consultórios médicos, odontológicos e sanitários os vidros deverão ser jateados. | M2 | 0.72 | 0 |  | 0 | 0
6.2.2.3 | SINAPI/SC | 94590 | Contramarco de alumínio, fixação com parafuso - fornecimento e instalação. af_12/2019 | M | 8.4 | 0 |  | 0 | 0
6.2.2.4 | SINAPI/SC | 101965 | Peitoril linear em granito ou mármore, L = 15cm, assentado com argamassa 1:6 com aditivo. af_11/2020 | M | 2.4 | 0 |  | 0 | 0
6.2.2.5 | Composição Própria | C.P. 1312203131121 | Pelicula para controle solar, semi-refletiva, cor prata com proteção uv e luz visivel transmitida instalada em janelas, portas e portas janelas de vidro - fornecimento e instalação - bha | M2 | 1.44 | 0 |  | 0 | 0
6.3 |  |  | GUARITA
6.3.1 |  |  | PORTAS
6.3.1.1 | SINAPI/SC | 91312 | Pm 05 - kit de porta de madeira para pintura, semi-oca (leve ou média), padrão popular, 60x210cm, espessura de 3,5cm, itens inclusos: dobradiças, montagem e instalação do batente, fechadura com execução do furo - fornecimento e instalação. af_12/2019 | UN | 2 | 0 |  | 0 | 0
6.3.1.2 | Composição Própria | C.P. 1312305148202 | (alf2 -80x80 cm) - solto encaixe - alçapão para acesso cobertura - fornecimento e instalação | UN | 1 | 0 |  | 0 | 0
6.3.1.3 | Composição Própria | C.P. 1312203132457 | Mola hidraulica aerea para portas - fornecimento e instalação - ref. SINAPI 84886 | UN | 1 | 0 |  | 0 | 0
6.3.1.4 | Composição Própria | C.P. 1312111122530 | Prendedor de porta - fornecimento e instalação - ref. SINAPI 84886 | un | 1 | 0 |  | 0 | 0
6.3.2 |  |  | JANELAS
6.3.2.1 | SINAPI/SC | 94569 | Ja 02 (60x60cm) - janela de alumínio tipo maxim-ar, com vidros jateado, batente e ferragens. fornecimento e instalação. af_12/2019 * nas janelas de todos os consultórios médicos, odontológicos e sanitários os vidros deverão ser jateados. | M2 | 0.36 | 0 |  | 0 | 0
6.3.2.2 | Composição Própria | C.P. 1312302145274 | Jvt 05 (175x120cm) - janela em vidro temperado 10mm, duas folhas correr, incluso perfil aluminio e fechadura - fornecimento e instalação - ref. SINAPI 102181 | UN | 2.1 | 0 |  | 0 | 0
6.3.2.3 | SINAPI/SC | 94590 | Contramarco de alumínio, fixação com parafuso - fornecimento e instalação. af_12/2019 | M | 8.3 | 0 |  | 0 | 0
6.3.2.4 | SINAPI/SC | 101965 | Peitoril linear em granito ou mármore, L = 15cm, assentado com argamassa 1:6 com aditivo. af_11/2020 | M | 2.4 | 0 |  | 0 | 0
6.3.2.5 | Composição Própria | C.P. 1312203131121 | Pelicula para controle solar, semi-refletiva, cor prata com proteção uv e luz visivel transmitida instalada em janelas, portas e portas janelas de vidro - fornecimento e instalação - bha | M2 | 2.46 | 0 |  | 0 | 0
6.4 |  |  | ORQUIDÁRIO
6.4.1 |  |  | PORTAS
6.4.1.1 | SINAPI/SC | 91315 | Pm 02 - kit de porta de madeira para pintura, semi-oca (leve ou média), padrão popular, 90x210cm, espessura de 3,5cm, itens inclusos: dobradiças, montagem e instalação do batente, fechadura com execução do furo - fornecimento e instalação. af_12/2019 | UN | 3 | 0 |  | 0 | 0
6.4.1.2 | SINAPI/SC | 91314 | Pm03 - kit de porta de madeira para pintura, semi-oca (leve ou média), padrão popular, 80x210cm, espessura de 3,5cm, itens inclusos: dobradiças, montagem e instalação do batente, fechadura com execução do furo - fornecimento e instalação. af_12/2019 | UN | 1 | 0 |  | 0 | 0
6.4.1.3 | SINAPI/SC | 91313 | Pm04 - kit de porta de madeira para pintura, semi-oca (leve ou média), padrão popular, 70x210cm, espessura de 3,5cm, itens inclusos: dobradiças, montagem e instalação do batente, fechadura com execução do furo - fornecimento e instalação. af_12/2019 | UN | 1 | 0 |  | 0 | 0
6.4.1.4 | Composição Própria | C.P. 1312302145228 | Dvt03 (542x300cm) - divisória em vidro temperado 10mm, uma folha correr, sete folhas fixas e duas folhas basculantes, incluso perfil aluminio e fechadura - fornecimento e instalação - ref. SINAPI 102181 | UN | 1 | 0 |  | 0 | 0
6.4.1.5 | Composição Própria | C.P. 1312111122527 | (alf -100x100 cm) - solto encaixe - alçapão para acesso cobertura - fornecimento e instalação | UN | 2 | 0 |  | 0 | 0
6.4.1.6 | Composição Própria | C.P. 1312403164956 | Placa de proteção emborrachada, para impacto porta pcd 40x90cm - forncimento e instalação - ref. SINAPI | UN | 4 | 0 |  | 0 | 0
6.4.1.7 | Composição Própria | C.P. 1312203132457 | Mola hidraulica aerea para portas - fornecimento e instalação - ref. SINAPI 84886 | UN | 2 | 0 |  | 0 | 0
6.4.1.8 | Composição Própria | C.P. 1312111122530 | Prendedor de porta - fornecimento e instalação - ref. SINAPI 84886 | un | 2 | 0 |  | 0 | 0
6.4.2 |  |  | JANELAS
6.4.2.1 | SINAPI/SC | 94569 | Ja02 (60x60cm) - janela de alumínio tipo maxim-ar, com vidros, batente e ferragens. fornecimento e instalação. af_12/2019 * nas janelas de todos os consultórios médicos, odontológicos e sanitários os vidros deverão ser jateados. | M2 | 0.72 | 0 |  | 0 | 0
6.4.2.2 | SINAPI/SC | 94569 | Ja04 (120x105cm) - janela de alumínio tipo maxim-ar, com vidros, batente e ferragens. fornecimento e instalação. af_12/2019 * nas janelas de todos os consultórios médicos, odontológicos e sanitários os vidros deverão ser jateados. | M2 | 1.26 | 0 |  | 0 | 0
6.4.2.3 | SINAPI/SC | 94569 | Ja06 (60x105cm) - janela de alumínio tipo maxim-ar, com vidros, batente e ferragens. fornecimento e instalação. af_12/2019 * nas janelas de todos os consultórios médicos, odontológicos e sanitários os vidros deverão ser jateados. | M2 | 1.26 | 0 |  | 0 | 0
6.4.2.4 | SINAPI/SC | 94590 | Contramarco de alumínio, fixação com parafuso - fornecimento e instalação. af_12/2019 | M | 15.9 | 0 |  | 0 | 0
6.4.2.5 | SINAPI/SC | 101965 | Peitoril linear em granito ou mármore, L = 15cm, assentado com argamassa 1:6 com aditivo. af_11/2020 | M | 3.6 | 0 |  | 0 | 0
6.4.2.6 | Composição Própria | C.P. 1312203131121 | Pelicula para controle solar, semi-refletiva, cor prata com proteção uv e luz visivel transmitida instalada em janelas, portas e portas janelas de vidro - fornecimento e instalação - bha | M2 | 3.24 | 0 |  | 0 | 0
6.5 |  |  | SUBESTAÇÃO
6.5.1 |  |  | PORTAS
6.5.1.1 | Composição Própria | C.P. 1312302145265 | Pv04 (80x200cm) - porta em alumínio natural (80x200cm) tipo veneziana com guarnição, fixação com parafusos e fechadura - ref. SINAPI 9134 | und | 1 | 0 |  | 0 | 0
6.5.2 |  |  | JANELAS
6.5.2.1 | Composição Própria | C.P. 1312302145267 | J12 (40x60cm) - janela em alumínio (40x60cm) natural tipo veneziana - fornecimento e instalação - ref. SINAPI 91341 - bha | UN | 5 | 0 |  | 0 | 0
6.5.2.2 | SINAPI/SC | 94588 | Contramarco de aço, fixação com parafuso - fornecimento e instalação. af_12/2019 | M | 10 | 0 |  | 0 | 0
6.6 |  |  | ABRIGO DE RESÍDUOS
6.6.1 |  |  | PORTAS
6.6.1.1 | Composição Própria | C.P. 1312203132454 | Pv 2 - porta em alumínio (60x195cm)de abrir tipo veneziana com tela mosqueteiro - fornecimento e instalação - ref. SINAPI 91341 | UN | 3 | 0 |  | 0 | 0
6.7 |  |  | GRADIL
6.7.1 | Composição Própria | C.P. 1312303146577 | Tela/gradil em arame aço galvanizado, revestimento em PVC, incluso estrutura da cerca em tudo de aço galvanizado - ref. SINAPI 102362 - bha | M² | 57.58 | 0 |  | 0 | 0
6.7.2 | Composição Própria | C.P. 1312302145273 | Portão em tela arame galvanizado (100x150cm), revestimento em pvc. incluso moldura em tubos de aço galvanizado, com uma folha de abrir, incluso ferragens - ref. SINAPI 102362 - bha | UND | 3 | 0 |  | 0 | 0
7 |  |  | INSTALAÇÕES ELETRICAS
7.1 |  |  | LOGIGA
7.1.1 | SINAPI/SC | 91940 | Caixa retangular 4" x 2", PVC - fornecimento e instalação. af_12/2015 | UN | 69 | 0 |  | 0 | 0
7.1.2 | SINAPI/SC | 91943 | Caixa retangular 4" x 4", PVC - fornecimento e instalação. af_12/2015 | UN | 2 | 0 |  | 0 | 0
7.1.3 | Composição Própria | C.P. 1312109119169 | Espelho / placa cega 4" x 2" - fornecimento e instalação - ref. SINAPI 91946 | UN | 1 | 0 |  | 0 | 0
7.1.4 | Composição Própria | C.P. 1312203132363 | Espelho/placa com furo 4x2" - fornecimento e instalação - ref. SINAPI 91946 | UN | 70 | 0 |  | 0 | 0
7.1.5 | SINAPI/SC | 91856 | Eletroduto flexível corrugado, PVC, DN 32 mm (1"), para circuitos terminais - fornecimento e instalação. af_03/2023 | M | 5.4 | 0 |  | 0 | 0
7.1.6 | SINAPI/SC | 91854 | Eletroduto flexível corrugado, PVC, DN 25 mm (3/4"), para circuitos terminais - fornecimento e instalação. af_12/2015 | M | 86.91 | 0 |  | 0 | 0
7.2 |  |  | SPDA
7.2.1 | Composição Própria | C.P. 1312301144522 | Caixa de equipontencialização, de sobrepor, com barramento de 11 terminais - fornecimento e instalação - ref. SINAPI 101878 | UN | 1 | 0 |  | 0 | 0
7.2.2 | SINAPI/SC | 98111 | Caixa de inspeção para aterramento, circular, em polietileno, diâmetro interno = 0,3 m. af_12/2020 | UN | 21 | 0 |  | 0 | 0
7.2.3 | Composição Própria | C.P. 1312203130459 | Haste de aterramento, diâmetro 5/8", com 2,40 metros - fornecimento e instalação. - ref. SINAPI 96985 - bha | UN | 21 | 0 |  | 0 | 0
7.2.4 | SINAPI/SC | 96973 | Cordoalha de cobre nu 35 mm², não enterrada, com isolador - fornecimento e instalação. af_08/2023 | M | 103.13 | 0 |  | 0 | 0
7.2.5 | SINAPI/SC | 96977 | Cordoalha de cobre nu 50 mm², enterrada - fornecimento e instalação. af_08/2023 | M | 364.4 | 0 |  | 0 | 0
7.2.6 | Composição Própria | C.P. 1312404166285 | Conector com pino, para spda - fornecimento e instalação - ref. SINAPI 104754 | UN | 17 | 0 |  | 0 | 0
7.2.7 | Composição Própria | C.P. 1312404166291 | Conector aterrinsert, para spda - fornecimento e instalação - ref. SINAPI 104754 | UN | 17 | 0 |  | 0 | 0
7.2.8 | Composição Própria | C.P. 1312404166292 | Terminala a compressão para spda, para cabos até 35 mm2 - fornecimento e instalação -ref. SINAPI 104752 | UN | 17 | 0 |  | 0 | 0
7.2.9 | SINAPI/SC | 102325 | Escavação mecanizada de valas para passagem de cordoalha. af_02/2021 | M3 | 54.66 | 0 |  | 0 | 0
7.2.10 | SINAPI/SC | 104740 | Reaterro mecanizado de vala com minicarregadeira, com compactador de solos de percussão. af_08/2023 | M3 | 68.33 | 0 |  | 0 | 0
7.3 |  |  | TELEFÔNICA
7.3.1 | SINAPI/SC | 91940 | Caixa retangular 4" x 2" média, PVC, instalada em parede - fornecimento e instalação. af_12/2015 | UN | 12 | 0 |  | 0 | 0
7.3.2 | SINAPI/SC | 91943 | Caixa retangular 4" x 4" média, PVC, instalada em parede - fornecimento e instalação. af_12/2015 | UN | 3 | 0 |  | 0 | 0
7.3.3 | Composição Própria | C.P. 1312304147804 | Bloco bli-10 com canaleta - fornecimento e instalação - ref. SINAPI 98308 | UN | 10 | 0 |  | 0 | 0
7.3.4 | SINAPI/SC | 98287 | Cabo telefônico cci-50 1 par, sem blindagem, instalado em distribuição de edificação institucional - fornecimento e instalação. af_11/2019 | M | 141.05 | 0 |  | 0 | 0
7.3.5 | SINAPI/SC | 98400 | Cabo telefônico ctp-apl-50 10 pares instalado em entrada de edificação - fornecimento e instalação. af_11/2019 | M | 23.72 | 0 |  | 0 | 0
7.3.6 | SINAPI/SC | 98401 | Cabo telefônico ctp-apl-50 20 pares- fornecimento e instalação. af_11/2019 | M | 112.2 | 0 |  | 0 | 0
7.3.7 | Composição Própria | C.P. 1312109119169 | Espelho / placa cega 4" x 2" - fornecimento e instalação - ref. SINAPI 91946 | UN | 5 | 0 |  | 0 | 0
7.3.8 | Composição Própria | C.P. 1312303145818 | Espelho / placa cega 4" x 4" - fornecimento e instalação - ref. SINAPI 91946 | UN | 3 | 0 |  | 0 | 0
7.3.9 | SINAPI/SC | 98308 | Tomada para telefone rj11 - fornecimento e instalação. af_11/2019 | UN | 7 | 0 |  | 0 | 0
7.3.10 | SINAPI/SC | 91836 | Eletroduto flexível corrugado, PVC, DN 32 mm (1"), para circuitos terminais, instalado em forro - fornecimento e instalação. af_03/2023 | M | 62.09 | 0 |  | 0 | 0
7.3.11 | SINAPI/SC | 91854 | Eletroduto flexível corrugado, PVC, DN 25 mm (3/4"), para circuitos terminais, instalado em parede - fornecimento e instalação. af_12/2015 | M | 34.63 | 0 |  | 0 | 0
7.3.12 | SINAPI/SC | 97668 | Eletroduto flexível corrugado, PEAD, DN 63 (2"), para rede enterrada de distribuição de energia elétrica - fornecimento e instalação. af_12/2021 | M | 228.6 | 0 |  | 0 | 0
7.3.13 | SINAPI/SC | 100561 | Quadro de distribuicao para telefone n.3, 40x40x12cm em chapa metalica, de embutir, sem acessorios, padrao telebras, fornecimento e instalação. af_11/2019 | UN | 2 | 0 |  | 0 | 0
7.3.14 | SINAPI/SC | 100560 | Quadro de distribuição para telefone n.2, 20x20x12cm em chapa metalica, de embutir, sem acessorios, padrão telebras, fornecimento e instalação. af_11/2019 | UN | 1 | 0 |  | 0 | 0
7.3.15 | SINAPI/SC | 101795 | Caixa enterrada para instalações telefônicas tipo R1, em alvenaria com blocos de concreto, dimensões internas: 0,35x0,60x0,50 m, excluindo tampão. af_12/2020 | UN | 7 | 0 |  | 0 | 0
7.3.16 | Composição Própria | C.P. 1312304147809 | Parafuso atarraxante panela fenda 2,9x9,5mm - fornecimento e execução -ref. SINAPI 95541 | UN | 4 | 0 |  | 0 | 0
7.3.17 | SINAPI/SC | 102325 | Escavação mecanizada de valas para passagem de tubulações. af_02/2021 | M3 | 32.15 | 0 |  | 0 | 0
7.3.18 | SINAPI/SC | 94968 | Concreto magro para lastro, para proteção de tubulação - preparo mecânico com betoneira 600 l. af_05/2021 | M3 | 2.89 | 0 |  | 0 | 0
7.3.19 | Composição Própria | C.P. 1312404166300 | Colocação de fita protetora de advertência para tubulações enterradas - fornecimento e instalações - ref. SINAPI 100718 | M | 228.26 | 0 |  | 0 | 0
7.3.20 | SINAPI/SC | 104740 | Reaterro mecanizado de vala com minicarregadeira, com compactador de solos de percussão. af_08/2023 | M3 | 40.18 | 0 |  | 0 | 0
7.4 |  |  | ELÉTRICA
7.4.1 | SINAPI/SC | 91940 | Caixa retangular 4" x 2", PVC, instalada em parede - fornecimento e instalação. af_12/2015 | UN | 524 | 0 |  | 0 | 0
7.4.2 | SINAPI/SC | 91943 | Caixa retangular 4" x 4", PVC, instalada em parede - fornecimento e instalação. af_12/2015 | UN | 7 | 0 |  | 0 | 0
7.4.3 | SINAPI/SC | 91936 | Caixa octogonal 4" x 4", PVC, instalada em laje - fornecimento e instalação. af_12/2015 | UN | 364 | 0 |  | 0 | 0
7.4.4 | SINAPI/SC | 92868 | Caixa retangular 4" x 2" média, metálica, instalada em parede - fornecimento e instalação. af_03/2023 | UN | 5 | 0 |  | 0 | 0
7.4.5 | SINAPI/SC | 95817 | Condulete de PVC, tipo X, para eletroduto de PVC soldável DN 25 mm (3/4), aparente - fornecimento e instalação. af_10/2022 | UN | 8 | 0 |  | 0 | 0
7.4.6 | SINAPI/SC | 95787 | Condulete de alumínio, tipo Lr, DN 20 mm (3/4''), aparente - fornecimento e instalação. af_10/2022 | UN | 1 | 0 |  | 0 | 0
7.4.7 | SINAPI/SC | 95795 | Condulete de alumínio, tipo t, DN 20 mm (3/4''), aparente - fornecimento e instalação. af_10/2022 | UN | 8 | 0 |  | 0 | 0
7.4.8 | SINAPI/SC | 91884 | Luva para eletroduto, PVC, roscável, DN 25 mm (3/4"), - fornecimento e instalação. af_12/2015 | UN | 141 | 0 |  | 0 | 0
7.4.9 | SINAPI/SC | 92980 | Cabo de cobre flexível isolado, 10 mm² (azul claro), anti-chama 0,6/1,0 kV, para distribuição - fornecimento e instalação. af_12/2015 | M | 57.02 | 0 |  | 0 | 0
7.4.10 | SINAPI/SC | 92980 | Cabo de cobre flexível isolado, 10 mm² (branco), anti-chama 0,6/1,0 kV, para distribuição - fornecimento e instalação. af_12/2015 | M | 57.02 | 0 |  | 0 | 0
7.4.11 | SINAPI/SC | 92980 | Cabo de cobre flexível isolado, 10 mm² (preto) , anti-chama 0,6/1,0 kV, para distribuição - fornecimento e instalação. af_12/2015 | M | 57.02 | 0 |  | 0 | 0
7.4.12 | SINAPI/SC | 92980 | Cabo de cobre flexível isolado, 10 mm² (verde-amarelo), anti-chama 0,6/1,0 kV, para distribuição - fornecimento e instalação. af_12/2015 | M | 57.02 | 0 |  | 0 | 0
7.4.13 | SINAPI/SC | 92980 | Cabo de cobre flexível isolado, 10 mm² (vermelho), anti-chama 0,6/1,0 kV, para distribuição - fornecimento e instalação. af_12/2015 | M | 57.02 | 0 |  | 0 | 0
7.4.14 | SINAPI/SC | 92982 | Cabo de cobre flexível isolado, 16 mm² (preto) , anti-chama 0,6/1,0 kV, para distribuição - fornecimento e instalação. af_12/2015 | M | 1.5 | 0 |  | 0 | 0
7.4.15 | SINAPI/SC | 92982 | Cabo de cobre flexível isolado, 16 mm² (verde), anti-chama 0,6/1,0 kV, para distribuição - fornecimento e instalação. af_12/2015 | M | 1 | 0 |  | 0 | 0
7.4.16 | SINAPI/SC | 92982 | Cabo de cobre flexível isolado, 16 mm² (verde-amarelo), anti-chama 0,6/1,0 kV, para distribuição - fornecimento e instalação. af_12/2015 | M | 101.76 | 0 |  | 0 | 0
7.4.17 | SINAPI/SC | 92984 | Cabo de cobre flexível isolado, 25 mm², anti-chama 0,6/1,0 kV (verde-amarelo), para rede enterrada de distribuição de energia elétrica - fornecimento e instalação. af_12/2021 | M | 18.57 | 0 |  | 0 | 0
7.4.18 | SINAPI/SC | 92986 | Cabo de cobre flexível isolado, 35 mm²(azul claro), anti-chama 0,6/1,0 kV, para rede enterrada de distribuição de energia elétrica - fornecimento e instalação. af_12/2021 | M | 101.76 | 0 |  | 0 | 0
7.4.19 | SINAPI/SC | 92986 | Cabo de cobre flexível isolado, 35 mm² (branco), anti-chama 0,6/1,0 kV, para rede enterrada de distribuição de energia elétrica - fornecimento e instalação. af_12/2021 | M | 101.76 | 0 |  | 0 | 0
7.4.20 | SINAPI/SC | 92986 | Cabo de cobre flexível isolado, 35 mm² (verde-amarelo), anti-chama 0,6/1,0 kV, para rede enterrada de distribuição de energia elétrica - fornecimento e instalação. af_12/2021 | M | 2.25 | 0 |  | 0 | 0
7.4.21 | SINAPI/SC | 92986 | Cabo de cobre flexível isolado, 35 mm² (vermelho), anti-chama 0,6/1,0 kV, para rede enterrada de distribuição de energia elétrica - fornecimento e instalação. af_12/2021 | M | 101.76 | 0 |  | 0 | 0
7.4.22 | SINAPI/SC | 91929 | Cabo de cobre flexível isolado, 4 mm² (azul claro), anti-chama 0,6/1,0 kV - fornecimento e instalação. af_12/2015 | M | 77.53 | 0 |  | 0 | 0
7.4.23 | SINAPI/SC | 91929 | Cabo de cobre flexível isolado, 4 mm² (branco) , anti-chama 0,6/1,0 kV - fornecimento e instalação. af_12/2015 | M | 11.55 | 0 |  | 0 | 0
7.4.24 | SINAPI/SC | 91929 | Cabo de cobre flexível isolado, 4 mm² (preto), anti-chama 0,6/1,0 kV - fornecimento e instalação. af_12/2015 | M | 38.7 | 0 |  | 0 | 0
7.4.25 | SINAPI/SC | 91929 | Cabo de cobre flexível isolado, 4 mm² (verde-amarelo), anti-chama 0,6/1,0 kV - fornecimento e instalação. af_12/2015 | M | 77.53 | 0 |  | 0 | 0
7.4.26 | SINAPI/SC | 91929 | Cabo de cobre flexível isolado, 4 mm² (vermelho), anti-chama 0,6/1,0 kV - fornecimento e instalação. af_12/2015 | M | 27.3 | 0 |  | 0 | 0
7.4.27 | SINAPI/SC | 92988 | Cabo de cobre flexível isolado, 50 mm² (azul claro), anti-chama 0,6/1,0 kV, para rede enterrada de distribuição de energia elétrica - fornecimento e instalação. af_12/2021 | M | 18.57 | 0 |  | 0 | 0
7.4.28 | SINAPI/SC | 92988 | Cabo de cobre flexível isolado, 50 mm² (branco), anti-chama 0,6/1,0 kV, para rede enterrada de distribuição de energia elétrica - fornecimento e instalação. af_12/2021 | M | 18.57 | 0 |  | 0 | 0
7.4.29 | SINAPI/SC | 92988 | Cabo de cobre flexível isolado, 50 mm² (preto), anti-chama 0,6/1,0 kV, para rede enterrada de distribuição de energia elétrica - fornecimento e instalação. af_12/2021 | M | 18.57 | 0 |  | 0 | 0
7.4.30 | SINAPI/SC | 92988 | Cabo de cobre flexível isolado, 50 mm² (vermelho), anti-chama 0,6/1,0 kV, para rede enterrada de distribuição de energia elétrica - fornecimento e instalação. af_12/2021 | M | 18.57 | 0 |  | 0 | 0
7.4.31 | SINAPI/SC | 91931 | Cabo de cobre flexível isolado, 6 mm² (azul claro), anti-chama 0,6/1,0 kV, para circuitos terminais - fornecimento e instalação. af_03/2023 | M | 511.67 | 0 |  | 0 | 0
7.4.32 | SINAPI/SC | 91931 | Cabo de cobre flexível isolado, 6 mm² (branco), anti-chama 0,6/1,0 kV, para circuitos terminais - fornecimento e instalação. af_03/2023 | M | 107.74 | 0 |  | 0 | 0
7.4.33 | SINAPI/SC | 91931 | Cabo de cobre flexível isolado, 6 mm² (preto), anti-chama 0,6/1,0 kV, para circuitos terminais - fornecimento e instalação. af_03/2023 | M | 288.38 | 0 |  | 0 | 0
7.4.34 | SINAPI/SC | 91931 | Cabo de cobre flexível isolado, 6 mm² (verde), anti-chama 0,6/1,0 kV, para circuitos terminais - fornecimento e instalação. af_03/2023 | M | 1 | 0 |  | 0 | 0
7.4.35 | SINAPI/SC | 91931 | Cabo de cobre flexível isolado, 6 mm² (verde-amarelo), anti-chama 0,6/1,0 kV, para circuitos terminais - fornecimento e instalação. af_03/2023 | M | 511.67 | 0 |  | 0 | 0
7.4.36 | SINAPI/SC | 91931 | Cabo de cobre flexível isolado, 6 mm², anti-chama 0,6/1,0 kV, para circuitos terminais - fornecimento e instalação. af_03/2023 | M | 176.84 | 0 |  | 0 | 0
7.4.37 | SINAPI/SC | 91924 | Cabo de cobre flexível isolado, 1,5 mm² (amarelo), anti-chama 450/750 V, para circuitos terminais - fornecimento e instalação. af_12/2015 | M | 1585.04 | 0 |  | 0 | 0
7.4.38 | SINAPI/SC | 91924 | Cabo de cobre flexível isolado, 1,5 mm² (azul claro), anti-chama 450/750 V, para circuitos terminais - fornecimento e instalação. af_12/2015 | M | 1600.49 | 0 |  | 0 | 0
7.4.39 | SINAPI/SC | 91924 | Cabo de cobre flexível isolado, 1,5 mm² (branco), anti-chama 450/750 V, para circuitos terminais - fornecimento e instalação. af_12/2015 | M | 364.19 | 0 |  | 0 | 0
7.4.40 | SINAPI/SC | 91924 | Cabo de cobre flexível isolado, 1,5 mm² (preto), anti-chama 450/750 V, para circuitos terminais - fornecimento e instalação. af_12/2015 | M | 541.13 | 0 |  | 0 | 0
7.4.41 | SINAPI/SC | 91924 | Cabo de cobre flexível isolado, 1,5 mm² (verde-amarelo), anti-chama 450/750 V, para circuitos terminais - fornecimento e instalação. af_12/2015 | M | 458.48 | 0 |  | 0 | 0
7.4.42 | SINAPI/SC | 91924 | Cabo de cobre flexível isolado, 1,5 mm² (vermelho), anti-chama 450/750 V, para circuitos terminais - fornecimento e instalação. af_12/2015 | M | 373.6 | 0 |  | 0 | 0
7.4.43 | SINAPI/SC | 91934 | Cabo de cobre flexível isolado, 16 mm² (preto), anti-chama 450/750 V, para circuitos terminais - fornecimento e instalação. af_03/2023 | M | 2 | 0 |  | 0 | 0
7.4.44 | SINAPI/SC | 91934 | Cabo de cobre flexível isolado, 16 mm² (verde), anti-chama 450/750 V, para circuitos terminais - fornecimento e instalação. af_03/2023 | M | 0.5 | 0 |  | 0 | 0
7.4.45 | SINAPI/SC | 91926 | Cabo de cobre flexível isolado, 2,5 mm² (azul claro), anti-chama 450/750 V, para circuitos terminais - fornecimento e instalação. af_12/2015 | M | 3080.48 | 0 |  | 0 | 0
7.4.46 | SINAPI/SC | 91926 | Cabo de cobre flexível isolado, 2,5 mm² (branco), anti-chama 450/750 V, para circuitos terminais - fornecimento e instalação. af_12/2015 | M | 1013.39 | 0 |  | 0 | 0
7.4.47 | SINAPI/SC | 91926 | Cabo de cobre flexível isolado, 2,5 mm² (preto), anti-chama 450/750 V, para circuitos terminais - fornecimento e instalação. af_12/2015 | M | 1013.74 | 0 |  | 0 | 0
7.4.48 | SINAPI/SC | 91926 | Cabo de cobre flexível isolado, 2,5 mm² (verde-amarelo), anti-chama 450/750 V, para circuitos terminais - fornecimento e instalação. af_12/2015 | M | 3080.48 | 0 |  | 0 | 0
7.4.49 | SINAPI/SC | 91926 | Cabo de cobre flexível isolado, 2,5 mm² (vermelho), anti-chama 450/750 V, para circuitos terminais - fornecimento e instalação. af_12/2015 | M | 1010.02 | 0 |  | 0 | 0
7.4.50 | SINAPI/SC | 101888 | Cabo de cobre isolado, 25 mm² (azul claro), anti-chama 450/750 V - fornecimento e instalação. af_10/2020 | M | 4.66 | 0 |  | 0 | 0
7.4.51 | SINAPI/SC | 101888 | Cabo de cobre isolado, 25 mm² (branco), anti-chama 450/750 V, instalado em eletrocalha ou perfilado - fornecimento e instalação. af_10/2020 | M | 4.66 | 0 |  | 0 | 0
7.4.52 | SINAPI/SC | 101888 | Cabo de cobre isolado, 25 mm² (preto), anti-chama 450/750 V, instalado em eletrocalha ou perfilado - fornecimento e instalação. af_10/2020 | M | 4.66 | 0 |  | 0 | 0
7.4.53 | SINAPI/SC | 101888 | Cabo de cobre isolado, 25 mm² (vermelho), anti-chama 450/750 V, instalado em eletrocalha ou perfilado - fornecimento e instalação. af_10/2020 | M | 4.66 | 0 |  | 0 | 0
7.4.54 | SINAPI/SC | 91930 | Cabo de cobre flexível isolado, 6 mm² (azul claro), anti-chama 450/750 V, para circuitos terminais - fornecimento e instalação. af_03/2023 | M | 47.19 | 0 |  | 0 | 0
7.4.55 | SINAPI/SC | 91930 | Cabo de cobre flexível isolado, 6 mm² (branco), anti-chama 450/750 V, para circuitos terminais - fornecimento e instalação. af_12/2015 | M | 18.98 | 0 |  | 0 | 0
7.4.56 | SINAPI/SC | 91930 | Cabo de cobre flexível isolado, 6 mm² (preto), anti-chama 450/750 V, para circuitos terminais - fornecimento e instalação. af_12/2015 | M | 17.98 | 0 |  | 0 | 0
7.4.57 | SINAPI/SC | 91930 | Cabo de cobre flexível isolado, 6 mm² (verde-amarelo), anti-chama 450/750 V, para circuitos terminais - fornecimento e instalação. af_12/2015 | M | 47.19 | 0 |  | 0 | 0
7.4.58 | SINAPI/SC | 91930 | Cabo de cobre flexível isolado, 6 mm² (vermelho), anti-chama 450/750 V, para circuitos terminais - fornecimento e instalação. af_03/2023 | M | 10.23 | 0 |  | 0 | 0
7.4.59 | Composição Própria | C.P. 1312404166338 | Arruela de pressão 1/4" - fornecimento e execução | UN | 10 | 0 |  | 0 | 0
7.4.60 | Composição Própria | C.P. 1312110120621 | Arruela lisa galvanizada 1/4 - fornecimento e execução | UN | 1036 | 0 |  | 0 | 0
7.4.61 | Composição Própria | C.P. 1312303145777 | Arruela lisa galvanizada 5/16" - fornecimento e execução | UN | 231 | 0 |  | 0 | 0
7.4.62 | Composição Própria | C.P. 1312303145778 | Fixação bucha de nylon S10 - fornecimento e instalação | UN | 231 | 0 |  | 0 | 0
7.4.63 | Composição Própria | C.P. 1312303146044 | Fixação bucha de nylon S4 - fornecimento e instalação | UN | 173 | 0 |  | 0 | 0
7.4.64 | Composição Própria | C.P. 1312404166339 | Fixação bucha de nylon S6 - fornecimento e instalação | UN | 107 | 0 |  | 0 | 0
7.4.65 | Composição Própria | C.P. 1312303145780 | Distanciador baixo para tirante para perfilado - fornecimento e execução - ref. SINAPI 104785 | UN | 231 | 0 |  | 0 | 0
7.4.66 | Composição Própria | C.P. 1312111122333 | Parafuso auto atarraxante 2,9x25mm - fornecimento e fixação | UN | 173 | 0 |  | 0 | 0
7.4.67 | Composição Própria | C.P. 1312303146049 | Parafuso parafuso auto atarraxante 4,2x32mm - fornecimento e fixação | UN | 97 | 0 |  | 0 | 0
7.4.68 | Composição Própria | C.P. 1312303146052 | Parafuso auto atarraxante 4,8x45mm - fornecimento e fixação | UN | 10 | 0 |  | 0 | 0
7.4.69 | Composição Própria | C.P. 1312303145781 | Parafuso cabela sextavada 5/16" - fornecimento e execução | UN | 231 | 0 |  | 0 | 0
7.4.70 | Composição Própria | C.P. 1312110120623 | Parafuso cabeça lentilha 1/4 x 5/8 - fornecimento e fixação | UN | 440 | 0 |  | 0 | 0
7.4.71 | Composição Própria | C.P. 1312110119933 | Porca sextavada diametro 1/4" - fornecimento e fixação | UN | 1062 | 0 |  | 0 | 0
7.4.72 | Composição Própria | C.P. 1312303145779 | Barra roscada 1/4" zincada - fornecimento e execução - ref. 09817/orse - bha | M | 23.1 | 0 |  | 0 | 0
7.4.73 | Composição Própria | C.P. 1312404166359 | Caixa de equipontencialização, de sobrepor, com barramento de 9 terminais - fornecimento e instalação - ref. SINAPI 101878 | UN | 1 | 0 |  | 0 | 0
7.4.74 | SINAPI/SC | 98111 | Caixa de inspeção para aterramento, circular, em polietileno, diâmetro interno = 0,3 m. af_12/2020 | UN | 2 | 0 |  | 0 | 0
7.4.75 | SINAPI/SC | 96986 | Haste de aterramento, diâmetro 3/4", com 3 metros - fornecimento e instalação. af_08/2023 | UN | 6 | 0 |  | 0 | 0
7.4.76 | Composição Própria | C.P. 1312203130459 | Haste de aterramento, diâmetro 5/8", com 2,40 metros - fornecimento e instalação. - ref. SINAPI 96985 - bha | UN | 41 | 0 |  | 0 | 0
7.4.77 | SINAPI/SC | 97881 | Caixa enterrada elétrica retangular, em concreto pré-moldado, fundo com brita, dimensões internas: 0,3x0,3x0,3 m. af_12/2020 | UN | 43 | 0 |  | 0 | 0
7.4.78 | Composição Própria | C.P. 1312404166360 | Caixa enterrada elétrica retangular de passagem, em concreto pré-moldado, com tampa de ferro - fornecimento e execução - ref. SINAPI 97884 | UN | 10 | 0 |  | 0 | 0
7.4.79 | Composição Própria | C.P. 1312404166334 | Caixa passagem metalica 20 x 20 x 10 cm - fornecimento e instalação - ref. SINAPI 100560 | UN | 2 | 0 |  | 0 | 0
7.4.80 | Composição Própria | C.P. 1312109118618 | Cordoalha de cobre nu 10 mm² - fornecimento e instalacao - ref. SINAPI 96973 | M | 20.5 | 0 |  | 0 | 0
7.4.81 | SINAPI/SC | 91979 | Interruptor intermediário (1 módulo), 10A/250V, incluindo suporte e placa - fornecimento e instalação. af_03/2023 | UN | 1 | 0 |  | 0 | 0
7.4.82 | SINAPI/SC | 91955 | Interruptor paralelo (1 módulo), 10A/250V, incluindo suporte e placa - fornecimento e instalação. af_03/2023 | UN | 3 | 0 |  | 0 | 0
7.4.83 | SINAPI/SC | 91961 | Interruptor paralelo (2 módulos), 10A/250V, incluindo suporte e placa - fornecimento e instalação. af_03/2023 | UN | 1 | 0 |  | 0 | 0
7.4.84 | SINAPI/SC | 91969 | Interruptor paralelo (3 módulos), 10A/250V, incluindo suporte e placa - fornecimento e instalação. af_03/2023 | UN | 1 | 0 |  | 0 | 0
7.4.85 | SINAPI/SC | 91972 | Interruptor simples (2 módulos) com interruptor paralelo (2 módulos), 10A/250V, sem suporte e sem placa - fornecimento e instalação. af_03/2023 | UN | 2 | 0 |  | 0 | 0
7.4.86 | SINAPI/SC | 91953 | Interruptor simples (1 módulo), 10A/250V, incluindo suporte e placa - fornecimento e instalação. af_03/2023 | UN | 59 | 0 |  | 0 | 0
7.4.87 | SINAPI/SC | 91959 | Interruptor simples (2 módulos), 10A/250V, incluindo suporte e placa - fornecimento e instalação. af_03/2023 | UN | 14 | 0 |  | 0 | 0
7.4.88 | Composição Própria | C.P. 1312203132363 | Espelho/placa com furo 4x2" - fornecimento e instalação - ref. SINAPI 91946 | UN | 13 | 0 |  | 0 | 0
7.4.89 | Composição Própria | C.P. 1312109119169 | Espelho / placa cega 4" x 2" - fornecimento e instalação - ref. SINAPI 91946 | UN | 2 | 0 |  | 0 | 0
7.4.90 | Composição Própria | C.P. 1312303145819 | Espelho/placa (1 módulo) 4"x2" - fornecimento e instalação. af_12/2015 | UN | 272 | 0 |  | 0 | 0
7.4.91 | Composição Própria | C.P. 1312303145820 | Espelho/placa (2 módulo) 4"x2" - fornecimento e instalação. af_12/2015 | UN | 79 | 0 |  | 0 | 0
7.4.92 | Composição Própria | C.P. 1312303145821 | Espelho/placa tomada 2p+t 10A - fornecimento e instalação. af_12/2015 | UN | 27 | 0 |  | 0 | 0
7.4.93 | Composição Própria | C.P. 1312404166319 | Interruptor simples (2 módulos), 10A/250V, incluindo suporte e placa 4" x 4" - fornecimento e instalação - ref. SINAPI 91959 | UN | 4 | 0 |  | 0 | 0
7.4.94 | Composição Própria | C.P. 1312303145818 | Espelho / placa cega 4" x 4" - fornecimento e instalação - ref. SINAPI 91946 | UN | 5 | 0 |  | 0 | 0
7.4.95 | SINAPI/SC | 92022 | Interruptor simples (1 módulo) com 1 tomada de embutir 2p+t 10 A, sem suporte e sem placa - fornecimento e instalação. af_03/2023 | UN | 6 | 0 |  | 0 | 0
7.4.96 | SINAPI/SC | 92004 | Tomada média de embutir (2 módulos), 2p+t 10 A, incluindo suporte e placa - fornecimento e instalação. af_03/2023 | UN | 28 | 0 |  | 0 | 0
7.4.97 | SINAPI/SC | 92005 | Tomada média de embutir (2 módulos), 2p+t 20 A, incluindo suporte e placa - fornecimento e instalação. af_03/2023 | UN | 45 | 0 |  | 0 | 0
7.4.98 | SINAPI/SC | 91996 | Tomada média de embutir (1 módulo), 2p+t 10 A, incluindo suporte e placa - fornecimento e instalação. af_03/2023 | UN | 245 | 0 |  | 0 | 0
7.4.99 | SINAPI/SC | 91997 | Tomada média de embutir (1 módulo), 2p+t 20 A, incluindo suporte e placa - fornecimento e instalação. af_03/2023 | UN | 5 | 0 |  | 0 | 0
7.4.100 | SINAPI/SC | 92029 | Interruptor paralelo (1 módulo) com 1 tomada de embutir 2p+t 10 A, incluindo suporte e placa - fornecimento e instalação. af_03/2023 | UN | 1 | 0 |  | 0 | 0
7.4.101 | Composição Própria | C.P. 1312404166380 | Espelho / placa PVC para condulete, 2 tomadas - fornecimento e instalação - ref. SINAPI 91946 | UN | 7 | 0 |  | 0 | 0
7.4.102 | Composição Própria | C.P. 1312404166382 | Espelho / placa PVC para condulete, 11 tomadas- fornecimento e instalação - ref. SINAPI 91946 | UN | 1 | 0 |  | 0 | 0
7.4.103 | Composição Própria | C.P. 1312404166384 | Espelho / placa PVC cega para condulete - fornecimento e instalação - ref. SINAPI 91946 | UN | 9 | 0 |  | 0 | 0
7.4.104 | SINAPI/SC | 101903 | Contator tripolar I nominal 38a - fornecimento e instalação. af_10/2020 | UN | 2 | 0 |  | 0 | 0
7.4.105 | SINAPI/SC | 97597 | Sensor de presença com fotocélula, fixação em teto - fornecimento e instalação. af_02/2020 | UN | 10 | 0 |  | 0 | 0
7.4.106 | SINAPI/SC | 101632 | Relé fotoelétrico para comando de iluminação externa 1000 W - fornecimento e instalação. af_08/2020 | UN | 5 | 0 |  | 0 | 0
7.4.107 | SINAPI/SC | 93668 | Disjuntor tripolar tipo DIN, corrente nominal de 16A - fornecimento e instalação. af_10/2020 | UN | 2 | 0 |  | 0 | 0
7.4.108 | SINAPI/SC | 93670 | Disjuntor tripolar tipo DIN, corrente nominal de 25A - fornecimento e instalação. af_10/2020 | UN | 4 | 0 |  | 0 | 0
7.4.109 | SINAPI/SC | 93653 | Disjuntor monopolar tipo DIN, corrente nominal de 10A - fornecimento e instalação. af_10/2020 | UN | 99 | 0 |  | 0 | 0
7.4.110 | SINAPI/SC | 93654 | Disjuntor monopolar tipo DIN, corrente nominal de 16A - fornecimento e instalação. af_10/2020 | UN | 14 | 0 |  | 0 | 0
7.4.111 | SINAPI/SC | 93655 | Disjuntor monopolar tipo DIN, corrente nominal de 20A - fornecimento e instalação. af_10/2020 | UN | 3 | 0 |  | 0 | 0
7.4.112 | SINAPI/SC | 93655 | Disjuntor monopolar tipo DIN, corrente nominal de 20A - fornecimento e instalação. af_10/2020 | UN | 10 | 0 |  | 0 | 0
7.4.113 | SINAPI/SC | 93656 | Disjuntor monopolar tipo DIN, corrente nominal de 25A - fornecimento e instalação. af_10/2020 | UN | 5 | 0 |  | 0 | 0
7.4.114 | SINAPI/SC | 93667 | Disjuntor tripolar tipo DIN, corrente nominal de 10A - fornecimento e instalação. af_10/2020 | UN | 1 | 0 |  | 0 | 0
7.4.115 | Composição Própria | C.P. 1312404166320 | Disjuntor tripolar, corrente nominal de 150a - fornecimento e instalação - ref. SINAPI 101894 | UN | 2 | 0 |  | 0 | 0
7.4.116 | SINAPI/SC | 93668 | Disjuntor tripolar tipo DIN, corrente nominal de 16A - fornecimento e instalação. af_10/2020 | UN | 1 | 0 |  | 0 | 0
7.4.117 | SINAPI/SC | 93670 | Disjuntor tripolar tipo DIN, corrente nominal de 25A - fornecimento e instalação. af_10/2020 | UN | 2 | 0 |  | 0 | 0
7.4.118 | SINAPI/SC | 101897 | Disjuntor termomagnético tripolar , corrente nominal de 250a - fornecimento e instalação. af_10/2020 | UN | 4 | 0 |  | 0 | 0
7.4.119 | Composição Própria | C.P. 1312404166322 | Disjuntor tripolar tipo DIN, corrente nominal de 63a - fornecimento e instalação - ref. SINAPI 93673 | UN | 2 | 0 |  | 0 | 0
7.4.120 | Composição Própria | C.P. 1312109118954 | Disjuntor termomagnetico tripolar 70 a , fornecimento e instalacao - ref. SINAPI 74130/10 | UN | 3 | 0 |  | 0 | 0
7.4.121 | SINAPI/SC | 93656 | Disjuntor monopolar tipo DIN, corrente nominal de 25A - fornecimento e instalação. af_10/2020 | UN | 6 | 0 |  | 0 | 0
7.4.122 | Composição Própria | C.P. 1312404166361 | Disjuntor monopolar tipo DIN, corrente nominal de 63a - fornecimento e instalação - ref. SINAPI 93659 | UN | 3 | 0 |  | 0 | 0
7.4.123 | Composição Própria | C.P. 1312403165517 | Dispositivos de proteção contra surtos (dps) 275v, 1 polo - classe de proteção II - ref. SINAPI 93668 | UN | 28 | 0 |  | 0 | 0
7.4.124 | Composição Própria | C.P. 1312404166362 | Dispositivos de proteção contra surtos (dps) 275v, 3 polos - classe de proteção II - ref. SINAPI 93668 | UN | 3 | 0 |  | 0 | 0
7.4.125 | Composição Própria | C.P. 1312112123701 | Disjuntor bipolar dr, corrente 25A, sensibilidade 30ma - fornecimento e instalação- ref. SINAPI 93663 | UN | 16 | 0 |  | 0 | 0
7.4.126 | Composição Própria | C.P. 1312303145861 | Disjuntor tretapolar dr, corrente 25A, sensibilidade 30ma- fornecimento e instalação - ref. SINAPI 93670 | UN | 4 | 0 |  | 0 | 0
7.4.127 | Composição Própria | C.P. 1312304147824 | Saida dupla para eletroduto - fornecimento e instalação - ref. SINAPI 91914 | UN | 45 | 0 |  | 0 | 0
7.4.128 | Composição Própria | C.P. 1312303145786 | Saida horizontal para eletroduto - fornecimento e instalação - ref. SINAPI 91914 | UN | 91 | 0 |  | 0 | 0
7.4.129 | Composição Própria | C.P. 1312109118860 | Cruzeta para eletrocalha horizontal 90º 100x50mm - fornecimento e execução - ref. SINAPI 91914 | UN | 1 | 0 |  | 0 | 0
7.4.130 | Composição Própria | C.P. 1312109118855 | Curva para eletrocalha horizontal 90º 100x50mm - fornecimento e execução - ref. SINAPI 91914 | UN | 1 | 0 |  | 0 | 0
7.4.131 | Composição Própria | C.P. 1312109119227 | Eletrocalha perfurada tipo "U" 100 x 100 mm - fornecimento e instalação - ref. SINAPI 91863 | M | 2.7 | 0 |  | 0 | 0
7.4.132 | Composição Própria | C.P. 1312110119920 | Eletrocalha perfurada tipo "U" 100 x 50 mm - fornecimento e execução - ref. SINAPI 91863 | M | 107.1 | 0 |  | 0 | 0
7.4.133 | Composição Própria | C.P. 1312303145871 | Eletrocalha perfurada tipo "U" 100 x 75 mm - fornecimento e execução - ref. SINAPI 91863 | M | 5.31 | 0 |  | 0 | 0
7.4.134 | Composição Própria | C.P. 1312404166366 | Eletrocalha perfurada tipo "U" 50 x 50 mm - fornecimento e execução - ref. SINAPI 91863 | M | 118.5 | 0 |  | 0 | 0
7.4.135 | Composição Própria | C.P. 1312303145796 | Redução concêntrica para eletrocalha perfurada 100 x 50 x 50mm - fornecimento e execução - ref. SINAPI 91914 | UN | 6 | 0 |  | 0 | 0
7.4.136 | Composição Própria | C.P. 1312303146604 | Suporte vertical para eletrocalha 100x100mm - fornecimento e execução - ref. SINAPI 91914 | UN | 6 | 0 |  | 0 | 0
7.4.137 | Composição Própria | C.P. 1312303146658 | Suporte vertical para eletrocalha 50 x 50 mm - fornecimento e execução - ref. SINAPI 91914 | UN | 111 | 0 |  | 0 | 0
7.4.138 | Composição Própria | C.P. 1312303146622 | Suporte vertical para eletrocalha 100 x 50 mm - fornecimento e execução - ref. SINAPI 91914 | UN | 114 | 0 |  | 0 | 0
7.4.139 | Composição Própria | C.P. 1312404166368 | Te horizontal 90° para eletrocalha 100 x 100 mm - fornecimento e execução - ref. SINAPI 91914 | UN | 2 | 0 |  | 0 | 0
7.4.140 | Composição Própria | C.P. 1312404166376 | Te horizontal 90° para eletrocalha 100 x 75 mm - fornecimento e execução - ref. SINAPI 91914 | UN | 1 | 0 |  | 0 | 0
7.4.141 | Composição Própria | C.P. 1312109118873 | Te horizontal 90° para eletrocalha 100 x 50 mm - fornecimento e execução - ref. SINAPI 91914 | UN | 6 | 0 |  | 0 | 0
7.4.142 | Composição Própria | C.P. 1312404166370 | Te horizontal 90° para eletrocalha 50 x 50 mm - fornecimento e execução - ref. SINAPI 91914 | UN | 1 | 0 |  | 0 | 0
7.4.143 | Composição Própria | C.P. 1312203131176 | Tala de emenda perfurada para eletrocalha 100mm - fornecimento e instalação - ref. SINAPI 91875 | UN | 6 | 0 |  | 0 | 0
7.4.144 | Composição Própria | C.P. 1312203130532 | Tala de emenda perfurada para eletrocalha 50mm - fornecimento e instalação - ref. SINAPI 91875 | UN | 98 | 0 |  | 0 | 0
7.4.145 | Composição Própria | C.P. 1312303145880 | Tala de emenda perfurada para eletrocalha 75mm - fornecimento e instalação - ref. SINAPI 91875 | UN | 6 | 0 |  | 0 | 0
7.4.146 | Composição Própria | C.P. 1312109118722 | Abraçadeira de fixação para eletroduto 3/4" - fornecimento e instalação - ref. SINAPI 91168 | UN | 232 | 0 |  | 0 | 0
7.4.147 | SINAPI/SC | 91914 | Curva 90 graus para eletroduto, PVC, roscável, DN 25 mm (3/4"), para circuitos terminais, instalada em parede - fornecimento e instalação. af_03/2023 | UN | 11 | 0 |  | 0 | 0
7.4.148 | SINAPI/SC | 91871 | Eletroduto rígido roscável, PVC, DN 25 mm (3/4"), para circuitos terminais, instalado em parede - fornecimento e instalação. af_03/2023 | M | 190.3 | 0 |  | 0 | 0
7.4.149 | SINAPI/SC | 91856 | Eletroduto flexível corrugado, PVC, DN 32 mm (1"), para circuitos terminais - fornecimento e instalação. af_03/2023 | M | 144.4 | 0 |  | 0 | 0
7.4.150 | SINAPI/SC | 91854 | Eletroduto flexível corrugado, PVC, DN 25 mm (3/4"), para circuitos terminais - fornecimento e instalação. af_03/2023 | M | 2073 | 0 |  | 0 | 0
7.4.151 | SINAPI/SC | 97667 | Eletroduto flexível corrugado, PEAD, DN 50 (1 1/2"), para rede enterrada de distribuição de energia elétrica - fornecimento e instalação. af_12/2021 | M | 28.5 | 0 |  | 0 | 0
7.4.152 | SINAPI/SC | 97668 | Eletroduto flexível corrugado, PEAD, DN 63 (2"), para rede enterrada de distribuição de energia elétrica - fornecimento e instalação. af_12/2021 | M | 521 | 0 |  | 0 | 0
7.4.153 | SINAPI/SC | 97669 | Eletroduto flexível corrugado, PEAD, DN 90 (3"), para rede enterrada de distribuição de energia elétrica - fornecimento e instalação. af_12/2021 | M | 18.57 | 0 |  | 0 | 0
7.4.154 | SINAPI/SC | 97670 | Eletroduto flexível corrugado, PEAD, DN 100 (4"), para rede enterrada de distribuição de energia elétrica - fornecimento e instalação. af_12/2021 | M | 230.8 | 0 |  | 0 | 0
7.4.155 | SINAPI/SC | 102325 | Escavação mecanizada de valas para passagem de tubulações. af_02/2021 | M3 | 112.34 | 0 |  | 0 | 0
7.4.156 | SINAPI/SC | 104740 | Reaterro mecanizado de vala com minicarregadeira, com compactador de solos de percussão. af_08/2023 | M3 | 140.42 | 0 |  | 0 | 0
7.4.157 | SINAPI/SC | 94968 | Concreto magro para lastro, para proteção de tubulação - preparo mecânico com betoneira 600 l. af_05/2021 | M3 | 10.97 | 0 |  | 0 | 0
7.4.158 | Composição Própria | C.P. 1312404166300 | Colocação de fita protetora de advertência para tubulações enterradas - fornecimento e instalações - ref. SINAPI 100718 | M | 798.88 | 0 |  | 0 | 0
7.4.159 | Composição Própria | C.P. 1312404166377 | Abraçadeira de fixação para eletroduto 1" - fornecimento e instalação - ref. SINAPI 91168 | UN | 4 | 0 |  | 0 | 0
7.4.160 | SINAPI/SC | 93026 | Curva 90 graus para eletroduto, PVC, roscável, DN 110 mm (4"), para rede enterrada de distribuição de energia elétrica - fornecimento e instalação. af_12/2021 | UN | 2 | 0 |  | 0 | 0
7.4.161 | Composição Própria | C.P. 1312404166363 | Curva 90 graus, curta, para eletroduto, PVC, roscável, DN 32 mm (1") - fornecimento e instalação. af_12/2015 - ref. SINAPI 91914 | UN | 2 | 0 |  | 0 | 0
7.4.162 | Composição Própria | C.P. 1312303145886 | Curva 90 graus, curta, para eletroduto, PVC, roscável, DN 25 mm (3/4") - fornecimento e instalação. af_12/2015 - ref. SINAPI 91914 | UN | 1 | 0 |  | 0 | 0
7.4.163 | SINAPI/SC | 91872 | Eletroduto rígido roscável, PVC, DN 32 mm (1"), para circuitos terminais, instalado em parede - fornecimento e instalação. af_03/2023 | M | 4.11 | 0 |  | 0 | 0
7.4.164 | SINAPI/SC | 93012 | Eletroduto rígido roscável, PVC, DN 110 mm (4"), para rede enterrada de distribuição de energia elétrica - fornecimento e instalação. af_12/2021 | M | 3 | 0 |  | 0 | 0
7.4.165 | SINAPI/SC | 97607 | Luminária arandela tipo tartaruga, de sobrepor, com 1 lâmpada LED de 6 W, sem reator - fornecimento e instalação. af_02/2020 | UN | 2 | 0 |  | 0 | 0
7.4.166 | Composição Própria | C.P. 1312304147830 | Conjunto de poste e luminárias: poste aço cônico continuo reto circular, h=3,5m, suporte simles para encaixe de lumínaria pétala quadrada - fornecimento e instalação - ref. SINAPI 100619 | UN | 7 | 0 |  | 0 | 0
7.4.167 | Composição Própria | C.P. 1312304147829 | Conjunto de poste e luminárias: poste aço cônico continuo reto circular, h=3,5m, suporte duplo para encaixe de lumínaria pétala quadrada - fornecimento e instalação - ref. SINAPI 100619 | UN | 34 | 0 |  | 0 | 0
7.4.168 | Composição Própria | C.P. 1312304147839 | Luminária comercial aletada de embutir, 60 x 60 cm - fornecimento e instalação - SINAPI 97587 | UN | 281 | 0 |  | 0 | 0
7.4.169 | Composição Própria | C.P. 1312304147849 | Luminária retangular, 120cm, com difusor- fornecimento e instalação - ref. SINAPI 97587 | UN | 37 | 0 |  | 0 | 0
7.4.170 | Composição Própria | C.P. 1312404166378 | Luminária tipo plafonier, com 1 lâmpada LED de 15 W - fornecimento e instalação - ref. SINAPI 97587 | UN | 46 | 0 |  | 0 | 0
7.4.171 | Composição Própria | C.P. 1312203130551 | Luminaria refletor LED 50w - fornecimento e instalação - ref. SINAPI 97600 | UN | 9 | 0 |  | 0 | 0
7.4.172 | Composição Própria | C.P. 1312303145952 | Quadro de distribuição de energia em chapa de aço galvanizado, de embutir para 36 disjuntores - fornecimento e instalação - ref. SINAPI 101880 | UN | 2 | 0 |  | 0 | 0
7.4.173 | SINAPI/SC | 101875 | Quadro de distribuição de energia em chapa de aço galvanizado, de embutir, com barramento trifásico, para 12 disjuntores DIN 100a - fornecimento e instalação. af_10/2020 | UN | 5 | 0 |  | 0 | 0
7.4.174 | SINAPI/SC | 101883 | Quadro de distribuição de energia em chapa de aço galvanizado, de embutir, com barramento trifásico, para 18 disjuntores DIN 100a - fornecimento e instalação. af_10/2020 | UN | 1 | 0 |  | 0 | 0
7.4.175 | Composição Própria | C.P. 1312303145957 | Quadro de distribuição de energia em chapa, 1200 x 800 x 250mm - fornecimento e instalação - ref. SINAPI 101878 | UN | 1 | 0 |  | 0 | 0
7.4.176 | Composição Própria | C.P. 1312303145959 | Quadro de distribuição de energia em chapa de aço, 600 x 600 x 200 mm - fornecimento e instalação - ref. SINAPI 101878 | UN | 1 | 0 |  | 0 | 0
7.4.177 | Composição Própria | C.P. 1312304147856 | Quadro de distribuição de energia em chapa de aço, 800x800x200mm - fornecimento e instalação - ref. SINAPI 101878 | UN | 1 | 0 |  | 0 | 0
7.5 |  |  | CABEAMENTO ESTRUTURADO
7.5.1 | Composição Própria | C.P. 1312109118734 | Conector rj45 - fornecimento e instalação. af_11/2019 - ref. SINAPI 98307 - bha | UN | 99 | 0 |  | 0 | 0
7.5.2 | SINAPI/SC | 98301 | Patch panel 24 portas, categoria 5e - fornecimento e instalação. af_11/2019 | UN | 6 | 0 |  | 0 | 0
7.5.3 | Composição Própria | C.P. 1312203130583 | Sswitch 48 portas para rack - fornecimento e instalação - ref. SINAPI 98593 | UN | 3 | 0 |  | 0 | 0
7.5.4 | Composição Própria | C.P. 1312404166385 | Patch cord cat5, extensão 1,50m (vermelho) - fornecimento e instalação - ref. SINAPI 98307 | UN | 20 | 0 |  | 0 | 0
7.5.5 | Composição Própria | C.P. 1312404166386 | Patch cord cat5, extensão 2,50m (vermelho) - fornecimento e instalação - ref. SINAPI 98307 | UN | 3 | 0 |  | 0 | 0
7.5.6 | Composição Própria | C.P. 1312404166385 | Patch cord cat5, extensão 1,50m (azul) - fornecimento e instalação - ref. SINAPI 98307 | UN | 87 | 0 |  | 0 | 0
7.5.7 | Composição Própria | C.P. 1312203130585 | Calha 10 tomada - fornecimento e instalação - ref. SINAPI 98307 | UN | 1 | 0 |  | 0 | 0
7.5.8 | Composição Própria | C.P. 1312207138420 | Guia organizador de cabos 19" 1u - fornecimento e instalação - ref. SINAPI 98307 | UND | 8 | 0 |  | 0 | 0
7.5.9 | Composição Própria | C.P. 1312404166388 | Guia organizador de cabos 19" 2u - fornecimento e instalação - ref. SINAPI 98307 | UND | 2 | 0 |  | 0 | 0
7.5.10 | Composição Própria | C.P. 1312404166390 | Rack fechado 42u para servidor - fornecimento e instalação - ref. SINAPI 105555 | UN | 1 | 0 |  | 0 | 0
7.5.11 | SINAPI/SC | 91940 | Caixa retangular 4" x 2, PVC, instalada em parede - fornecimento e instalação. af_03/2023 | UN | 55 | 0 |  | 0 | 0
7.5.12 | SINAPI/SC | 91943 | Caixa retangular 4" x 4", PVC, instalada em parede - fornecimento e instalação. af_03/2023 | UN | 1 | 0 |  | 0 | 0
7.5.13 | SINAPI/SC | 95817 | Condulete de PVC, tipo X, para eletroduto de PVC soldável DN 25 mm (3/4), aparente - fornecimento e instalação. af_10/2022 | UN | 8 | 0 |  | 0 | 0
7.5.14 | Composição Própria | C.P. 1312110120621 | Arruela lisa galvanizada 1/4" - fornecimento e execução | UN | 930 | 0 |  | 0 | 0
7.5.15 | Composição Própria | C.P. 1312303145777 | Arruela lisa galvanizada 5/16" - fornecimento e execução | UN | 149 | 0 |  | 0 | 0
7.5.16 | Composição Própria | C.P. 1312303145778 | Fixação bucha de nylon S10 - fornecimento e instalação | UN | 149 | 0 |  | 0 | 0
7.5.17 | Composição Própria | C.P. 1312303146044 | Fixação bucha de nylon S4 - fornecimento e instalação | UN | 16 | 0 |  | 0 | 0
7.5.18 | Composição Própria | C.P. 1312303146045 | Fixação bucha de nylon S6 - ref. SINAPI 95541 | UN | 60 | 0 |  | 0 | 0
7.5.19 | Composição Própria | C.P. 1312303145780 | Distanciador baixo para tirante para perfilado - fornecimento e execução - ref. SINAPI 104785 | UN | 149 | 0 |  | 0 | 0
7.5.20 | Composição Própria | C.P. 1312111122333 | Parafuso auto atarraxante 2,9x25mm - fornecimento e fixação | UN | 16 | 0 |  | 0 | 0
7.5.21 | Composição Própria | C.P. 1312303146049 | Parafuso parafuso auto atarraxante 4,2x32mm - fornecimento e fixação | UN | 60 | 0 |  | 0 | 0
7.5.22 | Composição Própria | C.P. 1312303145781 | Parafuso cabela sextavada 5/16" - fornecimento e execução | UN | 149 | 0 |  | 0 | 0
7.5.23 | Composição Própria | C.P. 1312110120623 | Parafuso cabeça lentilha 1/4 x 5/8 - fornecimento e fixação | UN | 448 | 0 |  | 0 | 0
7.5.24 | Composição Própria | C.P. 1312110119933 | Porca sextavada diametro 1/4" - fornecimento e fixação | UN | 672 | 0 |  | 0 | 0
7.5.25 | Composição Própria | C.P. 1312303145779 | Barra roscada 1/4" zincada - fornecimento e execução - ref. 09817/orse - bha | M | 149 | 0 |  | 0 | 0
7.5.26 | SINAPI/SC | 98295 | Cabo eletrônico categoria 5e, instalado em edificação institucional - fornecimento e instalação. af_11/2019 | M | 4204 | 0 |  | 0 | 0
7.5.27 | Composição Própria | C.P. 1312404166334 | Caixa passagem metalica 20 x 20 x 10 cm - fornecimento e instalação - ref. SINAPI 100560 | UN | 2 | 0 |  | 0 | 0
7.5.28 | Composição Própria | C.P. 1312303145818 | Espelho / placa cega 4" x 4" - fornecimento e instalação - ref. SINAPI 91946 | UN | 1 | 0 |  | 0 | 0
7.5.29 | SINAPI/SC | 98307 | Tomada de rede rj45 - fornecimento e instalação. af_11/2019 | UN | 13 | 0 |  | 0 | 0
7.5.30 | Composição Própria | C.P. 1312303145783 | Tomada de rede rj45 2 modulos - fornecimento e instalação - ref. SINAPI 98307 | UN | 40 | 0 |  | 0 | 0
7.5.31 | Composição Própria | C.P. 1312404166391 | Tomada de rede rj45 3 modulos - fornecimento e instalação - ref. SINAPI 98307 | UN | 2 | 0 |  | 0 | 0
7.5.32 | Composição Própria | C.P. 1312304147824 | Saida dupla para eletroduto - fornecimento e instalação - ref. SINAPI 91914 | UN | 3 | 0 |  | 0 | 0
7.5.33 | Composição Própria | C.P. 1312303145786 | Saida horizontal para eletroduto - fornecimento e instalação - ref. SINAPI 91914 | UN | 48 | 0 |  | 0 | 0
7.5.34 | Composição Própria | C.P. 1312109118855 | Curva para eletrocalha horizontal 90º 100x50mm - fornecimento e execução - ref. SINAPI 91914 | UN | 2 | 0 |  | 0 | 0
7.5.35 | Composição Própria | C.P. 1312110119920 | Eletrocalha perfurada tipo "U" 100 x 50 mm - fornecimento e execução - ref. SINAPI 91863 | M | 163.7 | 0 |  | 0 | 0
7.5.36 | Composição Própria | C.P. 1312404166366 | Eletrocalha perfurada tipo "U" 50 x 50 mm - fornecimento e execução - ref. SINAPI 91863 | M | 17.8 | 0 |  | 0 | 0
7.5.37 | Composição Própria | C.P. 1312303145796 | Redução concêntrica para eletrocalha perfurada 100 x 50 x 50mm - fornecimento e execução - ref. SINAPI 91914 | UN | 2 | 0 |  | 0 | 0
7.5.38 | Composição Própria | C.P. 1312303146658 | Suporte vertical para eletrocalha 50 x 50 mm - fornecimento e execução - ref. SINAPI 91914 | UN | 17 | 0 |  | 0 | 0
7.5.39 | Composição Própria | C.P. 1312303146622 | Suporte vertical para eletrocalha 100 x 50 mm - fornecimento e execução - ref. SINAPI 91914 | UN | 132 | 0 |  | 0 | 0
7.5.40 | Composição Própria | C.P. 1312109118873 | Te horizontal 90° para eletrocalha 100 x 50 mm - fornecimento e execução - ref. SINAPI 91914 | UN | 4 | 0 |  | 0 | 0
7.5.41 | Composição Própria | C.P. 1312203130532 | Tala de emenda perfurada para eletrocalha 50mm - fornecimento e instalação - ref. SINAPI 91875 | UN | 112 | 0 |  | 0 | 0
7.5.42 | Composição Própria | C.P. 1312404166377 | Abraçadeira de fixação para eletroduto 1" - fornecimento e instalação - ref. SINAPI 91168 | UN | 20 | 0 |  | 0 | 0
7.5.43 | Composição Própria | C.P. 1312109118722 | Abraçadeira de fixação para eletroduto 3/4" - fornecimento e instalação - ref. SINAPI 91168 | UN | 40 | 0 |  | 0 | 0
7.5.44 | SINAPI/SC | 91917 | Curva 90 graus para eletroduto, PVC, roscável, DN 32 mm (1"), para circuitos terminais, instalada em parede - fornecimento e instalação. af_03/2023 | UN | 4 | 0 |  | 0 | 0
7.5.45 | SINAPI/SC | 91872 | Eletroduto rígido roscável, PVC, DN 32 mm (1"), para circuitos terminais, instalado em parede - fornecimento e instalação. af_03/2023 | M | 11.3 | 0 |  | 0 | 0
7.5.46 | SINAPI/SC | 91871 | Eletroduto rígido roscável, PVC, DN 25 mm (3/4"), para circuitos terminais, instalado em parede - fornecimento e instalação. af_03/2023 | M | 6.46 | 0 |  | 0 | 0
7.5.47 | SINAPI/SC | 91856 | Eletroduto flexível corrugado, PVC, DN 32 mm (1"), para circuitos terminais - fornecimento e instalação. af_03/2023 | M | 26 | 0 |  | 0 | 0
7.5.48 | SINAPI/SC | 91854 | Eletroduto flexível corrugado, PVC, DN 25 mm (3/4"), para circuitos terminais - fornecimento e instalação. af_03/2023 | M | 203.5 | 0 |  | 0 | 0
7.6 |  |  | SUBESTAÇÃO
7.6.1 | SINAPI/SC | 101554 | Alça preformada de distribuição, em aço galvanizado, AWG 2 - fornecimento e instalação. af_07/2020 | UN | 4 | 0 |  | 0 | 0
7.6.2 | Composição Própria | C.P. 1312404166392 | Arruela quadradadimensao = 38 mm, espessura = 3mm, diametro do furo= 18 mm - fornecimento e instalaçaõ - ref. sbc 059681 | UN | 10 | 0 |  | 0 | 0
7.6.3 | Composição Própria | C.P. 1312404166393 | Armação segundaria com isolador - fornecimento e instalação - ref. SINAPI 101900 | UN | 1 | 0 |  | 0 | 0
7.6.4 | Composição Própria | C.P. 1312404166394 | Bucha de aluminio 1" - fornecimento S instalação- ref. sbc 068020 | UN | 8 | 0 |  | 0 | 0
7.6.5 | Composição Própria | C.P. 1312404166395 | Bucha de aluminio 4" - fornecimento S instalação- ref. sbc 068020 | UN | 8 | 0 |  | 0 | 0
7.6.6 | Composição Própria | C.P. 1312404166396 | Cabeçote alumínio de 4" - fornecimento e instalação - ref. SINAPI 101554 | UN | 2 | 0 |  | 0 | 0
7.6.7 | Composição Própria | C.P. 1312404166397 | Cordoalha de cobre nu 25 mm² - fornecimento e instalação - ref. SINAPI 96973 | M | 20 | 0 |  | 0 | 0
7.6.8 | SINAPI/SC | 96973 | Cordoalha de cobre nu 35 mm², não enterrada, com isolador - fornecimento e instalação. af_08/2023 | M | 20 | 0 |  | 0 | 0
7.6.9 | SINAPI/SC | 96974 | Cordoalha de cobre nu 50 mm², não enterrada, com isolador - fornecimento e instalação. af_08/2023 | M | 30 | 0 |  | 0 | 0
7.6.10 | Composição Própria | C.P. 1312404166398 | Cabo de aluminío sem alma 2 awg- fornecimento e instalação - ref. SINAPI 92986 | KG | 7 | 0 |  | 0 | 0
7.6.11 | SINAPI/SC | 92986 | Cabo de cobre flexível isolado, 35 mm², anti-chama 0,6/1,0 kV, para rede enterrada de distribuição de energia elétrica - fornecimento e instalação. af_12/2021 | M | 2 | 0 |  | 0 | 0
7.6.12 | SINAPI/SC | 101565 | Cabo de cobre flexível isolado, 70 mm² (azul claro), 0,6/1,0 kV, para rede aérea de distribuição de energia elétrica de baixa tensão - fornecimento e instalação. af_07/2020 | M | 14 | 0 |  | 0 | 0
7.6.13 | SINAPI/SC | 101565 | Cabo de cobre flexível isolado, 70 mm² (preto), 0,6/1,0 kV, para rede aérea de distribuição de energia elétrica de baixa tensão - fornecimento e instalação. af_07/2020 | M | 14 | 0 |  | 0 | 0
7.6.14 | SINAPI/SC | 101565 | Cabo de cobre flexível isolado, 70 mm² (branco), 0,6/1,0 kV, para rede aérea de distribuição de energia elétrica de baixa tensão - fornecimento e instalação. af_07/2020 | M | 14 | 0 |  | 0 | 0
7.6.15 | SINAPI/SC | 101565 | Cabo de cobre flexível isolado, 70 mm² (vermelho), 0,6/1,0 kV, para rede aérea de distribuição de energia elétrica de baixa tensão - fornecimento e instalação. af_07/2020 | M | 14 | 0 |  | 0 | 0
7.6.16 | SINAPI/SC | 92994 | Cabo de cobre flexível isolado, 120 mm² (preto), anti-chama 0,6/1,0 kV, para rede enterrada de distribuição de energia elétrica - fornecimento e instalação. af_12/2021 | M | 240 | 0 |  | 0 | 0
7.6.17 | SINAPI/SC | 92994 | Cabo de cobre flexível isolado, 120 mm² (branco), anti-chama 0,6/1,0 kV, para rede enterrada de distribuição de energia elétrica - fornecimento e instalação. af_12/2021 | M | 240 | 0 |  | 0 | 0
7.6.18 | SINAPI/SC | 92994 | Cabo de cobre flexível isolado, 120 mm² (vermelho), anti-chama 0,6/1,0 kV, para rede enterrada de distribuição de energia elétrica - fornecimento e instalação. af_12/2021 | M | 240 | 0 |  | 0 | 0
7.6.19 | SINAPI/SC | 92994 | Cabo de cobre flexível isolado, 120 mm² (verde), anti-chama 0,6/1,0 kV, para rede enterrada de distribuição de energia elétrica - fornecimento e instalação. af_12/2021 | M | 240 | 0 |  | 0 | 0
7.6.20 | SINAPI/SC | 98111 | Caixa de inspeção para aterramento, circular, em polietileno, diâmetro interno = 0,3 m. af_12/2020 | UN | 1 | 0 |  | 0 | 0
7.6.21 | Composição Própria | C.P. 1312404166400 | Quadro de proteção geral, em aluminio de sobrepor - fornecimento e instalação - ref. SINAPI 101878 | UN | 1 | 0 |  | 0 | 0
7.6.22 | Composição Própria | C.P. 1312404166402 | Quadro de medidor, em aluminio de sobrepor - fornecimento e instalação - ref. SINAPI 101878 | UN | 1 | 0 |  | 0 | 0
7.6.23 | Composição Própria | C.P. 1312404166404 | Quadro trafo corrente, em aluminio de sobrepor - fornecimento e instalação - ref. SINAPI 101878 | UN | 1 | 0 |  | 0 | 0
7.6.24 | Composição Própria | C.P. 1312404166406 | Quadro tipo bep, em aluminio de sobrepor - fornecimento e instalação - ref. SINAPI 101878 | UN | 1 | 0 |  | 0 | 0
7.6.25 | Composição Própria | C.P. 1312404166407 | Caixa DPS metalica com visor - fornecimento e instalação - ref. SINAPI 101938 | UN | 1 | 0 |  | 0 | 0
7.6.26 | Composição Própria | C.P. 1312404166858 | Conector reto de aluminio 4"- fornecimento e instalação - ref. sbc 067570 | UN | 2 | 0 |  | 0 | 0
7.6.27 | Composição Própria | C.P. 1312404166859 | Conector reto de aluminio 1"- fornecimento e instalação - ref. sbc 067570 | UN | 2 | 0 |  | 0 | 0
7.6.28 | Composição Própria | C.P. 1312404166861 | Conector cunha aluminio 4awg/6awg - fornecimento e instalação - ref. sbc 067570 | UN | 7 | 0 |  | 0 | 0
7.6.29 | Composição Própria | C.P. 1312404166862 | Grampo 5/8" para haste - fornecimento e instalação - ref. SINAPI 101549 | UN | 6 | 0 |  | 0 | 0
7.6.30 | SINAPI/SC | 93024 | Curva 90 graus para eletroduto, PVC, roscável, DN 85 mm (3"), para rede enterrada de distribuição de energia elétrica - fornecimento e instalação. af_12/2021 | UN | 2 | 0 |  | 0 | 0
7.6.31 | SINAPI/SC | 101897 | Disjuntor termomagnético tripolar , corrente nominal de 250a - fornecimento e instalação. af_10/2020 | UN | 1 | 0 |  | 0 | 0
7.6.32 | Composição Própria | C.P. 1312404166322 | Disjuntor tripolar tipo DIN, corrente nominal de 63a - fornecimento e instalação - ref. SINAPI 93673 | UN | 1 | 0 |  | 0 | 0
7.6.33 | SINAPI/SC | 93654 | Disjuntor monopolar tipo DIN, corrente nominal de 16A - fornecimento e instalação. af_10/2020 | UN | 1 | 0 |  | 0 | 0
7.6.34 | SINAPI/SC | 91872 | Eletroduto rígido roscável, PVC, DN 32 mm (1"), para circuitos terminais, instalado em parede - fornecimento e instalação. af_03/2023 | M | 9 | 0 |  | 0 | 0
7.6.35 | SINAPI/SC | 93012 | Eletroduto rígido roscável, PVC, DN 110 mm (4"), para rede enterrada de distribuição de energia elétrica - fornecimento e instalação. af_12/2021 | M | 18 | 0 |  | 0 | 0
7.6.36 | Composição Própria | C.P. 1312203130459 | Haste de aterramento, diâmetro 5/8", com 2,40 metros - fornecimento e instalação. - ref. SINAPI 96985 - bha | UN | 5 | 0 |  | 0 | 0
7.6.37 | Composição Própria | C.P. 1312404166863 | Isolador polimérico e porcelana, tipo pino, para tensão minima 25 kV, incluso olha, sapatilha e parafuso - fornecimento e instalação - ref. SINAPI 101546 | UN | 3 | 0 |  | 0 | 0
7.6.38 | SINAPI/SC | 91885 | Luva para eletroduto, PVC, roscável, DN 32 mm (1"), para circuitos terminais, instalada em parede - fornecimento e instalação. af_03/2023 | UN | 2 | 0 |  | 0 | 0
7.6.39 | SINAPI/SC | 93017 | Luva para eletroduto, PVC, roscável, DN 110 mm (4"), para rede enterrada de distribuição de energia elétrica - fornecimento e instalação. af_12/2021 | UN | 6 | 0 |  | 0 | 0
7.6.40 | Composição Própria | C.P. 1312404166864 | Para raio, 10 kA para subestação - fornecimento e instalação - ref. SINAPI 101554 | UN | 1 | 0 |  | 0 | 0
7.6.41 | Composição Própria | C.P. 1312404166865 | Terminal a compressao para cabo 35 mm2 - ref. sbc 063062 | UN | 7 | 0 |  | 0 | 0
7.6.42 | Composição Própria | C.P. 1312404166866 | Terminal a compressao para cabo 25 mm2 - ref. sbc 063062 | UN | 4 | 0 |  | 0 | 0
7.6.43 | Composição Própria | C.P. 1312404166867 | Terminal a compressao para cabo 70 mm2 - ref. sbc 063062 | UN | 34 | 0 |  | 0 | 0
7.6.44 | Composição Própria | C.P. 1312404166868 | Terminal a compressao para cabo 120 mm2 - ref. sbc 063062 | UN | 6 | 0 |  | 0 | 0
7.6.45 | Composição Própria | C.P. 1312404166999 | Fixação utilizando parafuso m16x350mm com porca - fornecimento e instalação - ref. SINAPI 95541 | UN | 2 | 0 |  | 0 | 0
7.6.46 | Composição Própria | C.P. 1312404167000 | Fixação utilizando parafuso m16x300mm com porca - fornecimento e instalação - ref. SINAPI 95541 | UN | 2 | 0 |  | 0 | 0
7.6.47 | Composição Própria | C.P. 1312404167001 | Fixação utilizando parafuso m16x250mm com porca - fornecimento e instalação - ref. SINAPI 95541 | UN | 4 | 0 |  | 0 | 0
7.6.48 | Composição Própria | C.P. 1312404167002 | Fixação utilizando parafuso m16x200mm com porca - fornecimento e instalação - ref. SINAPI 95541 | UN | 4 | 0 |  | 0 | 0
7.6.49 | SINAPI/SC | 102109 | Suporte para transformador em poste de concreto circular - fornecimento e instalação. af_12/2020 | UN | 1 | 0 |  | 0 | 0
7.6.50 | Composição Própria | C.P. 1312404167004 | Suporte circula 250mm para transformador em poste de concreto circular - fornecimento e instalação - ref. SINAPI 102109 | UN | 1 | 0 |  | 0 | 0
7.6.51 | Composição Própria | C.P. 1312404167006 | Suporte circula 290mm para transformador em poste de concreto circular - fornecimento e instalação - ref. SINAPI 102109 | UN | 1 | 0 |  | 0 | 0
7.6.52 | Composição Própria | C.P. 1312404167008 | Suporte transformador para poste circular 270mm - fornecimento e instalação - ref. SINAPI 102109 | UN | 1 | 0 |  | 0 | 0
7.6.53 | Composição Própria | C.P. 1312404167010 | Suporte suporte transformador para poste circular 285mm - fornecimento e instalação - ref. SINAPI 102109250mm para transformador em poste de concreto circular - fornecimento e instalação - ref. SINAPI 102109 | UN | 1 | 0 |  | 0 | 0
7.6.54 | SINAPI/SC | 91926 | Cabo de cobre flexível isolado, 2,5 mm² (azul), anti-chama 450/750 V, para circuitos terminais - fornecimento e instalação. af_03/2023 | M | 20 | 0 |  | 0 | 0
7.6.55 | SINAPI/SC | 91936 | Caixa octogonal 4" x 4", PVC, instalada em laje - fornecimento e instalação. af_03/2023 | UN | 1 | 0 |  | 0 | 0
7.6.56 | SINAPI/SC | 92023 | Interruptor simples (1 módulo) com 1 tomada de embutir 2p+t 10 A, incluindo suporte e placa - fornecimento e instalação. af_03/2023 | UN | 1 | 0 |  | 0 | 0
7.6.57 | SINAPI/SC | 97584 | Luminária tipo calha, de sobrepor, com 1 lâmpada tubular fluorescente de 36 W, com reator de partida rápida - fornecimento e instalação. af_02/2020 | UN | 1 | 0 |  | 0 | 0
7.6.58 | SINAPI/SC | 91855 | Eletroduto flexível corrugado reforçado, PVC, DN 25 mm (3/4"), para circuitos terminais, instalado em parede - fornecimento e instalação. af_03/2023 | M | 10 | 0 |  | 0 | 0
7.6.59 | Composição Própria | C.P. 1312404167011 | Assentamento de poste de concreto com comprimento nominal de 11 m, carga nominal de 1000 dan, engastamento base concretada com 1 m de concreto e 0,7 m de solo - ref. SINAPI 100613 | UN | 1 | 0 |  | 0 | 0
7.6.60 | SINAPI/SC | 102107 | Transformador de distribuição, 225 kVA, trifásico, 60 hz, classe 15 kV, imerso em óleo mineral, instalação em poste (não incluso suporte) - fornecimento e instalação. af_12/2020 | UN | 1 | 0 |  | 0 | 0
8 |  |  | INSTALAÇÕES HIDROSSANITÁRIAS
8.1 |  |  | ALIMENTAÇÃO
8.1.1 | SINAPI/SC | 89351 | Registro de pressão bruto, latão, roscável, 3/4'' - fornecimento e instalação. af_08/2021 | UN | 1 | 0 |  | 0 | 0
8.1.2 | SINAPI/SC | 90371 | Registro de esfera, PVC, roscável, com volante, 3/4" - fornecimento e instalação. af_08/2021 | UN | 1 | 0 |  | 0 | 0
8.1.3 | SINAPI/SC | 94489 | Registro de esfera, PVC, soldável, com volante, DN 25 mm - fornecimento e instalação. af_08/2021 | UN | 9 | 0 |  | 0 | 0
8.1.4 | Composição Própria | C.P. 1312110120517 | Colar de tomada em PVC soldável 3/4" - fornecimento e instalação. af_12/2014 - ref. SINAPI 89412 - bha | UN | 1 | 0 |  | 0 | 0
8.1.5 | Composição Própria | C.P. 1312108118381 | Joelho 90 graus, PVC, soldável com rosca, 25 mm x 3/4"- fornecimento e instalação. af_12/2014 - ref. SINAPI 89506 - bha | UN | 1 | 0 |  | 0 | 0
8.1.6 | SINAPI/SC | 89429 | Adaptador curto com bolsa e rosca para registro, PVC, soldável, DN 25mm x 3/4 , instalado em ramal de distribuição de água - fornecimento e instalação. af_06/2022 | UN | 1 | 0 |  | 0 | 0
8.1.7 | SINAPI/SC | 89409 | Joelho 45 graus, PVC, soldável, DN 25mm, instalado em ramal de distribuição de água - fornecimento e instalação. af_06/2022 | UN | 5 | 0 |  | 0 | 0
8.1.8 | SINAPI/SC | 89408 | Joelho 90 graus, PVC, soldável, DN 25mm, instalado em ramal de distribuição de água - fornecimento e instalação. af_06/2022 | UN | 34 | 0 |  | 0 | 0
8.1.9 | SINAPI/SC | 89378 | Luva, PVC, soldável, DN 25mm, instalado em ramal ou sub-ramal de água - fornecimento e instalação. af_06/2022 | UN | 6 | 0 |  | 0 | 0
8.1.10 | SINAPI/SC | 89356 | Tubo, PVC, soldável, DN 25mm, instalado em ramal ou sub-ramal de água - fornecimento e instalação. af_06/2022 | M | 343.12 | 0 |  | 0 | 0
8.1.11 | SINAPI/SC | 89440 | Te, PVC, soldável, DN 25mm, instalado em ramal de distribuição de água - fornecimento e instalação. af_06/2022 | UN | 8 | 0 |  | 0 | 0
8.1.12 | Composição Própria | C.P. 131210790246 | Adaptador com flanges, PVC, soldável, DN 25 mm x 3/4 - fornecimento e instalacao - SINAPI 94656 | UN | 1 | 0 |  | 0 | 0
8.1.13 | SINAPI/SC | 89362 | Joelho 90 graus, PVC, soldável, DN 25mm, instalado em ramal ou sub-ramal de água - fornecimento e instalação. af_06/2022 | UN | 4 | 0 |  | 0 | 0
8.1.14 | SINAPI/SC | 89379 | Luva de correr, PVC, soldável, DN 25mm, instalado em ramal ou sub-ramal de água - fornecimento e instalação. af_12/2014 | UN | 1 | 0 |  | 0 | 0
8.1.15 | SINAPI/SC | 94796 | Torneira de boia para caixa d'água, roscável, 3/4" - fornecimento e instalação. af_08/2021 | UN | 1 | 0 |  | 0 | 0
8.1.16 | SINAPI/SC | 94492 | Registro de esfera, PVC, soldável, com volante, DN 50 mm - fornecimento e instalação. af_08/2021 | UN | 4 | 0 |  | 0 | 0
8.1.17 | SINAPI/SC | 103985 | Joelho 45 graus, PVC, soldável, DN 50mm, instalado em ramal de distribuição de água - fornecimento e instalação. af_06/2022 | UN | 5 | 0 |  | 0 | 0
8.1.18 | SINAPI/SC | 103984 | Joelho 90 graus, PVC, soldável, DN 50mm, instalado em ramal de distribuição de água - fornecimento e instalação. af_06/2022 | UN | 28 | 0 |  | 0 | 0
8.1.19 | SINAPI/SC | 103979 | Tubo, PVC, soldável, DN 50mm, instalado em ramal de distribuição de água - fornecimento e instalação. af_06/2022 | M | 193.26 | 0 |  | 0 | 0
8.1.20 | SINAPI/SC | 104004 | Te, PVC, soldável, DN 50mm, instalado em ramal de distribuição de água - fornecimento e instalação. af_06/2022 | UN | 10 | 0 |  | 0 | 0
8.1.21 | Composição Própria | C.P. 1312404166430 | Bomba recalque, trifásica, 1 CV - fornecimento e instalação - ref. SINAPI 102113 - orquidário | UN | 1 | 0 |  | 0 | 0
8.1.22 | Composição Própria | C.P. 1312404166438 | Dispositivo de aspiração abs 50mm - fornecimento e instalação - ref. SINAPI 89502 - espelho d'água | UN | 3 | 0 |  | 0 | 0
8.1.23 | Composição Própria | C.P. 1312404166439 | Dispositivo de retorno abs/inox para tubo 50mm - fornecimento e instalação - ref. SINAPI 89502 - espelho d'água | UN | 3 | 0 |  | 0 | 0
8.1.24 | Composição Própria | C.P. 1312404166441 | Dreno de fundo com tampa em abs - fornecimento e instalação - ref. SINAPI 89502 - espelho d'água | UN | 3 | 0 |  | 0 | 0
8.1.25 | Composição Própria | C.P. 1312404166557 | Motobomba com filtro, 1.5 CV - fornecimento e instalação - ref. SINAPI 102113 - espelho d'água | UN | 1 | 0 |  | 0 | 0
8.1.26 | SINAPI/SC | 102325 | Escavação mecanizada de valas para passagem de tubulações. af_02/2021 | M3 | 29.47 | 0 |  | 0 | 0
8.1.27 | SINAPI/SC | 104740 | Reaterro mecanizado de vala com minicarregadeira, com compactador de solos de percussão. af_08/2023 | M3 | 36.84 | 0 |  | 0 | 0
8.2 |  |  | ÁGUA FRIA
8.2.1 | SINAPI/SC | 89353 | Registro de gaveta bruto, latão, roscável, 3/4" - fornecimento e instalação. af_08/2021 | UN | 3 | 0 |  | 0 | 0
8.2.2 | SINAPI/SC | 89987 | Registro de gaveta bruto, latão, roscável, 3/4", com acabamento e canopla cromados - fornecimento e instalação. af_08/2021 | UN | 87 | 0 |  | 0 | 0
8.2.3 | SINAPI/SC | 94489 | Registro de esfera, PVC, soldável, com volante, DN 25 mm - fornecimento e instalação. af_08/2021 | UN | 5 | 0 |  | 0 | 0
8.2.4 | SINAPI/SC | 94490 | Registro de esfera, PVC, soldável, com volante, DN 32 mm - fornecimento e instalação. af_08/2021 | UN | 1 | 0 |  | 0 | 0
8.2.5 | Composição Própria | C.P. 1312404166154 | Válvula de esfera, 2.1/2"' - fornecimento e instalação - ref. SINAPI 95253 | UN | 4 | 0 |  | 0 | 0
8.2.6 | SINAPI/SC | 86886 | Engate flexível em inox, 1/2 x 30cm - fornecimento e instalação. af_01/2020 | UN | 28 | 0 |  | 0 | 0
8.2.7 | SINAPI/SC | 86884 | Engate flexível em plástico branco, 1/2 x 30cm - fornecimento e instalação. af_01/2020 | UN | 79 | 0 |  | 0 | 0
8.2.8 | Composição Própria | C.P. 131210790246 | Adaptador com flanges, PVC, soldável, DN 25 mm x 3/4 - fornecimento e instalacao - SINAPI 94656 | UN | 8 | 0 |  | 0 | 0
8.2.9 | Composição Própria | C.P. 1312302145294 | Adaptador com flange livre, PVC, soldável, DN 32 mm x 1, instalado em reservação de água - fornecimento e instalação - ref. SINAPI 94704 | UN | 13 | 0 |  | 0 | 0
8.2.10 | SINAPI/SC | 94713 | Adaptador com flanges livres, PVC, soldável, DN 75 mm x 2 1/2 , instalado em reservação de água de edificação que possua reservatório de fibra/fibrocimento fornecimento e instalação. af_06/2016 | UN | 6 | 0 |  | 0 | 0
8.2.11 | SINAPI/SC | 89429 | Adaptador curto com bolsa e rosca para registro, PVC, soldável, DN 25mm x 3/4 , instalado em ramal de distribuição de água - fornecimento e instalação. af_06/2022 | UN | 182 | 0 |  | 0 | 0
8.2.12 | SINAPI/SC | 94666 | Adaptador curto com bolsa e rosca para registro, PVC, soldável, DN 75 mm x 2 1/2 , instalado em reservação de água de edificação que possua reservatório de fibra/fibrocimento fornecimento e instalação. af_06/2016 | UN | 8 | 0 |  | 0 | 0
8.2.13 | SINAPI/SC | 103948 | Bucha de redução, curta, PVC, soldável, DN 32 x 25 mm, instalado em ramal ou sub-ramal de água - fornecimento e instalação. af_06/2022 | UN | 6 | 0 | 22.23 | 0 | 0
8.2.14 | Composição Própria | C.P. 1312404166155 | Bucha de redução, curta, PVC, soldável, DN 40 x 32 mm - fornecimento e instalação - ref. SINAPI 103958 | UN | 1 | 0 | 22.23 | 0 | 0
8.2.15 | SINAPI/SC | 104009 | Bucha de redução, curta, PVC, soldável, DN 50 x 40 mm, instalado em ramal de distribuição de água - fornecimento e instalação. af_06/2022 | UN | 1 | 0 |  | 0 | 0
8.2.16 | Composição Própria | C.P. 1312404166157 | Bucha de redução, curta, PVC, soldável, DN 75 x 60 mm - fornecimento e instalação - ref. SINAPI 103959 | UN | 3 | 0 |  | 0 | 0
8.2.17 | SINAPI/SC | 104014 | Bucha de redução, longa, PVC, soldável, DN 40 x 25 mm, instalado em ramal de distribuição de água - fornecimento e instalação. af_06/2022 | UN | 3 | 0 |  | 0 | 0
8.2.18 | SINAPI/SC | 103999 | Bucha de redução, longa, PVC, soldável, DN 50 x 25 mm, instalado em ramal de distribuição de água - fornecimento e instalação. af_06/2022 | UN | 14 | 0 |  | 0 | 0
8.2.19 | SINAPI/SC | 104003 | Bucha de redução , longa, PVC, soldável, DN 50 x 32 mm, instalado em ramal de distribuição de água - fornecimento e instalação. af_06/2022 | UN | 4 | 0 |  | 0 | 0
8.2.20 | Composição Própria | C.P. 1312404166159 | Bucha de redução, longa, PVC, soldável, DN 60 x 40 mm - fornecimento e instalação - ref. SINAPI 103971 | UN | 1 | 0 |  | 0 | 0
8.2.21 | SINAPI/SC | 103971 | Bucha de redução, longa, PVC, soldável, DN 60 x 50 mm, instalado em prumada de água - fornecimento e instalação. af_06/2022 | UN | 2 | 0 |  | 0 | 0
8.2.22 | SINAPI/SC | 103969 | Bucha de redução, longa, PVC, soldável, DN 60 x 32 mm, instalado em prumada de água - fornecimento e instalação. af_06/2022 | UN | 1 | 0 |  | 0 | 0
8.2.23 | SINAPI/SC | 89363 | Joelho 45 graus, PVC, soldável, DN 25mm, instalado em ramal ou sub-ramal de água - fornecimento e instalação. af_06/2022 | UN | 15 | 0 |  | 0 | 0
8.2.24 | SINAPI/SC | 89362 | Joelho 90 graus, PVC, soldável, DN 25mm, instalado em ramal ou sub-ramal de água - fornecimento e instalação. af_06/2022 | UN | 189 | 0 |  | 0 | 0
8.2.25 | SINAPI/SC | 89367 | Joelho 90 graus, PVC, soldável, DN 32mm, instalado em ramal ou sub-ramal de água - fornecimento e instalação. af_06/2022 | UN | 3 | 0 |  | 0 | 0
8.2.26 | SINAPI/SC | 103980 | Joelho 90 graus, PVC, soldável, DN 40mm, instalado em ramal de distribuição de água - fornecimento e instalação. af_06/2022 | UN | 2 | 0 |  | 0 | 0
8.2.27 | SINAPI/SC | 89513 | Joelho 90 graus, PVC, soldável, DN 75mm, instalado em prumada de água - fornecimento e instalação. af_06/2022 | UN | 9 | 0 |  | 0 | 0
8.2.28 | SINAPI/SC | 103950 | Joelho de redução, 90 graus, PVC, soldável, DN 25 mm x 20 mm, instalado em ramal ou sub-ramal de água - fornecimento e instalação. af_06/2022 | UN | 10 | 0 |  | 0 | 0
8.2.29 | SINAPI/SC | 103951 | Joelho de redução, 90 graus, PVC, soldável, DN 32 mm x 25 mm, instalado em ramal ou sub-ramal de água - fornecimento e instalação. af_06/2022 | UN | 2 | 0 |  | 0 | 0
8.2.30 | SINAPI/SC | 89378 | Luva, PVC, soldável, DN 25mm, instalado em ramal ou sub-ramal de água - fornecimento e instalação. af_06/2022 | UN | 145 | 0 |  | 0 | 0
8.2.31 | SINAPI/SC | 89386 | Luva, PVC, soldável, DN 32mm, instalado em ramal ou sub-ramal de água - fornecimento e instalação. af_06/2022 | UN | 1 | 0 |  | 0 | 0
8.2.32 | SINAPI/SC | 103988 | Luva, PVC, soldável, DN 40mm, instalado em ramal de distribuição de água - fornecimento e instalação. af_06/2022 | UN | 4 | 0 |  | 0 | 0
8.2.33 | SINAPI/SC | 103995 | Luva, PVC, soldável, DN 50mm, instalado em ramal de distribuição de água - fornecimento e instalação. af_06/2022 | UN | 17 | 0 |  | 0 | 0
8.2.34 | SINAPI/SC | 89597 | Luva, PVC, soldável, DN 60mm, instalado em prumada de água - fornecimento e instalação. af_06/2022 | UN | 2 | 0 |  | 0 | 0
8.2.35 | SINAPI/SC | 89611 | Luva, PVC, soldável, DN 75mm, instalado em prumada de água - fornecimento e instalação. af_06/2022 | UN | 3 | 0 |  | 0 | 0
8.2.36 | SINAPI/SC | 89985 | Registro de pressão bruto, latão, roscável, 3/4", com acabamento e canopla cromados - fornecimento e instalação. af_08/2021 | UN | 2 | 0 |  | 0 | 0
8.2.37 | SINAPI/SC | 89355 | Tubo, PVC, soldável, DN 20mm, instalado em ramal ou sub-ramal de água - fornecimento e instalação. af_06/2022 | M | 2.02 | 0 |  | 0 | 0
8.2.38 | SINAPI/SC | 89356 | Tubo, PVC, soldável, DN 25mm, instalado em ramal ou sub-ramal de água - fornecimento e instalação. af_06/2022 | M | 554.63 | 0 |  | 0 | 0
8.2.39 | SINAPI/SC | 89357 | Tubo, PVC, soldável, DN 32mm, instalado em ramal ou sub-ramal de água - fornecimento e instalação. af_06/2022 | M | 20.86 | 0 |  | 0 | 0
8.2.40 | SINAPI/SC | 103978 | Tubo, PVC, soldável, DN 40mm, instalado em ramal de distribuição de água - fornecimento e instalação. af_06/2022 | M | 7.99 | 0 |  | 0 | 0
8.2.41 | SINAPI/SC | 103979 | Tubo, PVC, soldável, DN 50mm, instalado em ramal de distribuição de água - fornecimento e instalação. af_06/2022 | M | 50.73 | 0 |  | 0 | 0
8.2.42 | SINAPI/SC | 89450 | Tubo, PVC, soldável, DN 60mm, instalado em prumada de água - fornecimento e instalação. af_06/2022 | M | 56.91 | 0 |  | 0 | 0
8.2.43 | SINAPI/SC | 89451 | Tubo, PVC, soldável, DN 75mm, instalado em prumada de água - fornecimento e instalação. af_06/2022 | M | 115.61 | 0 |  | 0 | 0
8.2.44 | SINAPI/SC | 89440 | Te, PVC, soldável, DN 25mm, instalado em ramal de distribuição de água - fornecimento e instalação. af_06/2022 | UN | 51 | 0 |  | 0 | 0
8.2.45 | SINAPI/SC | 104011 | Te, PVC, soldável, DN 40mm, instalado em ramal de distribuição de água - fornecimento e instalação. af_06/2022 | UN | 1 | 0 |  | 0 | 0
8.2.46 | SINAPI/SC | 89625 | Te, PVC, soldável, DN 50mm, instalado em prumada de água - fornecimento e instalação. af_06/2022 | UN | 1 | 0 |  | 0 | 0
8.2.47 | SINAPI/SC | 89628 | Te, PVC, soldável, DN 60mm, instalado em prumada de água - fornecimento e instalação. af_06/2022 | UN | 1 | 0 |  | 0 | 0
8.2.48 | SINAPI/SC | 89629 | Te, PVC, soldável, DN 75mm, instalado em prumada de água - fornecimento e instalação. af_06/2022 | UN | 9 | 0 |  | 0 | 0
8.2.49 | SINAPI/SC | 89400 | Tê de redução, PVC, soldável, DN 32mm x 25mm, instalado em ramal ou sub-ramal de água - fornecimento e instalação. af_06/2022 | UN | 7 | 0 |  | 0 | 0
8.2.50 | Composição Própria | C.P. 1312404166169 | Tê de redução, PVC, soldável, DN 40mm x 25mm - fornecimento e instalação - ref. SINAPI 89624 | UN | 2 | 0 |  | 0 | 0
8.2.51 | SINAPI/SC | 89624 | Tê de redução, PVC, soldável, DN 40mm x 32mm, instalado em prumada de água - fornecimento e instalação. af_06/2022 | UN | 1 | 0 |  | 0 | 0
8.2.52 | SINAPI/SC | 89627 | Tê de redução, PVC, soldável, DN 50mm x 25mm, instalado em prumada de água - fornecimento e instalação. af_06/2022 | UN | 9 | 0 |  | 0 | 0
8.2.53 | SINAPI/SC | 89626 | Tê de redução, PVC, soldável, DN 50mm x 40mm, instalado em prumada de água - fornecimento e instalação. af_06/2022 | UN | 1 | 0 |  | 0 | 0
8.2.54 | Composição Própria | C.P. 1312404166172 | Te de redução, PVC, soldável, DN 60mm x 25mm - fornecimento e instalação - ref. SINAPI 89630 | UN | 14 | 0 |  | 0 | 0
8.2.55 | Composição Própria | C.P. 1312404166174 | Te de redução, PVC, soldável, DN 60mm x 50mm - fornecimento e instalação - ref. SINAPI 89630 | UN | 1 | 0 |  | 0 | 0
8.2.56 | SINAPI/SC | 89630 | Te de redução, PVC, soldável, DN 75mm x 50mm, instalado em prumada de água - fornecimento e instalação. af_06/2022 | UN | 15 | 0 |  | 0 | 0
8.2.57 | SINAPI/SC | 89366 | Joelho 90 graus com bucha de latão, PVC, soldável, DN 25mm, x 3/4 instalado em ramal ou sub-ramal de água - fornecimento e instalação. af_06/2022 | UN | 4 | 0 |  | 0 | 0
8.2.58 | SINAPI/SC | 90373 | Joelho 90 graus com bucha de latão, PVC, soldável, DN 25mm, x 1/2 instalado em ramal ou sub-ramal de água - fornecimento e instalação. af_06/2022 | UN | 92 | 0 |  | 0 | 0
8.2.59 | SINAPI/SC | 89374 | Luva com bucha de latão, PVC, soldável, DN 20mm x 1/2", instalado em ramal ou sub-ramal de água - fornecimento e instalação. af_06/2022 | UN | 10 | 0 |  | 0 | 0
8.2.60 | SINAPI/SC | 89396 | Tê com bucha de latão na bolsa central, PVC, soldável, DN 25mm x 1/2 , instalado em ramal ou sub-ramal de água - fornecimento e instalação. af_06/2022 | UN | 25 | 0 |  | 0 | 0
8.2.61 | SINAPI/SC | 90374 | Tê com bucha de latão na bolsa central, PVC, soldável, DN 25mm x 3/4 , instalado em ramal ou sub-ramal de água - fornecimento e instalação. af_06/2022 | UN | 1 | 0 |  | 0 | 0
8.2.62 | SINAPI/SC | 102607 | Caixa d´água em polietileno, 1000 litros - fornecimento e instalação. af_06/2021 | UN | 2 | 0 |  | 0 | 0
8.2.63 | Composição Própria | C.P. 1312404166178 | Caixa d´água em polietileno, 100 litros - fornecimento e instalação - ref. SINAPI 102605 | UN | 1 | 0 |  | 0 | 0
8.2.64 | Composição Própria | C.P. 1312302145298 | Caixa d´água em polietileno 7500 litros - fornecimento e instalação - ref. SINAPI 102619 | UN | 3 | 0 |  | 0 | 0
8.2.65 | SINAPI/SC | 94796 | Torneira de boia para caixa d'água, roscável, 3/4" - fornecimento e instalação. af_08/2021 | UN | 6 | 0 |  | 0 | 0
8.2.66 | SINAPI/SC | 99619 | Válvula de retenção horizontal, de bronze, roscável, 3/4" - fornecimento e instalação. af_08/2021 | UN | 1 | 0 |  | 0 | 0
8.2.67 | SINAPI/SC | 94704 | Adaptador com flange e anel de vedação, PVC, soldável, DN 32 mm x 1 , instalado em reservação de água de edificação que possua reservatório de fibra/fibrocimento fornecimento e instalação. af_06/2016 | UN | 1 | 0 |  | 0 | 0
8.2.68 | Composição Própria | C.P. 1312404166203 | Luva com bucha de latão, PVC, soldável, DN 25mm x 1/2"- fornecimento e instalação - ref. SINAPI 89374 | UN | 6 | 0 |  | 0 | 0
8.2.69 | Composição Própria | C.P. 1312404166205 | Caixa d´água em polietileno, 250 litros - fornecimento e instalação - ref. SINAPI 102605 | UN | 1 | 0 |  | 0 | 0
8.2.70 | SINAPI/SC | 89579 | Luva de redução, PVC, soldável, DN 50mm x 25mm, instalado em prumada de água fornecimento e instalação. af_06/2022 | UN | 3 | 0 |  | 0 | 0
8.2.71 | SINAPI/SC | 89381 | Luva com bucha de latão, PVC, soldável, DN 25mm x 3/4 , instalado em ramal ou sub-ramal de água - fornecimento e instalação. af_06/2022 | UN | 3 | 0 |  | 0 | 0
8.2.72 | Composição Própria | C.P. 1312404166432 | Aspersor orquídea simples ½” fixo 360º - fornecimento e instalação - ref. SINAPI 89409 - orquidário | UN | 6 | 0 |  | 0 | 0
8.2.73 | Composição Própria | C.P. 1312404165882 | Manomêtro 1/2" - fornecimento e instalação - ref. SINAPI 92638 - orquidário | UN | 1 | 0 |  | 0 | 0
8.2.74 | Composição Própria | C.P. 1312404166560 | Pressostato para rede - fornecimento e instalacao - ref. SINAPI 92638 - bha - orquidário | UN | 1 | 0 |  | 0 | 0
8.2.75 | Composição Própria | C.P. 1312404166564 | Bico geiser para fontes - fornecimento e instalação - ref. SINAPI 89502 - espelho d'água | UN | 3 | 0 |  | 0 | 0
8.3 |  |  | LIMPEZA E EXTRAVASOR
8.3.1 | SINAPI/SC | 94490 | Registro de esfera, PVC, soldável, com volante, DN 32 mm - fornecimento e instalação. af_08/2021 | UN | 7 | 0 |  | 0 | 0
8.3.2 | SINAPI/SC | 89408 | Joelho 90 graus, PVC, soldável, DN 25mm, instalado em ramal de distribuição de água - fornecimento e instalação. af_06/2022 | UN | 12 | 0 |  | 0 | 0
8.3.3 | SINAPI/SC | 94674 | Joelho 90 graus, PVC, soldável, DN 32 mm instalado em reservação de água de edificação que possua reservatório de fibra/fibrocimento fornecimento e instalação. af_06/2016 | UN | 24 | 0 |  | 0 | 0
8.3.4 | SINAPI/SC | 94659 | Luva PVC, soldável, DN 32 mm, instalada em reservação de água de edificação que possua reservatório de fibra/fibrocimento fornecimento e instalação. af_06/2016 | UN | 4 | 0 |  | 0 | 0
8.3.5 | SINAPI/SC | 89446 | Tubo, PVC, soldável, DN 25mm, instalado em prumada de água - fornecimento e instalação. af_06/2022 | M | 29.03 | 0 |  | 0 | 0
8.3.6 | SINAPI/SC | 89447 | Tubo, PVC, soldável, DN 32mm, instalado em prumada de água - fornecimento e instalação. af_06/2022 | M | 53.15 | 0 |  | 0 | 0
8.3.7 | SINAPI/SC | 89617 | Te, PVC, soldável, DN 25mm, instalado em prumada de água - fornecimento e instalação. af_06/2022 | UN | 2 | 0 |  | 0 | 0
8.3.8 | SINAPI/SC | 89443 | Te, PVC, soldável, DN 32mm, instalado em ramal de distribuição de água - fornecimento e instalação. af_06/2022 | UN | 9 | 0 |  | 0 | 0
8.3.9 | SINAPI/SC | 89622 | Tê de redução, PVC, soldável, DN 32mm x 25mm, instalado em prumada de água - fornecimento e instalação. af_06/2022 | UN | 7 | 0 |  | 0 | 0
8.3.10 | SINAPI/SC | 94704 | Adaptador com flange e anel de vedação, PVC, soldável, DN 32 mm x 1 , instalado em reservação de água de edificação que possua reservatório de fibra/fibrocimento fornecimento e instalação. af_06/2016 | UN | 2 | 0 |  | 0 | 0
8.4 |  |  | VENTILAÇÃO
8.4.1 | SINAPI/SC | 89802 | Joelho 45 graus, PVC, serie normal, esgoto predial, DN 50 mm, junta elástica, fornecido e instalado em prumada de esgoto sanitário ou ventilação. af_08/2022 | UN | 56 | 0 |  | 0 | 0
8.4.2 | SINAPI/SC | 89801 | Joelho 90 graus, PVC, serie normal, esgoto predial, DN 50 mm, junta elástica, fornecido e instalado em prumada de esgoto sanitário ou ventilação. af_08/2022 | UN | 102 | 0 |  | 0 | 0
8.4.3 | SINAPI/SC | 89827 | Junção simples, PVC, serie normal, esgoto predial, DN 50 x 50 mm, junta elástica, fornecido e instalado em prumada de esgoto sanitário ou ventilação. af_08/2022 | UN | 53 | 0 |  | 0 | 0
8.4.4 | SINAPI/SC | 104348 | Terminal de ventilação, PVC, série normal, esgoto predial, DN 50 mm, junta soldável, fornecido e instalado em prumada de esgoto sanitário ou ventilação. af_08/2022 | UN | 41 | 0 |  | 0 | 0
8.4.5 | SINAPI/SC | 89798 | Tubo PVC, serie normal, esgoto predial, DN 50 mm, fornecido e instalado em prumada de esgoto sanitário ou ventilação. af_08/2022 | M | 355.88 | 0 |  | 0 | 0
8.4.6 | SINAPI/SC | 89825 | Te, PVC, serie normal, esgoto predial, DN 50 x 50 mm, junta elástica, fornecido e instalado em prumada de esgoto sanitário ou ventilação. af_08/2022 | UN | 50 | 0 |  | 0 | 0
8.4.7 | Composição Própria | C.P. 1312404166144 | Te, PVC, serie normal, esgoto predial, DN 75 x 50 mm - fornecido e instalado - ref. SINAPI 89829 | UN | 2 | 0 |  | 0 | 0
8.5 |  |  | DRENOS
8.5.1 | SINAPI/SC | 89867 | Joelho 45 graus, PVC, soldável, DN 25mm, instalado em dreno de ar-condicionado - fornecimento e instalação. af_08/2022 | UN | 3 | 0 |  | 0 | 0
8.5.2 | SINAPI/SC | 104320 | Joelho 45 graus, PVC, soldável, DN 32 mm, instalado em dreno de ar condicionado - fornecimento e instalação. af_08/2022 | UN | 1 | 0 |  | 0 | 0
8.5.3 | SINAPI/SC | 89866 | Joelho 90 graus, PVC, soldável, DN 25mm, instalado em dreno de ar-condicionado - fornecimento e instalação. af_08/2022 | UN | 10 | 0 |  | 0 | 0
8.5.4 | SINAPI/SC | 104319 | Joelho 90 graus, PVC, soldável, DN 32 mm, instalado em dreno de ar condicionado - fornecimento e instalação. af_08/2022 | UN | 180 | 0 |  | 0 | 0
8.5.5 | SINAPI/SC | 89865 | Tubo, PVC, soldável, DN 25mm, instalado em dreno de ar-condicionado - fornecimento e instalação. af_08/2022 | M | 38.21 | 0 |  | 0 | 0
8.5.6 | SINAPI/SC | 104316 | Tubo, PVC, soldável, DN 32 mm, instalado em dreno de ar condicionado - fornecimento e instalação. af_08/2022 | M | 394.14 | 0 |  | 0 | 0
8.5.7 | SINAPI/SC | 89869 | Te, PVC, soldável, DN 25mm, instalado em dreno de ar-condicionado - fornecimento e instalação. af_08/2022 | UN | 1 | 0 |  | 0 | 0
8.5.8 | SINAPI/SC | 104324 | Te, PVC, soldável, DN 32 mm, instalado em dreno de ar condicionado - fornecimento e instalação. af_08/2022 | UN | 38 | 0 |  | 0 | 0
8.5.9 | SINAPI/SC | 89622 | Tê de redução, PVC, soldável, DN 32mm x 25mm - fornecimento e instalação. af_06/2022 | UN | 1 | 0 |  | 0 | 0
8.5.10 | SINAPI/SC | 89383 | Adaptador curto com bolsa e rosca para registro, PVC, soldável, DN 25mm x 3/4 - fornecimento e instalação. af_06/2022 | UN | 3 | 0 |  | 0 | 0
8.5.11 | SINAPI/SC | 102325 | Escavação mecanizada de valas para passagem de tubulações. af_02/2021 | M3 | 3.25 | 0 |  | 0 | 0
8.5.12 | SINAPI/SC | 104740 | Reaterro mecanizado de vala com minicarregadeira, com compactador de solos de percussão. af_08/2023 | M3 | 4.06 | 0 |  | 0 | 0
8.6 |  |  | ESGOTO
8.6.1 | SINAPI/SC | 104341 | Bucha de redução longa, PVC, série normal, esgoto predial, DN 50 x 40 mm, junta soldável e elástica, fornecido e instalado em ramal de descarga ou ramal de esgoto sanitário. af_08/2022 | UN | 21 | 0 |  | 0 | 0
8.6.2 | Composição Própria | C.P. 1312404166179 | CAP, PVC, série normal, esgoto predial, DN 75 mm - fornecido e instalado - ref. SINAPI 104357 | UN | 1 | 0 |  | 0 | 0
8.6.3 | SINAPI/SC | 89728 | Curva curta 90 graus, PVC, serie normal, esgoto predial, DN 40 mm, junta soldável, fornecido e instalado em ramal de descarga ou ramal de esgoto sanitário. af_08/2022 | UN | 80 | 0 |  | 0 | 0
8.6.4 | SINAPI/SC | 89750 | Curva longa 90 graus, PVC, serie normal, esgoto predial, DN 100 mm, junta elástica, fornecido e instalado em ramal de descarga ou ramal de esgoto sanitário. af_08/2022 | UN | 2 | 0 |  | 0 | 0
8.6.5 | SINAPI/SC | 89746 | Joelho 45 graus, PVC, serie normal, esgoto predial, DN 100 mm, junta elástica, fornecido e instalado em ramal de descarga ou ramal de esgoto sanitário. af_08/2022 | UN | 17 | 0 |  | 0 | 0
8.6.6 | SINAPI/SC | 89855 | Joelho 45 graus, PVC, serie normal, esgoto predial, DN 150 mm, junta elástica, fornecido e instalado em subcoletor aéreo de esgoto sanitário. af_08/2022 | UN | 2 | 0 |  | 0 | 0
8.6.7 | SINAPI/SC | 89726 | Joelho 45 graus, PVC, serie normal, esgoto predial, DN 40 mm, junta soldável, fornecido e instalado em ramal de descarga ou ramal de esgoto sanitário. af_08/2022 | UN | 82 | 0 |  | 0 | 0
8.6.8 | SINAPI/SC | 89732 | Joelho 45 graus, PVC, serie normal, esgoto predial, DN 50 mm, junta elástica, fornecido e instalado em ramal de descarga ou ramal de esgoto sanitário. af_08/2022 | UN | 41 | 0 |  | 0 | 0
8.6.9 | SINAPI/SC | 89739 | Joelho 45 graus, PVC, serie normal, esgoto predial, DN 75 mm, junta elástica, fornecido e instalado em ramal de descarga ou ramal de esgoto sanitário. af_08/2022 | UN | 7 | 0 |  | 0 | 0
8.6.10 | SINAPI/SC | 89744 | Joelho 90 graus, PVC, serie normal, esgoto predial, DN 100 mm, junta elástica, fornecido e instalado em ramal de descarga ou ramal de esgoto sanitário. af_08/2022 | UN | 28 | 0 |  | 0 | 0
8.6.11 | SINAPI/SC | 89724 | Joelho 90 graus, PVC, serie normal, esgoto predial, DN 40 mm, junta soldável, fornecido e instalado em ramal de descarga ou ramal de esgoto sanitário. af_08/2022 | UN | 18 | 0 | 22.23 | 0 | 0
8.6.12 | SINAPI/SC | 89731 | Joelho 90 graus, PVC, serie normal, esgoto predial, DN 50 mm, junta elástica, fornecido e instalado em ramal de descarga ou ramal de esgoto sanitário. af_08/2022 | UN | 5 | 0 | 22.23 | 0 | 0
8.6.13 | Composição Própria | C.P. 1312201126568 | Joelho 90 graus, PVC, com anel para esgoto segundário 40mmx38mm (1.1/2")- fornecido e instalado em ramal de descarga ou ramal de esgoto sanitario. af_12/2014 - SINAPI 89731 - bha | UN | 77 | 0 | 22.23 | 0 | 0
8.6.14 | Composição Própria | C.P. 131210688775 | Junção PVC simples, PVC, serie normal, esgoto predial, DN 100x50mm, junt elástica, fornecimento e instalação-sinapi 89835 | UN | 22 | 0 | 22.23 | 0 | 0
8.6.15 | SINAPI/SC | 89797 | Junção simples, PVC, serie normal, esgoto predial, DN 100 x 100 mm, junta elástica, fornecido e instalado em ramal de descarga ou ramal de esgoto sanitário. af_08/2022 | UN | 14 | 0 |  | 0 | 0
8.6.16 | Composição Própria | C.P. 1312404166183 | Junção simples, PVC, serie normal, esgoto predial, DN 150 x 100 mm - fornecido e instalado - ref. SINAPI 104174 | UN | 1 | 0 |  | 0 | 0
8.6.17 | SINAPI/SC | 89783 | Junção simples, PVC, serie normal, esgoto predial, DN 40 mm, junta soldável, fornecido e instalado em ramal de descarga ou ramal de esgoto sanitário. af_08/2022 | UN | 10 | 0 |  | 0 | 0
8.6.18 | SINAPI/SC | 89785 | Junção simples, PVC, serie normal, esgoto predial, DN 50 x 50 mm, junta elástica, fornecido e instalado em ramal de descarga ou ramal de esgoto sanitário. af_08/2022 | UN | 13 | 0 |  | 0 | 0
8.6.19 | Composição Própria | C.P. 131210688777 | Junção PVC simples, PVC, serie normal, esgoto predial, DN 75x50mm, junta elástica, fornecimento e instalação- ref. SINAPI 89835 | UN | 2 | 0 |  | 0 | 0
8.6.20 | SINAPI/SC | 89752 | Luva simples, PVC, serie normal, esgoto predial, DN 40 mm, junta soldável, fornecido e instalado em ramal de descarga ou ramal de esgoto sanitário. af_08/2022 | UN | 200 | 0 |  | 0 | 0
8.6.21 | SINAPI/SC | 89778 | Luva simples, PVC, serie normal, esgoto predial, DN 100 mm, junta elástica, fornecido e instalado em ramal de descarga ou ramal de esgoto sanitário. af_08/2022 | UN | 102 | 0 |  | 0 | 0
8.6.22 | SINAPI/SC | 95693 | Luva simples, PVC, série normal, esgoto predial, DN 150 mm, junta elástica, fornecido e instalado em subcoletor aéreo de esgoto sanitário. af_08/2022 | UN | 11 | 0 |  | 0 | 0
8.6.23 | SINAPI/SC | 89753 | Luva simples, PVC, serie normal, esgoto predial, DN 50 mm, junta elástica, fornecido e instalado em ramal de descarga ou ramal de esgoto sanitário. af_08/2022 | UN | 148 | 0 |  | 0 | 0
8.6.24 | SINAPI/SC | 89774 | Luva simples, PVC, serie normal, esgoto predial, DN 75 mm, junta elástica, fornecido e instalado em ramal de descarga ou ramal de esgoto sanitário. af_08/2022 | UN | 16 | 0 |  | 0 | 0
8.6.25 | Composição Própria | C.P. 131210790380 | Reducao excentrica, PVC, esgoto, DN 100 x 50 mm, fornecido e instalado - SINAPI 89549 - bha | UN | 2 | 0 |  | 0 | 0
8.6.26 | Composição Própria | C.P. 1312404166185 | Redução excêntrica, PVC, esgoto predial, DN 100 x 75 mm, fornecido e instalado - ref. SINAPI 89673 | UN | 1 | 0 |  | 0 | 0
8.6.27 | Composição Própria | C.P. 131210790389 | Reducao excentrica, PVC, esgoto, DN 75 x 50 mm, fornecido e instalado - SINAPI 89549 - bha | UN | 2 | 0 |  | 0 | 0
8.6.28 | SINAPI/SC | 89714 | Tubo PVC, serie normal, esgoto predial, DN 100 mm, fornecido e instalado em ramal de descarga ou ramal de esgoto sanitário. af_08/2022 | M | 302.07 | 0 |  | 0 | 0
8.6.29 | SINAPI/SC | 89849 | Tubo PVC, serie normal, esgoto predial, DN 150 mm, fornecido e instalado em subcoletor aéreo de esgoto sanitário. af_08/2022 | M | 92.1 | 0 |  | 0 | 0
8.6.30 | SINAPI/SC | 89711 | Tubo PVC, serie normal, esgoto predial, DN 40 mm, fornecido e instalado em ramal de descarga ou ramal de esgoto sanitário. af_08/2022 | M | 194.4 | 0 |  | 0 | 0
8.6.31 | SINAPI/SC | 89712 | Tubo PVC, serie normal, esgoto predial, DN 50 mm, fornecido e instalado em ramal de descarga ou ramal de esgoto sanitário. af_08/2022 | M | 143.32 | 0 |  | 0 | 0
8.6.32 | SINAPI/SC | 89713 | Tubo PVC, serie normal, esgoto predial, DN 75 mm, fornecido e instalado em ramal de descarga ou ramal de esgoto sanitário. af_08/2022 | M | 52.15 | 0 |  | 0 | 0
8.6.33 | SINAPI/SC | 89784 | Te, PVC, serie normal, esgoto predial, DN 50 x 50 mm, junta elástica, fornecido e instalado em ramal de descarga ou ramal de esgoto sanitário. af_08/2022 | UN | 1 | 0 |  | 0 | 0
8.6.34 | Composição Própria | C.P. 1312404166828 | Caixa sifonada, com grelha quadrada abre e fecha, PVC, DN 100 x 100 x 50 mm - fornecimento e instalação - fornecimento e instalação - ref. SINAPI 89707 | UN | 7 | 0 |  | 0 | 0
8.6.35 | Composição Própria | C.P. 1312404166831 | Caixa sifonada, com grelha quadrada abre e fecha, PVC, DN 150 x 150 x 50 mm - fornecimento e instalação - ref. SINAPI 104328 | UN | 31 | 0 |  | 0 | 0
8.6.36 | Composição Própria | C.P. 1312404166834 | Caixa sifonada, com grelha quadrada abre e fecha, PVC, DN 150 x 185 x 75 mm - fornecimento e instalação - ref. SINAPI 89708 | UN | 2 | 0 |  | 0 | 0
8.6.37 | SINAPI/SC | 86883 | Sifão do tipo flexível em PVC 1 x 1.1/2 - fornecimento e instalação. af_01/2020 | UN | 4 | 0 |  | 0 | 0
8.6.38 | SINAPI/SC | 86879 | Válvula em plástico 1" para pia, tanque ou lavatório, com ou sem ladrão - fornecimento e instalação. af_01/2020 | UN | 91 | 0 |  | 0 | 0
8.6.39 | Composição Própria | C.P. 1312404166850 | Caixa enterrada hidráulica retangular sifonada, em alvenaria com blocos de concreto, dimensões internas: 0,6x0,6x0,6 m para rede de esgoto - ref. SINAPI 97906 | UN | 5 | 0 |  | 0 | 0
8.6.40 | SINAPI/SC | 97906 | Caixa enterrada hidráulica retangular, em alvenaria com blocos de concreto, dimensões internas: 0,6x0,6x0,6 m para rede de esgoto. af_12/2020 | UN | 19 | 0 |  | 0 | 0
8.6.41 | SINAPI/SC | 98102 | Caixa de gordura simples, circular, em concreto pré-moldado, diâmetro interno = 0,4 m, altura interna = 0,4 m. af_12/2020 | UN | 1 | 0 |  | 0 | 0
8.6.42 | Composição Própria | C.P. 1312404166852 | Poço de visita em feito em anel de concreto dimensões mínimas 110x110 cm - fornecimento e instalação - ref. SINAPI 98102 | UN | 2 | 0 |  | 0 | 0
8.6.43 | Composição Própria | C.P. 1312404166854 | Tanque séptico retangular, em alvenaria com blocos de concreto, dimensões internas: 5,10 x 2,55 x h=2,6 m, volume útil: 23 m³- fornecimento e execução - ref. SINAPI 98087 | UN | 1 | 0 |  | 0 | 0
8.6.44 | Composição Própria | C.P. 1312404166855 | Filtro anaeróbio retangular, em alvenaria com blocos de concreto, dimensões internas: 4,9 x 3,25 x h=1,65 m, volume útil: 19m³ - fornecimento e execução - ref. SINAPI 98093 | UN | 1 | 0 |  | 0 | 0
8.6.45 | Composição Própria | C.P. 1312404166870 | Caixa cloradorada para sistema de esgoto - ref. SINAPI 98102 | UN | 1 | 0 |  | 0 | 0
8.6.46 | SINAPI/SC | 102325 | Escavação mecanizada de valas para passagem de tubulações. af_02/2021 | M3 | 154.18 | 0 |  | 0 | 0
8.6.47 | SINAPI/SC | 104740 | Reaterro mecanizado de vala com minicarregadeira, com compactador de solos de percussão. af_08/2023 | M3 | 192.72 | 0 |  | 0 | 0
8.7 |  |  | DRENAGEM
8.7.1 | Composição Própria | C.P. 1312110120523 | Caixa para boca de lobo simples retangular, em alvenaria com blocos de concreto, dimensões internas: 0,6x0,6x0,96 m, incluso tamapa concreto - ref. SINAPI 97956 - bha | UN | 9 | 0 |  | 0 | 0
8.7.2 | Composição Própria | C.P. 1312402164409 | Caixa enterrada hidráulica retangular em alvenaria com tijolos cerâmicos maciços, dimensões internas: 0,6x0,6x0,6 m para rede de drenagem, com grelha de concreto - ref. SINAPI 99253 - bha | UN | 10 | 0 |  | 0 | 0
8.7.3 | Composição Própria | C.P. 1312402164415 | Caixa enterrada hidráulica retangular em alvenaria com tijolos cerâmicos maciços, dimensões internas: 0,8x0,8x0,6 m para rede de drenagem, com grelha de concreto - ref. SINAPI 99255 - bha | UN | 2 | 0 |  | 0 | 0
8.7.4 | SINAPI/SC | 99253 | Caixa enterrada hidráulica retangular em alvenaria com tijolos cerâmicos maciços, dimensões internas: 0,6x0,6x0,6 m para rede de drenagem. af_12/2020 | UN | 8 | 0 |  | 0 | 0
8.7.5 | SINAPI/SC | 99255 | Caixa enterrada hidráulica retangular em alvenaria com tijolos cerâmicos maciços, dimensões internas: 0,8x0,8x0,6 m para rede de drenagem. af_12/2020 | UN | 3 | 0 |  | 0 | 0
8.7.6 | Composição Própria | C.P. 1312402164451 | Caixa passagem modulada DN 50cm, em concreto pré-moldado, dimensões internas: 0,5x0,5x0,5 m - ref. SINAPI 97934 - bha | UN | 1 | 0 |  | 0 | 0
8.7.7 | SINAPI/SC | 97897 | Caixa passagem modulada DN 60, em concreto pré-moldado, dimensões internas: 0,6x0,6x0,5 m. af_12/2020 | UN | 5 | 0 |  | 0 | 0
8.7.8 | Composição Própria | C.P. 1312402164432 | Poço de visita para drenagem, circular em concreto armado diâmetro interno = 0,80 m, profundidadE = 1,00 m, com tampa - ref. SINAPI 97974 - bha | UN | 1 | 0 |  | 0 | 0
8.7.9 | Composição Própria | C.P. 1312402164450 | Poço de visita para drenagem, circular em concreto armado diâmetro interno = 1,20 m, profundidadE = 1,00 m, com tampa - ref. SINAPI 97974 - bha | UN | 1 | 0 |  | 0 | 0
8.7.10 | Composição Própria | C.P. 1312303146199 | Calha semi-circular DN 130mm - fornecimento e instalação - SINAPI 83689 - bha | M | 7.59 | 0 |  | 0 | 0
8.7.11 | SINAPI/SC | 102989 | Canaleta meia cana pré-moldada de concreto (d = 20 cm) - fornecimento e instalação. af_08/2021 | M | 56.55 | 0 |  | 0 | 0
8.7.12 | SINAPI/SC | 102990 | Canaleta meia cana pré-moldada de concreto (d = 30 cm) - fornecimento e instalação. af_08/2021 | M | 116.28 | 0 |  | 0 | 0
8.7.13 | SINAPI/SC | 102991 | Canaleta meia cana pré-moldada de concreto (d = 40 cm) - fornecimento e instalação. af_08/2021 | M | 44.34 | 0 |  | 0 | 0
8.7.14 | SINAPI/SC | 102992 | Canaleta meia cana pré-moldada de concreto (d = 50 cm) - fornecimento e instalação. af_08/2021 | M | 42 | 0 |  | 0 | 0
8.7.15 | SINAPI/SC | 102704 | Tubo de PEAD corrugado perfurado, DN 100 mm, para dreno - fornecimento e assentamento. af_07/2021 | M | 372.29 | 0 |  | 0 | 0
8.7.16 | SINAPI/SC | 89511 | Tubo PVC, série R, água pluvial, DN 75 mm, fornecido e instalado em ramal de encaminhamento. af_06/2022 | M | 9.64 | 0 |  | 0 | 0
8.7.17 | Composição Própria | C.P. 1312302145091 | Tubo de concreto (simples) para redes coletoras de águas pluviais, diâmetro de 200 mm, junta rígida - fornecimento e assentamento - ref. SINAPI 95567 | M | 309.73 | 0 |  | 0 | 0
8.7.18 | SINAPI/SC | 95567 | Tubo de concreto (simples) para redes coletoras de águas pluviais, diâmetro de 300 mm, junta rígida, instalado em local com baixo nível de interferências - fornecimento e assentamento. af_12/2015 | M | 120.65 | 0 |  | 0 | 0
8.7.19 | SINAPI/SC | 95568 | Tubo de concreto (simples) para redes coletoras de águas pluviais, diâmetro de 400 mm, junta rígida, instalado em local com baixo nível de interferências - fornecimento e assentamento. af_12/2015 | M | 24.83 | 0 |  | 0 | 0
8.7.20 | SINAPI/SC | 95569 | Tubo de concreto (simples) para redes coletoras de águas pluviais, diâmetro de 500 mm, junta rígida, instalado em local com baixo nível de interferências - fornecimento e assentamento. af_12/2015 | M | 30.09 | 0 |  | 0 | 0
8.7.21 | Composição Própria | C.P. 1312302145092 | Tubo de concreto (simples) para redes coletoras de águas pluviais, diâmetro de 600 mm, junta rígida - fornecimento e assentamento - ref. SINAPI 95569 | M | 10.35 | 0 |  | 0 | 0
8.7.22 | Composição Própria | C.P. 1312404166125 | Aplicação de manta geotêxtil para drenagem - fornecimento e execução - ref. SINAPI 104515 | M2 | 350.46 | 0 |  | 0 | 0
8.7.23 | SINAPI/SC | 102325 | Escavação mecanizada de valas para passagem de tubulações. af_02/2021 | M3 | 60.93 | 0 |  | 0 | 0
8.7.24 | SINAPI/SC | 104740 | Reaterro mecanizado de vala com minicarregadeira, com compactador de solos de percussão. af_08/2023 | M3 | 76.16 | 0 |  | 0 | 0
8.8 |  |  | PLUVIAL
8.8.1 | Composição Própria | C.P. 1312404166190 | Ralo semiesrefico (abacaxi), DN 100 mm - fornecido e instalado - ref. SINAPI 104326 | UN | 11 | 0 |  | 0 | 0
8.8.2 | Composição Própria | C.P. 1312404166191 | Ralo semiesrefico (abacaxi), DN 150 mm - fornecido e instalado - ref. SINAPI 104326 | UN | 3 | 0 |  | 0 | 0
8.8.3 | Composição Própria | C.P. 1312404166192 | Ralo semiesrefico (abacaxi), DN 75 mm - fornecido e instalado - ref. SINAPI 104326 | UN | 16 | 0 |  | 0 | 0
8.8.4 | Composição Própria | C.P. 1312404166179 | CAP, PVC, série normal, esgoto predial, DN 75 mm - fornecido e instalado - ref. SINAPI 104357 | UN | 1 | 0 |  | 0 | 0
8.8.5 | SINAPI/SC | 89812 | Curva longa 90 graus, PVC, serie normal, esgoto predial, DN 100 mm, junta elástica, fornecido e instalado em prumada de esgoto sanitário ou ventilação. af_08/2022 | UN | 26 | 0 |  | 0 | 0
8.8.6 | SINAPI/SC | 104064 | Curva longa, 90 graus, PVC ocre, junta elástica, DN 150 mm, para coletor predial de esgoto. af_06/2022 | UN | 10 | 0 |  | 0 | 0
8.8.7 | SINAPI/SC | 89808 | Curva longa 90 graus, PVC, serie normal, esgoto predial, DN 75 mm, junta elástica, fornecido e instalado em prumada de esgoto sanitário ou ventilação. af_08/2022 | UN | 18 | 0 |  | 0 | 0
8.8.8 | SINAPI/SC | 89746 | Joelho 45 graus, PVC, serie normal, esgoto predial, DN 100 mm, junta elástica, fornecido e instalado em ramal de descarga ou ramal de esgoto sanitário. af_08/2022 | UN | 3 | 0 |  | 0 | 0
8.8.9 | SINAPI/SC | 89855 | Joelho 45 graus, PVC, serie normal, esgoto predial, DN 150 mm, junta elástica, fornecido e instalado em subcoletor aéreo de esgoto sanitário. af_08/2022 | UN | 2 | 0 |  | 0 | 0
8.8.10 | SINAPI/SC | 89739 | Joelho 45 graus, PVC, serie normal, esgoto predial, DN 75 mm, junta elástica, fornecido e instalado em ramal de descarga ou ramal de esgoto sanitário. af_08/2022 | UN | 4 | 0 |  | 0 | 0
8.8.11 | SINAPI/SC | 89774 | Luva simples, PVC, serie normal, esgoto predial, DN 75 mm, junta elástica, fornecido e instalado em ramal de descarga ou ramal de esgoto sanitário. af_08/2022 | UN | 13 | 0 |  | 0 | 0
8.8.12 | Composição Própria | C.P. 1312404166185 | Redução excêntrica, PVC, esgoto predial, DN 100 x 75 mm, fornecido e instalado - ref. SINAPI 89673 | UN | 4 | 0 |  | 0 | 0
8.8.13 | SINAPI/SC | 89714 | Tubo PVC, serie normal, esgoto predial, DN 100 mm, fornecido e instalado em ramal de descarga ou ramal de esgoto sanitário. af_08/2022 | M | 79.67 | 0 |  | 0 | 0
8.8.14 | SINAPI/SC | 89849 | Tubo PVC, serie normal, esgoto predial, DN 150 mm, fornecido e instalado em subcoletor aéreo de esgoto sanitário. af_08/2022 | M | 75.4 | 0 |  | 0 | 0
8.8.15 | SINAPI/SC | 89713 | Tubo PVC, serie normal, esgoto predial, DN 75 mm, fornecido e instalado em ramal de descarga ou ramal de esgoto sanitário. af_08/2022 | M | 143.87 | 0 |  | 0 | 0
8.8.16 | Composição Própria | C.P. 1312302145091 | Tubo de concreto (simples) para redes coletoras de águas pluviais, diâmetro de 200 mm, junta rígida - fornecimento e assentamento - ref. SINAPI 95567 | M | 56.14 | 0 |  | 0 | 0
8.8.17 | SINAPI/SC | 95567 | Tubo de concreto (simples) para redes coletoras de águas pluviais, diâmetro de 300 mm, junta rígida, instalado em local com baixo nível de interferências - fornecimento e assentamento. af_12/2015 | M | 87.26 | 0 |  | 0 | 0
8.8.18 | SINAPI/SC | 95568 | Tubo de concreto (simples) para redes coletoras de águas pluviais, diâmetro de 400 mm, junta rígida, instalado em local com baixo nível de interferências - fornecimento e assentamento. af_12/2015 | M | 106.51 | 0 |  | 0 | 0
8.8.19 | Composição Própria | C.P. 1312404166843 | Caixa de areia com grelha plástica fornecimento e instalação - ref. SINAPI 98110 | UN | 1 | 0 |  | 0 | 0
8.8.20 | SINAPI/SC | 99260 | Caixa enterrada hidráulica retangular, em alvenaria com blocos de concreto, dimensões internas: 0,6x0,6x0,6 m para rede de drenagem. af_12/2020 | UN | 31 | 0 |  | 0 | 0
8.8.21 | SINAPI/SC | 99262 | Caixa enterrada hidráulica retangular, em alvenaria com blocos de concreto, dimensões internas: 0,8x0,8x0,6 m para rede de drenagem. af_12/2020 | UN | 1 | 0 |  | 0 | 0
8.8.22 | SINAPI/SC | 102704 | Tubo de PEAD corrugado perfurado, DN 100 mm, para dreno - fornecimento e assentamento. af_07/2021 | M | 6.08 | 0 |  | 0 | 0
8.8.23 | SINAPI/SC | 102325 | Escavação mecanizada de valas para passagem de tubulações. af_02/2021 | M3 | 26.8 | 0 |  | 0 | 0
8.8.24 | SINAPI/SC | 104740 | Reaterro mecanizado de vala com minicarregadeira, com compactador de solos de percussão. af_08/2023 | M3 | 33.5 | 0 |  | 0 | 0
9 |  |  | INSTALAÇÕES DE CLIMATIZAÇÃO E GASES MEDICINAIS
9.1 |  |  | CLIMATIZAÇÃO
9.1.1 | SINAPI/SC | 97331 | Tubo em cobre flexível, DN 1/4", com isolamento, instalado em ramal de alimentação de ar condicionado com condensadora central - fornecimento e instalação. af_12/2015 | M | 125 | 0 |  | 0 | 0
9.1.2 | SINAPI/SC | 97332 | Tubo em cobre flexível, DN 3/8", com isolamento, instalado em ramal de alimentação de ar condicionado com condensadora central - fornecimento e instalação. af_12/2015 | M | 122.7 | 0 |  | 0 | 0
9.1.3 | SINAPI/SC | 97333 | Tubo em cobre flexível, DN 1/2", com isolamento, instalado em ramal de alimentação de ar condicionado com condensadora central - fornecimento e instalação. af_12/2015 | M | 161 | 0 |  | 0 | 0
9.1.4 | SINAPI/SC | 97334 | Tubo em cobre flexível, DN 5/8", com isolamento, instalado em ramal de alimentação de ar condicionado com condensadora central fornecimento e instalação. af_12/2015 | M | 100.8 | 0 |  | 0 | 0
9.1.5 | Composição Própria | C.P. 1312404166890 | Tubo em cobre flexível, DN 3/4", com isolamento, instalado em ramal de alimentação de ar condicionado com condensadora central - fornecimento e instalação - ref. SINAPI 97332 | M | 24.4 | 0 |  | 0 | 0
9.1.6 | Composição Própria | C.P. 1312404166890 | Tubo em cobre flexível, DN 7/8", com isolamento, instalado em ramal de alimentação de ar condicionado com condensadora central - fornecimento e instalação - ref. SINAPI 97332 | M | 62.9 | 0 |  | 0 | 0
9.1.7 | Composição Própria | C.P. 1312404166903 | Tubo em cobre, DN 1.1/8", com isolamento, instalado em ramal de alimentação de ar condicionado com condensadora central - fornecimento e instalação - ref. SINAPI 97332 | M | 48.2 | 0 |  | 0 | 0
9.1.8 | Composição Própria | C.P. 1312404166907 | Tubo em cobre flexível, DN 1.1/4", com isolamento, instalado em ramal de alimentação de ar condicionado com condensadora central - fornecimento e instalação - ref. SINAPI 97332 | M | 10.7 | 0 |  | 0 | 0
9.1.9 | Composição Própria | C.P. 1312404166909 | Tubo em cobre flexível, DN 1.1/2", com isolamento, instalado em ramal de alimentação de ar condicionado com condensadora central - fornecimento e instalação - ref. SINAPI 97332 | M | 30.6 | 0 |  | 0 | 0
9.1.10 | Composição Própria | C.P. 1312404166918 | Tubo em cobre flexível, DN 1.5/8", com isolamento, instalado em ramal de alimentação de ar condicionado com condensadora central - fornecimento e instalação - ref. SINAPI 97332 | M | 13.9 | 0 |  | 0 | 0
9.1.11 | Composição Própria | C.P. 1312404166920 | Duto flexível aluminizado com isolamento, DN 6" - fornecimento e instalação - ref. SINAPI 96559 | M | 3 | 0 |  | 0 | 0
9.1.12 | SINAPI/SC | 91836 | Eletroduto flexível corrugado, PVC, DN 32 mm (1"), para circuitos terminais, instalado em forro - fornecimento e instalação. af_03/2023 | M | 380 | 0 |  | 0 | 0
9.1.13 | Composição Própria | C.P. 1312404166924 | Cabo de cobre flexível isolado, PP 4 x 1,5 mm² - fornecimento e instalação - ref. SINAPI 91924 | M | 383 | 0 |  | 0 | 0
9.1.14 | Composição Própria | C.P. 1312404166925 | Duto chapa de aço galvanizada E = 0,50 mm (4,00 kg/m2) - fornecimento e instalação - ref. SINAPI 98325 | M² | 207.5 | 0 |  | 0 | 0
9.1.15 | Composição Própria | C.P. 1312404166926 | Duto chapa de aço galvanizada E = 0,64 mm (5,12 kg/m2)- fornecimento e instalação - ref. SINAPI 98326 | M² | 15.63 | 0 |  | 0 | 0
9.1.16 | Composição Própria | C.P. 1312404166927 | Duto chapa de aço galvanizada E = 0,80 mm (6,40 kg/m2) - fornecimento e instalação - ref. SINAPI 98327 | M² | 20.31 | 0 |  | 0 | 0
9.1.17 | SINAPI/SC | 91831 | Eletroduto flexível corrugado, PVC, DN 20 mm (1/2"), para circuitos terminais, instalado em forro - fornecimento e instalação. af_03/2023 | M | 3 | 0 |  | 0 | 0
9.1.18 | Composição Própria | C.P. 1312404166929 | Caixa passagem para split - fornecimento e instalação - ref. SINAPI 92870 | UN | 5 | 0 |  | 0 | 0
9.1.19 | Composição Própria | C.P. 1312404166932 | Válvula de retorno para duto 250mm metálica - fornecimento e instalação - ref. SINAPI 92870 | UN | 2 | 0 |  | 0 | 0
9.1.20 | Composição Própria | C.P. 1312404166946 | Grelha de tomada de ar, 1025 x 125mm , fixação com parafusos - fornecimento e instalação - ref. SINAPI 91341 (instalada na fachada) | UN | 37 | 0 |  | 0 | 0
9.1.21 | Composição Própria | C.P. 1312404166943 | Grelha de retorno de ar, 525 x 225mm , fixação com parafusos - fornecimento e instalação - ref. SINAPI 91341 | UN | 32 | 0 |  | 0 | 0
9.1.22 | Composição Própria | C.P. 1312404166945 | Grelha de retorno de ar, 625 x 225 mm , fixação com parafusos - fornecimento e instalação - ref. SINAPI 91341 | UN | 4 | 0 |  | 0 | 0
9.1.23 | Composição Própria | C.P. 1312404166947 | Grelha de retorno de ar, 1025 x 225mm , fixação com parafusos - fornecimento e instalação - ref. SINAPI 91341 | UN | 16 | 0 |  | 0 | 0
9.1.24 | Composição Própria | C.P. 1312404166946 | Grelha de tomada de ar, 1025 x 125mm , fixação com parafusos - fornecimento e instalação - ref. SINAPI 91341 (instalada no forro) | UN | 7 | 0 |  | 0 | 0
9.1.25 | Composição Própria | C.P. 1312404166938 | Difusor quadrado de quadro vias, dimensões 305x305mm com caixa plemum - fornecimento e instalação - ref. SINAPI 92870 | UN | 32 | 0 |  | 0 | 0
9.1.26 | Composição Própria | C.P. 1312404166934 | Difusor quadrado de quadro vias, dimensões 491x491mm com caixa plemum - fornecimento e instalação - ref. SINAPI 92870 | UN | 20 | 0 |  | 0 | 0
9.1.27 | Composição Própria | C.P. 1312404166941 | Difusor de retorno de ar redondo, com diâmetro de 100mm - fornecimento e instalação - ref. SINAPI 92870 | UN | 73 | 0 |  | 0 | 0
9.1.28 | Composição Própria | C.P. 1312404166940 | Difusor de retorno de ar redondo, com diâmetro de 150mm - fornecimento e instalação - ref. SINAPI 92870 | UN | 32 | 0 |  | 0 | 0
9.1.29 | Composição Própria | C.P. 1312404166948 | Veneziana externa, 300 x 300 mm , fixação com parafusos - fornecimento e instalação - ref. SINAPI 91341 | UN | 5 | 0 |  | 0 | 0
9.1.30 | Composição Própria | C.P. 1312404166949 | Veneziana externa , 355 x 355mm , fixação com parafusos - fornecimento e instalação - ref. SINAPI 91341 | UN | 4 | 0 |  | 0 | 0
9.1.31 | Composição Própria | C.P. 1312404166963 | Barra rosca 3/8" para fxação de tubos e dutos, incluso porca e arruela -fornecimento e instalação - ref. SINAPI 91170 | M | 1143 | 0 |  | 0 | 0
9.1.32 | Composição Própria | C.P. 1312404166964 | Perfilado galvanizado perfurado 38x38 mm - fornecimento e execução - ref. SINAPI 100308 | M | 212 | 0 |  | 0 | 0
9.1.33 | Composição Própria | C.P. 1312404166975 | Ventilador heliocentrífugo inline, cor branca, vazão máx 1430 m³/h - fornecimento e instalação - ref. SINAPI 92870 | UN | 5 | 0 |  | 0 | 0
9.1.34 | Composição Própria | C.P. 1312404166977 | Ventilador heliocentrífugo inline, cor branca, vazão máx 1030 m³/h - fornecimento e instalação - ref. SINAPI 92870 | UN | 5 | 0 |  | 0 | 0
9.1.35 | Composição Própria | C.P. 1312404167073 | Evaporadora para sistema vrv de ar condicionado tipo duto, 7.500 btu/h - fornecimento e instalação - ref. SINAPI 103244 | UN | 2 | 0 |  | 0 | 0
9.1.36 | Composição Própria | C.P. 1312404167079 | Evaporadora para sistema vrv de ar condicionado tipo duto, 9.600 btu/h - fornecimento e instalação - ref. SINAPI 103244 | UN | 20 | 0 |  | 0 | 0
9.1.37 | Composição Própria | C.P. 1312404167081 | Evaporadora para sistema vrv de ar condicionado tipo duto, 12.300 btu/h - fornecimento e instalação - ref. SINAPI 103244 | UN | 12 | 0 |  | 0 | 0
9.1.38 | Composição Própria | C.P. 1312404167084 | Evaporadora para sistema vrv de ar condicionado tipo duto, 15.400 btu/h - fornecimento e instalação - ref. SINAPI 103244 | UN | 4 | 0 |  | 0 | 0
9.1.39 | Composição Própria | C.P. 1312404167086 | Evaporadora para sistema vrv de ar condicionado tipo duto, 19.100 btu/h - fornecimento e instalação - ref. SINAPI 103244 | UN | 3 | 0 |  | 0 | 0
9.1.40 | Composição Própria | C.P. 1312404167088 | Evaporadora para sistema vrv de ar condicionado tipo duto, 24.200 btu/h - fornecimento e instalação - ref. SINAPI 103254 | UN | 5 | 0 |  | 0 | 0
9.1.41 | Composição Própria | C.P. 1312404167090 | Evaporadora para sistema vrv de ar condicionado tipo duto, 30.700 btu/h - fornecimento e instalação - ref. SINAPI 103261 | UN | 6 | 0 |  | 0 | 0
9.1.42 | Composição Própria | C.P. 1312404167094 | Evaporadora para sistema vrv de ar condicionado tipo duto, 38.200 btu/h - fornecimento e instalação - ref. SINAPI 103263 | UN | 2 | 0 |  | 0 | 0
9.1.43 | Composição Própria | C.P. 1312404167098 | Unidade externa de climatização bomba de calor vrv 495.000 btu/h, composta por condensadorar modulares - fornecimento e instalação - ref. SINAPI 103263 | UN | 1 | 0 |  | 0 | 0
9.1.44 | Composição Própria | C.P. 1312404167099 | Unidade externa de climatização bomba de calor vrv 556.000 btu/h, composta por condensadorar modulares - fornecimento e instalação - ref. SINAPI 103263 | UN | 1 | 0 |  | 0 | 0
9.1.45 | Composição Própria | C.P. 1312404167137 | Caixa de filtro com filtro tipo placa g4, dimensões 998 x 246 x 118 mm - fornecimento e instalação - ref. SINAPI 98325 | UN | 15 | 0 |  | 0 | 0
9.1.46 | Composição Própria | C.P. 1312404167139 | Caixa de filtro com filtro tipo placa g4, dimensões 695 x 246 x 118 mm - fornecimento e instalação - ref. SINAPI 98325 | UN | 4 | 0 |  | 0 | 0
9.1.47 | Composição Própria | C.P. 1312404167140 | Caixa de filtro com filtro tipo placa g4, dimensões 550 x 246 x 118 mm - fornecimento e instalação - ref. SINAPI 98325 | UN | 33 | 0 |  | 0 | 0
9.1.48 | Composição Própria | C.P. 1312404167142 | Caixa de filtro com filtro tipo placa f9, dimensões 637 x 334 x 400 mm - fornecimento e instalação - ref. SINAPI 98325 | UN | 33 | 0 |  | 0 | 0
9.2 |  |  | GASES MEDICINAIS
9.2.1 | SINAPI/SC | 103836 | Tubo em cobre rígido, DN 22 mm, classe A, sem isolamento, instalado em ramal e sub-ramal de gás medicinal - fornecimento e instalação. af_04/2022 | M | 55 | 0 |  | 0 | 0
9.2.2 | SINAPI/SC | 103841 | Cotovelo em cobre, DN 22 mm, 90 graus, sem anel de solda, instalado em ramal e sub-ramal de gás medicinal - fornecimento e instalação. af_04/2022 | UN | 40 | 0 |  | 0 | 0
9.2.3 | SINAPI/SC | 95249 | Válvula de esfera bruta, bronze, roscável, 3/4'' - fornecimento e instalação. af_08/2021 | UN | 10 | 0 |  | 0 | 0
9.2.4 | SINAPI/SC | 103858 | Conector em bronze/latão, DN 22 mm x 3/4", sem anel de solda, bolsa x rosca f, instalado em ramal e sub-ramal de gás medicinal - fornecimento e instalação. af_04/2022 | UN | 10 | 0 |  | 0 | 0
9.2.5 | SINAPI/SC | 93358 | Escavação manual de vala com profundidade menor ou igual a 1,30 m. af_02/2021 | M3 | 2.43 | 0 |  | 0 | 0
9.2.6 | SINAPI/SC | 93382 | Reaterro manual de valas, com compactador de solos de percussão. af_08/2023 | M3 | 2.43 | 0 |  | 0 | 0
9.2.7 | SINAPI/SC | 100758 | Pintura com tinta alquídica de acabamento (esmalte sintético acetinado) aplicada a rolo ou pincel sobre superfícies metálicas (exceto perfil) executado em obra (02 demãos). af_01/2020 | M2 | 6.41 | 0 |  | 0 | 0
9.2.8 | Composição Própria | C.P. 1312304148105 | Caixa de passagem 150x150mm em aluminio - fornecimento e instalação - ref. SINAPI 101798 | UN | 5 | 0 |  | 0 | 0
10 |  |  | REVESTIMENTOS
10.1 |  |  | REVESTIMENTOS INTERNOS
10.1.1 |  |  | UBSF - EDIFICAÇÃO
10.1.1.1 |  |  | PISO
10.1.1.1.1 | SINAPI/SC | 87301 | Argamassa traço 1:4 (em volume de cimento e areia média úmida) para contrapiso h=5cm, preparo mecânico com betoneira 400 l. af_08/2019 | M3 | 63.76 | 0 |  | 0 | 0
10.1.1.1.2 | SINAPI/SC | 87261 | Revestimento cerâmico para piso com placas tipo porcelanato de dimensões 60x60 cm aplicada em ambientes de área menor que 5 m². af_06/2014 | M2 | 51.29 | 0 |  | 0 | 0
10.1.1.1.3 | SINAPI/SC | 87262 | Revestimento cerâmico para piso com placas tipo porcelanato de dimensões 60x60 cm aplicada em ambientes de área entre 5 m² e 10 m². af_06/2014 | M2 | 61.92 | 0 |  | 0 | 0
10.1.1.1.4 | SINAPI/SC | 87263 | Revestimento cerâmico para piso com placas tipo porcelanato de dimensões 60x60 cm aplicada em ambientes de área maior que 10 m². af_06/2014 | M2 | 1011.07 | 0 |  | 0 | 0
10.1.1.1.5 | Composição Própria | C.P. 1312201126088 | Revestimento cerâmico antiderrapante para piso com placas de dimensões 60x60 cm. cerâmica resistente a abrasão pei 5 (cinco) e coeficiente de atrito 04, assentado sobre argamassa ac-ii e rejunte epoxi. ref. SINAPI 87257 - bha | M2 | 39.92 | 0 |  | 0 | 0
10.1.1.1.6 | SINAPI/SC | 88650 | Rodapé cerâmico antiderrapante de 7cm de altura . af_06/2014 | M | 9.4 | 0 |  | 0 | 0
10.1.1.1.7 | SINAPI/SC | 101739 | Rodapé em madeira, altura 7cm, fixado com cola e parafusos. af_09/2020 | M | 871.24 | 0 |  | 0 | 0
10.1.1.1.8 | SINAPI/SC | 98689 | Soleira em granito, largura 15 cm, espessura 2,0 cm. af_09/2020 | M | 24.3 | 0 |  | 0 | 0
10.1.1.1.9 | Composição Própria | C.P. 1312205134430 | Piso tátil emborrachado, alerta e direcional, dimensões de 25x25cm colado - fornecido e instalado | M² | 45.43 | 0 |  | 0 | 0
10.1.1.2 |  |  | PAREDE
10.1.1.2.1 | SINAPI/SC | 87879 | Chapisco aplicado em alvenarias e estruturas de concreto internas, com colher de pedreiro. argamassa traço 1:3 com preparo em betoneira 400l. af_10/2022 | M2 | 3760.6 | 0 |  | 0 | 0
10.1.1.2.2 | SINAPI/SC | 87535 | Emboço, para recebimento de cerâmica, em argamassa traço 1:2:8, preparo mecânico com betoneira 400l, aplicado manualmente em faces internas de paredes, com execução de taliscas. af_06/2014 | M2 | 549.83 | 0 |  | 0 | 0
10.1.1.2.3 | SINAPI/SC | 87529 | Massa única, para recebimento de pintura, em argamassa traço 1:2:8, preparo mecânico com betoneira 400l, aplicada manualmente em faces internas de paredes, com execução de taliscas. af_06/2014 | M2 | 3210.77 | 0 |  | 0 | 0
10.1.1.2.4 | SINAPI/SC | 87265 | Revestimento cerâmico para paredes internas com placas tipo esmaltada extra de dimensões 10x10 cm aplicadas na altura inteira das paredes. af_02/2023_pe | M2 | 549.83 | 0 |  | 0 | 0
10.1.1.2.5 | Composição Própria | C.P. 1312203130490 | Isolamento acústico (compressor) com espuma de poliuretano, com densidade de 30kg/m³, com propriedade anti-chama , cor cinza (ref SINAPI 84098-bha | UN | 17.28 | 0 |  | 0 | 0
10.1.1.2.6 | Composição Própria | C.P. 1312404166980 | Aditivo para impermeabilização aplicados em argamassa - ref. SINAPI 98562 | L | 166 | 0 |  | 0 | 0
10.1.1.3 |  |  | TETO
10.1.1.3.1 | Composição Própria | C.P. 1312108117274 | Forro de fibra mineral em placas 625x625mm, E =15mm, com acabamento liso, fixação com perfis "t", tirante e cantoneira - fornecimento e instalação - ref. SINAPI 96113 - bha | M2 | 1275.2 | 0 |  | 0 | 0
10.1.2 |  |  | GUARITA
10.1.2.1 |  |  | PISO
10.1.2.1.1 | SINAPI/SC | 87301 | Argamassa traço 1:4 (em volume de cimento e areia média úmida) para contrapiso h=5cm, preparo mecânico com betoneira 400 l. af_08/2019 | M3 | 0.2 | 0 |  | 0 | 0
10.1.2.1.2 | SINAPI/SC | 87261 | Revestimento cerâmico para piso com placas tipo porcelanato de dimensões 60x60 cm aplicada em ambientes de área menor que 5 m². af_06/2014 | M2 | 3.97 | 0 |  | 0 | 0
10.1.2.1.3 | SINAPI/SC | 101739 | Rodapé em madeira, altura 7cm, fixado com cola e parafusos. af_09/2020 | M | 5.97 | 0 |  | 0 | 0
10.1.2.1.4 | SINAPI/SC | 98689 | Soleira em granito, largura 15 cm, espessura 2,0 cm. af_09/2020 | M | 0.6 | 0 |  | 0 | 0
10.1.2.2 |  |  | PAREDE
10.1.2.2.1 | SINAPI/SC | 87879 | Chapisco aplicado em alvenarias e estruturas de concreto internas, com colher de pedreiro. argamassa traço 1:3 com preparo em betoneira 400l. af_10/2022 | M2 | 42.57 | 0 |  | 0 | 0
10.1.2.2.2 | SINAPI/SC | 87535 | Emboço, para recebimento de cerâmica, em argamassa traço 1:2:8, preparo mecânico com betoneira 400l, aplicado manualmente em faces internas de paredes, com execução de taliscas. af_06/2014 | M2 | 11.07 | 0 |  | 0 | 0
10.1.2.2.3 | SINAPI/SC | 87529 | Massa única, para recebimento de pintura, em argamassa traço 1:2:8, preparo mecânico com betoneira 400l, aplicada manualmente em faces internas de paredes, com execução de taliscas. af_06/2014 | M2 | 31.5 | 0 |  | 0 | 0
10.1.2.2.4 | SINAPI/SC | 87265 | Revestimento cerâmico para paredes internas com placas tipo esmaltada extra de dimensões 10x10 cm aplicadas na altura inteira das paredes. af_02/2023_pe | M2 | 11.07 | 0 |  | 0 | 0
10.1.2.2.5 | Composição Própria | C.P. 1312404166980 | Aditivo para impermeabilização aplicados em argamassa - ref. SINAPI 98562 | L | 3 | 0 |  | 0 | 0
10.1.2.3 |  |  | TETO
10.1.2.3.1 | SINAPI/SC | 87886 | Chapisco aplicado no teto ou em estrutura, com desempenadeira dentada. argamassa industrializada com preparo manual. af_10/2022 | M2 | 7.25 | 0 |  | 0 | 0
10.1.2.3.2 | SINAPI/SC | 90406 | Massa única, para recebimento de pintura, em argamassa traço 1:2:8, preparo mecânico com betoneira 400l, aplicada manualmente em teto, com execução de taliscas. af_03/2015 | M2 | 7.25 | 0 |  | 0 | 0
10.1.3 |  |  | ESPAÇO COBERTO
10.1.3.1 |  |  | PISO
10.1.3.1.1 | SINAPI/SC | 87301 | Argamassa traço 1:4 (em volume de cimento e areia média úmida) para contrapiso h=5cm, preparo mecânico com betoneira 400 l. af_08/2019 | M3 | 0.75 | 0 |  | 0 | 0
10.1.3.1.2 | SINAPI/SC | 87261 | Revestimento cerâmico para piso com placas tipo porcelanato de dimensões 60x60 cm aplicada em ambientes de área menor que 5 m². af_06/2014 | M2 | 8.7 | 0 |  | 0 | 0
10.1.3.1.3 | SINAPI/SC | 87262 | Revestimento cerâmico para piso com placas tipo porcelanato de dimensões 60x60 cm aplicada em ambientes de área entre 5 m² e 10 m². af_06/2014 | M2 | 6.3 | 0 |  | 0 | 0
10.1.3.1.4 | SINAPI/SC | 101739 | Rodapé em madeira, altura 7cm, fixado com cola e parafusos. af_09/2020 | M | 15.21 | 0 |  | 0 | 0
10.1.3.1.5 | Composição Própria | C.P. 1312205134430 | Piso tátil emborrachado, alerta e direcional, dimensões de 25x25cm colado - fornecido e instalado | M² | 7.53 | 0 |  | 0 | 0
10.1.3.2 |  |  | PAREDE
10.1.3.2.1 | SINAPI/SC | 87879 | Chapisco aplicado em alvenarias e estruturas de concreto internas, com colher de pedreiro. argamassa traço 1:3 com preparo em betoneira 400l. af_10/2022 | M2 | 137.29 | 0 |  | 0 | 0
10.1.3.2.2 | SINAPI/SC | 87535 | Emboço, para recebimento de cerâmica, em argamassa traço 1:2:8, preparo mecânico com betoneira 400l, aplicado manualmente em faces internas de paredes, com execução de taliscas. af_06/2014 | M2 | 34.5 | 0 |  | 0 | 0
10.1.3.2.3 | SINAPI/SC | 87529 | Massa única, para recebimento de pintura, em argamassa traço 1:2:8, preparo mecânico com betoneira 400l, aplicada manualmente em faces internas de paredes, com execução de taliscas. af_06/2014 | M2 | 102.79 | 0 |  | 0 | 0
10.1.3.2.4 | SINAPI/SC | 87265 | Revestimento cerâmico para paredes internas com placas tipo esmaltada extra de dimensões 10x10 cm aplicadas na altura inteira das paredes. af_02/2023_pe | M2 | 34.5 | 0 |  | 0 | 0
10.1.3.2.5 | Composição Própria | C.P. 1312404166980 | Aditivo para impermeabilização aplicados em argamassa - ref. SINAPI 98562 | L | 7 | 0 |  | 0 | 0
10.1.3.3 |  |  | TETO
10.1.3.3.1 | SINAPI/SC | 87886 | Chapisco aplicado no teto ou em estrutura, com desempenadeira dentada. argamassa industrializada com preparo manual. af_10/2022 | M2 | 15.66 | 0 |  | 0 | 0
10.1.3.3.2 | SINAPI/SC | 90406 | Massa única, para recebimento de pintura, em argamassa traço 1:2:8, preparo mecânico com betoneira 400l, aplicada manualmente em teto, com execução de taliscas. af_03/2015 | M2 | 15.66 | 0 |  | 0 | 0
10.1.4 |  |  | ORQUIDÁRIO
10.1.4.1 |  |  | PISO
10.1.4.1.1 | SINAPI/SC | 87301 | Argamassa traço 1:4 (em volume de cimento e areia média úmida) para contrapiso h=5cm, preparo mecânico com betoneira 400 l. af_08/2019 | M3 | 1.66 | 0 |  | 0 | 0
10.1.4.1.2 | SINAPI/SC | 87261 | Revestimento cerâmico para piso com placas tipo porcelanato de dimensões 60x60 cm aplicada em ambientes de área menor que 5 m². af_06/2014 | M2 | 13.4 | 0 |  | 0 | 0
10.1.4.1.3 | SINAPI/SC | 87263 | Revestimento cerâmico para piso com placas tipo porcelanato de dimensões 60x60 cm aplicada em ambientes de área maior que 10 m². af_06/2014 | M2 | 19.71 | 0 |  | 0 | 0
10.1.4.1.4 | Composição Própria | C.P. 1312301144138 | Execução de piso de concreto concregrama, cor natural, espessura 8 cm - ref. SINAPI 92398 | M2 | 104.96 | 0 |  | 0 | 0
10.1.4.1.5 | SINAPI/SC | 101739 | Rodapé em madeira, altura 7cm, fixado com cola e parafusos. af_09/2020 | M | 21.42 | 0 |  | 0 | 0
10.1.4.1.6 | SINAPI/SC | 98689 | Soleira em granito, largura 15 cm, espessura 2,0 cm. af_09/2020 | M | 13.74 | 0 |  | 0 | 0
10.1.4.2 |  |  | PAREDE
10.1.4.2.1 | SINAPI/SC | 87879 | Chapisco aplicado em alvenarias e estruturas de concreto internas, com colher de pedreiro. argamassa traço 1:3 com preparo em betoneira 400l. af_10/2022 | M2 | 184.55 | 0 |  | 0 | 0
10.1.4.2.2 | SINAPI/SC | 87535 | Emboço, para recebimento de cerâmica, em argamassa traço 1:2:8, preparo mecânico com betoneira 400l, aplicado manualmente em faces internas de paredes, com execução de taliscas. af_06/2014 | M2 | 53.18 | 0 |  | 0 | 0
10.1.4.2.3 | SINAPI/SC | 87529 | Massa única, para recebimento de pintura, em argamassa traço 1:2:8, preparo mecânico com betoneira 400l, aplicada manualmente em faces internas de paredes, com execução de taliscas. af_06/2014 | M2 | 131.37 | 0 |  | 0 | 0
10.1.4.2.4 | SINAPI/SC | 87265 | Revestimento cerâmico para paredes internas com placas tipo esmaltada extra de dimensões 10x10 cm aplicadas na altura inteira das paredes. af_02/2023_pe | M2 | 53.18 | 0 |  | 0 | 0
10.1.4.2.5 | Composição Própria | C.P. 1312404166980 | Aditivo para impermeabilização aplicados em argamassa - ref. SINAPI 98562 | L | 16 | 0 |  | 0 | 0
10.1.4.3 |  |  | TETO
10.1.4.3.1 | SINAPI/SC | 87886 | Chapisco aplicado no teto ou em estrutura, com desempenadeira dentada. argamassa industrializada com preparo manual. af_10/2022 | M2 | 43.29 | 0 |  | 0 | 0
10.1.4.3.2 | SINAPI/SC | 90406 | Massa única, para recebimento de pintura, em argamassa traço 1:2:8, preparo mecânico com betoneira 400l, aplicada manualmente em teto, com execução de taliscas. af_03/2015 | M2 | 43.29 | 0 |  | 0 | 0
10.1.5 |  |  | SUBESTAÇÃO
10.1.5.1 |  |  | PAREDE
10.1.5.1.1 | SINAPI/SC | 87879 | Chapisco aplicado em alvenarias e estruturas de concreto internas, com colher de pedreiro. argamassa traço 1:3 com preparo em betoneira 400l. af_10/2022 | M2 | 12.38 | 0 |  | 0 | 0
10.1.5.1.2 | SINAPI/SC | 87529 | Massa única, para recebimento de pintura, em argamassa traço 1:2:8, preparo mecânico com betoneira 400l, aplicada manualmente em faces internas de paredes, com execução de taliscas. af_06/2014 | M2 | 12.38 | 0 |  | 0 | 0
10.1.5.1.3 | Composição Própria | C.P. 1312404166980 | Aditivo para impermeabilização aplicados em argamassa - ref. SINAPI 98562 | L | 1 | 0 |  | 0 | 0
10.1.5.2 |  |  | TETO
10.1.5.2.1 | SINAPI/SC | 87886 | Chapisco aplicado no teto ou em estrutura, com desempenadeira dentada. argamassa industrializada com preparo manual. af_10/2022 | M2 | 2.47 | 0 |  | 0 | 0
10.1.5.2.2 | SINAPI/SC | 90406 | Massa única, para recebimento de pintura, em argamassa traço 1:2:8, preparo mecânico com betoneira 400l, aplicada manualmente em teto, com execução de taliscas. af_03/2015 | M2 | 2.47 | 0 |  | 0 | 0
10.1.6 |  |  | ABRIGO RESÍDUOS
10.1.6.1 |  |  | PISO
10.1.6.1.1 | SINAPI/SC | 87301 | Argamassa traço 1:4 (em volume de cimento e areia média úmida) para contrapiso h=5cm, preparo mecânico com betoneira 400 l. af_08/2019 | M3 | 0.12 | 0 |  | 0 | 0
10.1.6.1.2 | Composição Própria | C.P. 1312201126088 | Revestimento cerâmico antiderrapante para piso com placas de dimensões 60x60 cm. cerâmica resistente a abrasão pei 5 (cinco) e coeficiente de atrito 04, assentado sobre argamassa ac-ii e rejunte epoxi. ref. SINAPI 87257 - bha | M2 | 2.4 | 0 |  | 0 | 0
10.1.6.2 |  |  | PAREDE
10.1.6.2.1 | SINAPI/SC | 87879 | Chapisco aplicado em alvenarias e estruturas de concreto internas, com colher de pedreiro. argamassa traço 1:3 com preparo em betoneira 400l. af_10/2022 | M2 | 22 | 0 |  | 0 | 0
10.1.6.2.2 | SINAPI/SC | 87535 | Emboço, para recebimento de cerâmica, em argamassa traço 1:2:8, preparo mecânico com betoneira 400l, aplicado manualmente em faces internas de paredes, com execução de taliscas. af_06/2014 | M2 | 13.2 | 0 |  | 0 | 0
10.1.6.2.3 | SINAPI/SC | 87529 | Massa única, para recebimento de pintura, em argamassa traço 1:2:8, preparo mecânico com betoneira 400l, aplicada manualmente em faces internas de paredes, com execução de taliscas. af_06/2014 | M2 | 8.8 | 0 |  | 0 | 0
10.1.6.2.4 | SINAPI/SC | 87265 | Revestimento cerâmico para paredes internas com placas tipo esmaltada extra de dimensões 10x10 cm aplicadas na altura inteira das paredes. af_02/2023_pe | M2 | 13.2 | 0 |  | 0 | 0
10.1.6.2.5 | Composição Própria | C.P. 1312404166980 | Aditivo para impermeabilização aplicados em argamassa - ref. SINAPI 98562 | L | 1 | 0 |  | 0 | 0
10.1.6.3 |  |  | TETO
10.1.6.3.1 | SINAPI/SC | 87886 | Chapisco aplicado no teto ou em estrutura, com desempenadeira dentada. argamassa industrializada com preparo manual. af_10/2022 | M2 | 2.4 | 0 |  | 0 | 0
10.1.6.3.2 | SINAPI/SC | 90406 | Massa única, para recebimento de pintura, em argamassa traço 1:2:8, preparo mecânico com betoneira 400l, aplicada manualmente em teto, com execução de taliscas. af_03/2015 | M2 | 2.4 | 0 |  | 0 | 0
10.2 |  |  | REVESTIMENTOS EXTERNOS
10.2.1 |  |  | UBSF - EDIFICAÇÃO
10.2.1.1 | Composição Própria | C.P. 1312110120161 | Locacao de andaime metalico tubular tipo torre - incluso montagem e desmontagem - SINAPI 73875/001 (um mês de locação) - um mes locação | M/MES | 242 | 0 |  | 0 | 0
10.2.1.2 | SINAPI/SC | 87905 | Chapisco aplicado em alvenaria (com presença de vãos) e estruturas de concreto de fachada, com colher de pedreiro. argamassa traço 1:3 com preparo em betoneira 400l. af_10/2022 | M2 | 1927.17 | 0 |  | 0 | 0
10.2.1.3 | SINAPI/SC | 87775 | Emboço ou massa única em argamassa traço 1:2:8, preparo mecânico com betoneira 400 l, aplicada manualmente em panos de fachada com presença de vãos, espessura de 25 mm. af_08/2022 | M2 | 1927.17 | 0 |  | 0 | 0
10.2.1.4 | Composição Própria | C.P. 1312302145387 | Friso negativo em fachada - fornecimento e execução - bha | M | 783.5 | 0 |  | 0 | 0
10.2.1.5 | SINAPI/SC | 87886 | Chapisco aplicado no teto ou em estrutura, com desempenadeira dentada. argamassa industrializada com preparo manual. af_10/2022 (beiral) | M2 | 117.73 | 0 |  | 0 | 0
10.2.1.6 | SINAPI/SC | 90406 | Massa única, para recebimento de pintura, em argamassa traço 1:2:8, preparo mecânico com betoneira 400l, aplicada manualmente em teto, espessura de 20mm, com execução de taliscas. af_03/2015 (beiral) | M2 | 117.73 | 0 |  | 0 | 0
10.2.1.7 | Composição Própria | C.P. 1312404166980 | Aditivo para impermeabilização aplicados em argamassa - ref. SINAPI 98562 | L | 31.98 | 0 |  | 0 | 0
10.2.2 |  |  | GUARITA
10.2.2.1 | Composição Própria | C.P. 1312110120161 | Locacao de andaime metalico tubular tipo torre - incluso montagem e desmontagem - SINAPI 73875/001 | M/MES | 21 | 0 |  | 0 | 0
10.2.2.2 | SINAPI/SC | 87905 | Chapisco aplicado em alvenaria (com presença de vãos) e estruturas de concreto de fachada, com colher de pedreiro. argamassa traço 1:3 com preparo em betoneira 400l. af_10/2022 | M2 | 91.16 | 0 |  | 0 | 0
10.2.2.3 | SINAPI/SC | 87775 | Emboço ou massa única em argamassa traço 1:2:8, preparo mecânico com betoneira 400 l, aplicada manualmente em panos de fachada com presença de vãos, espessura de 25 mm. af_08/2022 | M2 | 91.16 | 0 |  | 0 | 0
10.2.2.4 | Composição Própria | C.P. 1312302145387 | Friso negativo em fachada - fornecimento e execução - bha | M | 21 | 0 |  | 0 | 0
10.2.2.5 | SINAPI/SC | 87886 | Chapisco aplicado no teto ou em estrutura, com desempenadeira dentada. argamassa industrializada com preparo manual. af_10/2022 (beiral) | M2 | 3.58 | 0 |  | 0 | 0
10.2.2.6 | SINAPI/SC | 90406 | Massa única, para recebimento de pintura, em argamassa traço 1:2:8, preparo mecânico com betoneira 400l, aplicada manualmente em teto, espessura de 20mm, com execução de taliscas. af_03/2015 (beiral) | M2 | 3.58 | 0 |  | 0 | 0
10.2.2.7 | Composição Própria | C.P. 1312404166980 | Aditivo para impermeabilização aplicados em argamassa - ref. SINAPI 98562 | L | 3 | 0 |  | 0 | 0
10.2.3 |  |  | ESPAÇO COBERTO
10.2.3.1 | Composição Própria | C.P. 1312110120161 | Locacao de andaime metalico tubular tipo torre - incluso montagem e desmontagem - SINAPI 73875/001 | M/MES | 162 | 0 |  | 0 | 0
10.2.3.2 | SINAPI/SC | 87905 | Chapisco aplicado em alvenaria (com presença de vãos) e estruturas de concreto de fachada, com colher de pedreiro. argamassa traço 1:3 com preparo em betoneira 400l. af_10/2022 | M2 | 283.83 | 0 |  | 0 | 0
10.2.3.3 | SINAPI/SC | 87775 | Emboço ou massa única em argamassa traço 1:2:8, preparo mecânico com betoneira 400 l, aplicada manualmente em panos de fachada com presença de vãos, espessura de 25 mm. af_08/2022 | M2 | 283.83 | 0 |  | 0 | 0
10.2.3.4 | Composição Própria | C.P. 1312302145387 | Friso negativo em fachada - fornecimento e execução - bha | M | 162 | 0 |  | 0 | 0
10.2.3.5 | Composição Própria | C.P. 1312404166980 | Aditivo para impermeabilização aplicados em argamassa - ref. SINAPI 98562 | L | 21 | 0 |  | 0 | 0
10.2.4 |  |  | SUBESTAÇÃO
10.2.4.1 | SINAPI/SC | 87905 | Chapisco aplicado em alvenaria (com presença de vãos) e estruturas de concreto de fachada, com colher de pedreiro. argamassa traço 1:3 com preparo em betoneira 400l. af_10/2022 | M2 | 19.32 | 0 |  | 0 | 0
10.2.4.2 | SINAPI/SC | 87775 | Emboço ou massa única em argamassa traço 1:2:8, preparo mecânico com betoneira 400 l, aplicada manualmente em panos de fachada com presença de vãos, espessura de 25 mm. af_08/2022 | M2 | 19.32 | 0 |  | 0 | 0
10.2.4.3 | Composição Própria | C.P. 1312404166980 | Aditivo para impermeabilização aplicados em argamassa - ref. SINAPI 98562 | L | 2 | 0 |  | 0 | 0
10.2.5 |  |  | ABRIGO DE RESIDUOS
10.2.5.1 | SINAPI/SC | 87905 | Chapisco aplicado em alvenaria (com presença de vãos) e estruturas de concreto de fachada, com colher de pedreiro. argamassa traço 1:3 com preparo em betoneira 400l. af_10/2022 | M2 | 26.91 | 0 |  | 0 | 0
10.2.5.2 | SINAPI/SC | 87775 | Emboço ou massa única em argamassa traço 1:2:8, preparo mecânico com betoneira 400 l, aplicada manualmente em panos de fachada com presença de vãos, espessura de 25 mm. af_08/2022 | M2 | 26.91 | 0 |  | 0 | 0
10.2.5.3 | SINAPI/SC | 87886 | Chapisco aplicado no teto ou em estrutura, com desempenadeira dentada. argamassa industrializada com preparo manual. af_10/2022 (beiral) | M2 | 2.55 | 0 |  | 0 | 0
10.2.5.4 | SINAPI/SC | 90406 | Massa única, para recebimento de pintura, em argamassa traço 1:2:8, preparo mecânico com betoneira 400l, aplicada manualmente em teto, espessura de 20mm, com execução de taliscas. af_03/2015 (beiral) | M2 | 2.55 | 0 |  | 0 | 0
10.2.5.5 | Composição Própria | C.P. 1312404166980 | Aditivo para impermeabilização aplicados em argamassa - ref. SINAPI 98562 | L | 2 | 0 |  | 0 | 0
10.2.6 |  |  | CHAFARIZ
10.2.6.1 | Composição Própria | C.P. 1312305148231 | Revestimento cerâmico para paredes externas com placas tipo esmaltada, de dimensões 10x10 cm, argamassa e rejunte - ref. SINAPI 104459 | M2 | 84.33 | 0 |  | 0 | 0
11 |  |  | PINTURAS
11.1 |  |  | PINTURA INTERNA
11.1.1 |  |  | EDIFICAÇÃO - UBSF
11.1.1.1 | SINAPI/SC | 88497 | Aplicação e lixamento de massa látex em paredes, duas demãos. af_06/2014 | M2 | 2595.09 | 0 |  | 0 | 0
11.1.1.2 | SINAPI/SC | 88485 | Aplicação de fundo selador acrílico em paredes, uma demão. af_06/2014 | M2 | 2595.09 | 0 |  | 0 | 0
11.1.1.3 | Composição Própria | C.P. 1312302145611 | Aplicação manual de pintura com tinta látex acrílica em paredes, três demãos - ref. SINAPI 88489 | M2 | 2595.09 | 0 |  | 0 | 0
11.1.1.4 | SINAPI/SC | 102197 | Pintura fundo nivelador alquídico em madeira. af_01/2021 | M2 | 358.43 | 0 |  | 0 | 0
11.1.1.5 | SINAPI/SC | 102229 | Pintura tinta de acabamento (pigmentada) esmalte sintético acetinado em madeira, 3 demãos. af_01/2021 | M2 | 358.43 | 0 |  | 0 | 0
11.1.1.6 | Composição Própria | C.P. 1312302145614 | Pintura de rodapé , tinta de acabamento (pigmentada) esmalte sintético acetinado em madeira, aplicação manual, 3 demãos. af_05/2021 - ref. SINAPI 102497 | M | 861.24 | 0 |  | 0 | 0
11.1.1.7 | Composição Própria | C.P. 1312404167112 | Protetor de parede, do tipo bate maca em PVC, largura 20cm -fornecimento e instalações - ref. SINAPI 101739 | M | 187.16 | 0 |  | 0 | 0
11.1.2 |  |  | GUARITA
11.1.2.1 | SINAPI/SC | 88497 | Aplicação e lixamento de massa látex em paredes, duas demãos. af_06/2014 | M2 | 13.12 | 0 |  | 0 | 0
11.1.2.2 | SINAPI/SC | 88485 | Aplicação de fundo selador acrílico em paredes, uma demão. af_06/2014 | M2 | 13.12 | 0 |  | 0 | 0
11.1.2.3 | Composição Própria | C.P. 1312302145611 | Aplicação manual de pintura com tinta látex acrílica em paredes, três demãos - ref. SINAPI 88489 | M2 | 13.12 | 0 |  | 0 | 0
11.1.2.4 | SINAPI/SC | 88496 | Aplicação e lixamento de massa látex em teto, duas demãos. af_06/2014 | M2 | 3.97 | 0 |  | 0 | 0
11.1.2.5 | SINAPI/SC | 88484 | Aplicação de fundo selador acrílico em teto, uma demão. af_06/2014 | M2 | 3.97 | 0 |  | 0 | 0
11.1.2.6 | Composição Própria | C.P. 1312302145612 | Aplicação manual de pintura com tinta látex acrílica em teto, três demãos - ref. SINAPI 88488 | M2 | 3.97 | 0 |  | 0 | 0
11.1.2.7 | SINAPI/SC | 102197 | Pintura fundo nivelador alquídico em madeira. af_01/2021 | M2 | 7.74 | 0 |  | 0 | 0
11.1.2.8 | SINAPI/SC | 102229 | Pintura tinta de acabamento (pigmentada) esmalte sintético acetinado em madeira, 3 demãos. af_01/2021 | M2 | 7.74 | 0 |  | 0 | 0
11.1.2.9 | Composição Própria | C.P. 1312302145614 | Pintura de rodapé , tinta de acabamento (pigmentada) esmalte sintético acetinado em madeira, aplicação manual, 3 demãos. af_05/2021 - ref. SINAPI 102497 | M | 5.97 | 0 |  | 0 | 0
11.1.3 |  |  | ESPAÇO COBERTO
11.1.3.1 | SINAPI/SC | 88497 | Aplicação e lixamento de massa látex em paredes, duas demãos. af_06/2014 | M2 | 49.37 | 0 |  | 0 | 0
11.1.3.2 | SINAPI/SC | 88485 | Aplicação de fundo selador acrílico em paredes, uma demão. af_06/2014 | M2 | 49.37 | 0 |  | 0 | 0
11.1.3.3 | Composição Própria | C.P. 1312302145611 | Aplicação manual de pintura com tinta látex acrílica em paredes, três demãos - ref. SINAPI 88489 | M2 | 49.37 | 0 |  | 0 | 0
11.1.3.4 | SINAPI/SC | 88496 | Aplicação e lixamento de massa látex em teto, duas demãos. af_06/2014 | M2 | 15.66 | 0 |  | 0 | 0
11.1.3.5 | SINAPI/SC | 88484 | Aplicação de fundo selador acrílico em teto, uma demão. af_06/2014 | M2 | 15.66 | 0 |  | 0 | 0
11.1.3.6 | Composição Própria | C.P. 1312302145612 | Aplicação manual de pintura com tinta látex acrílica em teto, três demãos - ref. SINAPI 88488 | M2 | 15.66 | 0 |  | 0 | 0
11.1.3.7 | SINAPI/SC | 102197 | Pintura fundo nivelador alquídico em madeira. af_01/2021 | M2 | 16.68 | 0 |  | 0 | 0
11.1.3.8 | SINAPI/SC | 102229 | Pintura tinta de acabamento (pigmentada) esmalte sintético acetinado em madeira, 3 demãos. af_01/2021 | M2 | 16.68 | 0 |  | 0 | 0
11.1.3.9 | Composição Própria | C.P. 1312302145614 | Pintura de rodapé , tinta de acabamento (pigmentada) esmalte sintético acetinado em madeira, aplicação manual, 3 demãos. af_05/2021 - ref. SINAPI 102497 | M | 15.21 | 0 |  | 0 | 0
11.1.4 |  |  | ORQUIDÁRIO
11.1.4.1 | SINAPI/SC | 88497 | Aplicação e lixamento de massa látex em paredes, duas demãos. af_06/2014 | M2 | 80.13 | 0 |  | 0 | 0
11.1.4.2 | SINAPI/SC | 88485 | Aplicação de fundo selador acrílico em paredes, uma demão. af_06/2014 | M2 | 80.13 | 0 |  | 0 | 0
11.1.4.3 | Composição Própria | C.P. 1312302145611 | Aplicação manual de pintura com tinta látex acrílica em paredes, três demãos - ref. SINAPI 88489 | M2 | 80.13 | 0 |  | 0 | 0
11.1.4.4 | SINAPI/SC | 88496 | Aplicação e lixamento de massa látex em teto, duas demãos. af_06/2014 | M2 | 44.24 | 0 |  | 0 | 0
11.1.4.5 | SINAPI/SC | 88484 | Aplicação de fundo selador acrílico em teto, uma demão. af_06/2014 | M2 | 44.24 | 0 |  | 0 | 0
11.1.4.6 | Composição Própria | C.P. 1312302145612 | Aplicação manual de pintura com tinta látex acrílica em teto, três demãos - ref. SINAPI 88488 | M2 | 44.24 | 0 |  | 0 | 0
11.1.4.7 | SINAPI/SC | 102197 | Pintura fundo nivelador alquídico em madeira. af_01/2021 | M2 | 25.85 | 0 |  | 0 | 0
11.1.4.8 | SINAPI/SC | 102229 | Pintura tinta de acabamento (pigmentada) esmalte sintético acetinado em madeira, 3 demãos. af_01/2021 | M2 | 25.85 | 0 |  | 0 | 0
11.1.4.9 | Composição Própria | C.P. 1312302145614 | Pintura de rodapé , tinta de acabamento (pigmentada) esmalte sintético acetinado em madeira, aplicação manual, 3 demãos. af_05/2021 - ref. SINAPI 102497 | M | 25.85 | 0 |  | 0 | 0
11.1.5 |  |  | SUBESTAÇÃO
11.1.5.1 | SINAPI/SC | 88497 | Aplicação e lixamento de massa látex em paredes, duas demãos. af_06/2014 | M2 | 12.38 | 0 |  | 0 | 0
11.1.5.2 | SINAPI/SC | 88485 | Aplicação de fundo selador acrílico em paredes, uma demão. af_06/2014 | M2 | 12.38 | 0 |  | 0 | 0
11.1.5.3 | Composição Própria | C.P. 1312302145611 | Aplicação manual de pintura com tinta látex acrílica em paredes, três demãos - ref. SINAPI 88489 | M2 | 12.38 | 0 |  | 0 | 0
11.1.5.4 | SINAPI/SC | 88496 | Aplicação e lixamento de massa látex em teto, duas demãos. af_06/2014 | M2 | 6.6 | 0 |  | 0 | 0
11.1.5.5 | SINAPI/SC | 88484 | Aplicação de fundo selador acrílico em teto, uma demão. af_06/2014 | M2 | 6.6 | 0 |  | 0 | 0
11.1.5.6 | Composição Própria | C.P. 1312302145612 | Aplicação manual de pintura com tinta látex acrílica em teto, três demãos - ref. SINAPI 88488 | M2 | 6.6 | 0 |  | 0 | 0
11.1.6 |  |  | ABRIGO RESÍDUOS
11.1.6.1 | SINAPI/SC | 88497 | Aplicação e lixamento de massa látex em paredes, duas demãos. af_06/2014 | M2 | 8.8 | 0 |  | 0 | 0
11.1.6.2 | SINAPI/SC | 88485 | Aplicação de fundo selador acrílico em paredes, uma demão. af_06/2014 | M2 | 8.8 | 0 |  | 0 | 0
11.1.6.3 | Composição Própria | C.P. 1312302145611 | Aplicação manual de pintura com tinta látex acrílica em paredes, três demãos - ref. SINAPI 88489 | M2 | 8.8 | 0 |  | 0 | 0
11.1.6.4 | SINAPI/SC | 88496 | Aplicação e lixamento de massa látex em teto, duas demãos. af_06/2014 | M2 | 2.4 | 0 |  | 0 | 0
11.1.6.5 | SINAPI/SC | 88484 | Aplicação de fundo selador acrílico em teto, uma demão. af_06/2014 | M2 | 2.4 | 0 |  | 0 | 0
11.1.6.6 | Composição Própria | C.P. 1312302145612 | Aplicação manual de pintura com tinta látex acrílica em teto, três demãos - ref. SINAPI 88488 | M2 | 2.4 | 0 |  | 0 | 0
11.2 |  |  | PINTURA EXTERNA
11.2.1 |  |  | UBSF - EDIFICAÇÃO
11.2.1.1 | Composição Própria | C.P. 1312110120161 | Locacao de andaime metalico tubular tipo torre - incluso montagem e desmontagem - SINAPI 73875/001 - um mês de locação | M/MES | 242 | 0 |  | 0 | 0
11.2.1.2 | SINAPI/SC | 88415 | Aplicação manual de fundo selador acrílico em paredes externas. af_06/2014 | M2 | 1927.17 | 0 |  | 0 | 0
11.2.1.3 | SINAPI/SC | 88423 | Aplicação manual de pintura com tinta texturizada acrílica em paredes externas, uma cor. af_06/2014 | M2 | 745.12 | 0 |  | 0 | 0
11.2.1.4 | Composição Própria | C.P. 1312302145630 | Aplicação manual de tinta látex acrílica em parede externas, três demãos - ref. SINAPI 95626 | M2 | 1182.05 | 0 |  | 0 | 0
11.2.1.5 | SINAPI/SC | 88484 | Aplicação de fundo selador acrílico em teto, uma demão. af_06/2014 | M2 | 117.73 | 0 |  | 0 | 0
11.2.1.6 | Composição Própria | C.P. 1312302145631 | Aplicação manual de pintura com tinta látex acrílica em teto, três demãos - ref. SINAPI 88488 | M2 | 117.73 | 0 |  | 0 | 0
11.2.2 |  |  | GUARITA
11.2.2.1 | SINAPI/SC | 88415 | Aplicação manual de fundo selador acrílico em paredes externas. af_06/2014 | M2 | 111.86 | 0 |  | 0 | 0
11.2.2.2 | SINAPI/SC | 88423 | Aplicação manual de pintura com tinta texturizada acrílica em paredes externas, uma cor. af_06/2014 | M2 | 42.67 | 0 |  | 0 | 0
11.2.2.3 | Composição Própria | C.P. 1312302145630 | Aplicação manual de tinta látex acrílica em parede externas, três demãos - ref. SINAPI 95626 | M2 | 48.49 | 0 |  | 0 | 0
11.2.3 |  |  | ESPAÇO COBERTO
11.2.3.1 | Composição Própria | C.P. 1312110120161 | Locacao de andaime metalico tubular tipo torre - incluso montagem e desmontagem - SINAPI 73875/001 - um mês de locação | M/MES | 62.4 | 0 |  | 0 | 0
11.2.3.2 | SINAPI/SC | 88415 | Aplicação manual de fundo selador acrílico em paredes externas. af_06/2014 | M2 | 329.02 | 0 |  | 0 | 0
11.2.3.3 | SINAPI/SC | 88423 | Aplicação manual de pintura com tinta texturizada acrílica em paredes externas , uma cor. af_06/2014 | M2 | 283.83 | 0 |  | 0 | 0
11.2.3.4 | Composição Própria | C.P. 1312302145630 | Aplicação manual de tinta látex acrílica em parede externas, três demãos - ref. SINAPI 95626 | M2 | 45.19 | 0 |  | 0 | 0
11.2.4 |  |  | SUBESTAÇÃO
11.2.4.1 | SINAPI/SC | 88415 | Aplicação manual de fundo selador acrílico em paredes externas de casas. af_06/2014 | M2 | 19.32 | 0 |  | 0 | 0
11.2.4.2 | Composição Própria | C.P. 1312302145630 | Aplicação manual de tinta látex acrílica em parede externas, três demãos - ref. SINAPI 95626 | M2 | 19.32 | 0 |  | 0 | 0
11.2.5 |  |  | ABRIGO DE RESÍDUOS
11.2.5.1 | SINAPI/SC | 88415 | Aplicação manual de fundo selador acrílico em paredes externas de casas. af_06/2014 | M2 | 26.91 | 0 |  | 0 | 0
11.2.5.2 | Composição Própria | C.P. 1312302145630 | Aplicação manual de tinta látex acrílica em parede externas, três demãos - ref. SINAPI 95626 | M2 | 26.91 | 0 |  | 0 | 0
11.2.5.3 | SINAPI/SC | 88484 | Aplicação de fundo selador acrílico em teto, uma demão. af_06/2014 | M2 | 2.55 | 0 |  | 0 | 0
11.2.5.4 | Composição Própria | C.P. 1312302145631 | Aplicação manual de pintura com tinta látex acrílica em teto, três demãos - ref. SINAPI 88488 | M2 | 2.55 | 0 |  | 0 | 0
11.2.6 |  |  | PISO - DEMARCAÇÃO VAGAS
11.2.6.1 | SINAPI/SC | 102513 | Pintura de símbolos e textos com tinta acrílica, demarcação com fita adesiva e aplicação com rolo. af_05/2021 (vagas acessíveis) | M2 | 29.78 | 0 |  | 0 | 0
11.2.6.2 | SINAPI/SC | 102513 | Pintura de símbolos e textos com tinta acrílica, demarcação com fita adesiva e aplicação com rolo. af_05/2021 (vaga idoso) | M2 | 2.1 | 0 |  | 0 | 0
11.2.6.3 | SINAPI/SC | 102501 | Pintura de faixa de pedestre ou zebrada com tinta acrílica, e = 30 cm, aplicação manual. af_05/2021 | M2 | 34 | 0 |  | 0 | 0
11.2.6.4 | SINAPI/SC | 102500 | Pintura de demarcação de vaga com tinta acrílica, E = 10 cm, aplicação manual. af_05/2021 | M | 207.36 | 0 |  | 0 | 0
12 |  |  | LOUÇAS, ACESSÓRIOS, METAIS E BANCADAS
12.1 |  |  | LOUÇAS
12.1.1 |  |  | EDIFICAÇÃO - UBSF
12.1.1.1 | SINAPI/SC | 86932 | Vaso sanitário sifonado com caixa acoplada louça branca - padrão médio, incluso engate flexível em metal cromado, 1/2 x 40cm - fornecimento e instalação. af_01/2020 | UN | 21 | 0 |  | 0 | 0
12.1.1.2 | Composição Própria | C.P. 1312108117376 | Vaso sanitario com caixa acoplado para pcd sem furo frontal com louca branca com assento, incluso conjunto de ligacao para bacia sanitaria ajustavel - fornecimento e instalacao - SINAPI 95471 - bha | UN | 2 | 0 |  | 0 | 0
12.1.1.3 | SINAPI/SC | 100858 | Mictório sifonado louça branca  padrão médio  fornecimento e instalação. af_01/2020 | UN | 3 | 0 |  | 0 | 0
12.1.1.4 | SINAPI/SC | 86904 | Lavatório louça branca suspenso, padrão popular - fornecimento e instalação. af_01/2020 | UN | 54 | 0 |  | 0 | 0
12.1.1.5 | Composição Própria | C.P. 1312302145641 | Lavatório louça branca suspenso de canto para pcd - fornecimento e instalação - ref. SINAPI 86904 | UN | 2 | 0 |  | 0 | 0
12.1.1.6 | SINAPI/SC | 86872 | Tanque de louça branca com coluna, 30l ou equivalente - fornecimento e instalação. af_01/2020 | UN | 2 | 0 |  | 0 | 0
12.1.1.7 | Composição Própria | C.P. 1312111122507 | Saboneteira de louça - fornecimento e instalação | UN | 2 | 0 |  | 0 | 0
12.1.1.8 | Composição Própria | C.P. 1312111122509 | Cabide em louça cerâmica - fornecimento e instalação | UN | 2 | 0 |  | 0 | 0
12.1.2 |  |  | GUARITA
12.1.2.1 | SINAPI/SC | 95469 | Vaso sanitario sifonado convencional com louça branca - fornecimento e instalação. af_01/2020 | UN | 1 | 0 |  | 0 | 0
12.1.2.2 | Composição Própria | C.P. 1312302145641 | Lavatório louça branca suspenso de canto para pcd - fornecimento e instalação - ref. SINAPI 86904 | UN | 1 | 0 |  | 0 | 0
12.1.3 |  |  | ESPAÇO COBERTO
12.1.3.1 | Composição Própria | C.P. 1312302145641 | Lavatório louça branca suspenso de canto para pcd - fornecimento e instalação - ref. SINAPI 86904 | UN | 2 | 0 |  | 0 | 0
12.1.3.2 | Composição Própria | C.P. 1312108117376 | Vaso sanitario com caixa acoplado para pcd sem furo frontal com louca branca com assento, incluso conjunto de ligacao para bacia sanitaria ajustavel - fornecimento e instalacao - SINAPI 95471 - bha | UN | 2 | 0 |  | 0 | 0
12.1.3.3 | SINAPI/SC | 86872 | Tanque de louça branca com coluna, 30l ou equivalente - fornecimento e instalação. af_01/2020 | UN | 1 | 0 |  | 0 | 0
12.1.4 |  |  | ORQUIDÁRIO
12.1.4.1 | SINAPI/SC | 86932 | Vaso sanitário sifonado com caixa acoplada louça branca - padrão médio, incluso engate flexível em metal cromado, 1/2 x 40cm - fornecimento e instalação. af_01/2020 | UN | 1 | 0 |  | 0 | 0
12.1.4.2 | Composição Própria | C.P. 1312108117376 | Vaso sanitario com caixa acoplado para pcd sem furo frontal com louca branca com assento, incluso conjunto de ligacao para bacia sanitaria ajustavel - fornecimento e instalacao - SINAPI 95471 - bha | UN | 1 | 0 |  | 0 | 0
12.1.4.3 | SINAPI/SC | 86904 | Lavatório louça branca suspenso, padrão popular - fornecimento e instalação. af_01/2020 | UN | 1 | 0 |  | 0 | 0
12.1.4.4 | Composição Própria | C.P. 1312302145641 | Lavatório louça branca suspenso de canto para pcd - fornecimento e instalação - ref. SINAPI 86904 | UN | 1 | 0 |  | 0 | 0
12.1.4.5 | SINAPI/SC | 86872 | Tanque de louça branca com coluna, 30l ou equivalente - fornecimento e instalação. af_01/2020 | UN | 1 | 0 |  | 0 | 0
12.2 |  |  | ACESSÓRIOS
12.2.1 |  |  | EDIFICAÇÃO - UBSF
12.2.1.1 | Composição Própria | C.P. 131210485905 | Toalheiro plástico tipo dispenser para papel toalha interfolhado - fornecimento e instalação - ref. SINAPI 95547 | unid | 60 | 0 |  | 0 | 0
12.2.1.2 | SINAPI/SC | 95547 | Saboneteira plastica tipo dispenser para sabonete liquido com reservatorio 800 a 1500 ml, incluso fixação. af_01/2020 | UN | 60 | 0 |  | 0 | 0
12.2.1.3 | SINAPI/SC | 100849 | Assento sanitário convencional - fornecimento e instalacao. af_01/2020 | UN | 21 | 0 |  | 0 | 0
12.2.1.4 | SINAPI/SC | 100860 | Chuveiro elétrico comum corpo plástico, tipo ducha  fornecimento e instalação. af_01/2020 | UN | 2 | 0 |  | 0 | 0
12.2.1.5 | Composição Própria | C.P. 1312108117380 | Alarme audivisual banheiro pcd/idoso conforme nbr9050 - fornecimento e instalação - ref. SINAPI 97599 | Un | 4 | 0 |  | 0 | 0
12.2.1.6 | Composição Própria | C.P. 1312203130723 | Papeleira plástica tipo dispenser para papel higiênico rolão - fornecimento e instalação | UND | 23 | 0 |  | 0 | 0
12.2.1.7 | Composição Própria | C.P. 1312302145656 | Mapa tatil acrilico com relevo - fornecimento e instalação | UN | 1 | 0 |  | 0 | 0
12.2.2 |  |  | GUARTITA
12.2.2.1 | Composição Própria | C.P. 131210485905 | Toalheiro plástico tipo dispenser para papel toalha interfolhado - fornecimento e instalação - ref. siapi 95547 | unid | 1 | 0 |  | 0 | 0
12.2.2.2 | SINAPI/SC | 95547 | Saboneteira plastica tipo dispenser para sabonete liquido com reservatorio 800 a 1500 ml, incluso fixação. af_01/2020 | UN | 1 | 0 |  | 0 | 0
12.2.2.3 | SINAPI/SC | 100849 | Assento sanitário convencional - fornecimento e instalacao. af_01/2020 | UN | 1 | 0 |  | 0 | 0
12.2.2.4 | Composição Própria | C.P. 1312203130723 | Papeleira plástica tipo dispenser para papel higiênico rolão - fornecimento e instalação | UND | 1 | 0 |  | 0 | 0
12.2.3 |  |  | ESPAÇO COBERTO
12.2.3.1 | Composição Própria | C.P. 131210485905 | Toalheiro plástico tipo dispenser para papel toalha interfolhado - fornecimento e instalação - ref. siapi 95547 | unid | 2 | 0 |  | 0 | 0
12.2.3.2 | SINAPI/SC | 95547 | Saboneteira plastica tipo dispenser para sabonete liquido com reservatorio 800 a 1500 ml, incluso fixação. af_01/2020 | UN | 2 | 0 |  | 0 | 0
12.2.3.3 | Composição Própria | C.P. 1312203130723 | Papeleira plástica tipo dispenser para papel higiênico rolão - fornecimento e instalação | UND | 2 | 0 |  | 0 | 0
12.2.3.4 | Composição Própria | C.P. 1312108117380 | Alarme audivisual banheiro pcd/idoso conforme nbr9050 - fornecimento e instalação - ref. SINAPI 97599 | Un | 4 | 0 |  | 0 | 0
12.2.4 |  |  | ORQUIDÁRIO
12.2.4.1 | Composição Própria | C.P. 131210485905 | Toalheiro plástico tipo dispenser para papel toalha interfolhado - fornecimento e instalação - ref. siapi 95547 | unid | 4 | 0 |  | 0 | 0
12.2.4.2 | SINAPI/SC | 95547 | Saboneteira plastica tipo dispenser para sabonete liquido com reservatorio 800 a 1500 ml, incluso fixação. af_01/2020 | UN | 4 | 0 |  | 0 | 0
12.2.4.3 | SINAPI/SC | 100849 | Assento sanitário convencional - fornecimento e instalacao. af_01/2020 | UN | 1 | 0 |  | 0 | 0
12.2.4.4 | Composição Própria | C.P. 1312108117380 | Alarme audivisual banheiro pcd/idoso conforme nbr9050 - fornecimento e instalação - ref. SINAPI 97599 | Un | 2 | 0 |  | 0 | 0
12.2.4.5 | Composição Própria | C.P. 1312203130723 | Papeleira plástica tipo dispenser para papel higiênico rolão - fornecimento e instalação | UND | 2 | 0 |  | 0 | 0
12.3 |  |  | METAIS
12.3.1 |  |  | EDIFICAÇÃO - UBSF
12.3.1.1 | Composição Própria | C.P. 131210586576 | Torneira cromada de mesa para lavatorio temporizada - fornecimento e instalação - ref. SINAPI 100853 | UN | 54 | 0 |  | 0 | 0
12.3.1.2 | Composição Própria | C.P. 1312108117382 | Torneira cromada de pressão pcd com alavanca - fornecimento e instalacao - ref. SINAPI 86914 | UN | 2 | 0 |  | 0 | 0
12.3.1.3 | SINAPI/SC | 86914 | Torneira cromada 1/2 ou 3/4 para tanque, padrão médio - fornecimento e instalação. af_01/2020 | UN | 2 | 0 |  | 0 | 0
12.3.1.4 | SINAPI/SC | 86910 | Torneira cromada tubo móvel, de parede, 1/2 ou 3/4, para pia de cozinha, padrão médio - fornecimento e instalação. af_01/2020 | UN | 11 | 0 |  | 0 | 0
12.3.1.5 | Composição Própria | C.P. 1312109119772 | Ducha higiência cromada - fornecimento e instalação - ref. SINAPI 100860 - bha | UN | 1 | 0 |  | 0 | 0
12.3.1.6 | Composição Própria | C.P. 1312110120399 | Barra de apoio reta, em aco inox polido, comprimento 40 cm, fixada na parede/porta madeira - fornecimento e instalação. af_01/2020 - ref. SINAPI 100868 - bha | UN | 9 | 0 |  | 0 | 0
12.3.1.7 | SINAPI/SC | 100867 | Barra de apoio reta, em aco inox polido, comprimento 70 cm, fixada na parede - fornecimento e instalação. af_01/2020 | UN | 2 | 0 |  | 0 | 0
12.3.1.8 | SINAPI/SC | 100868 | Barra de apoio reta, em aco inox polido, comprimento 80 cm, fixada na parede - fornecimento e instalação. af_01/2020 | UN | 42 | 0 |  | 0 | 0
12.3.1.9 | Composição Própria | C.P. 1312301144124 | Sifão do tipo copo para pia/lavatorio - fornecimento e instalação - ref. SINAPI 86881 | UN | 67 | 0 |  | 0 | 0
12.3.1.10 | Composição Própria | C.P. 131210485902 | Espelho cristal, espessura 4mm, com parafusos de fixacao, sem moldura - ref. SINAPI 102143 | M2 | 10.56 | 0 |  | 0 | 0
12.3.2 |  |  | GUARITA
12.3.2.1 | Composição Própria | C.P. 131210586576 | Torneira cromada de mesa para lavatorio temporizada - fornecimento e instalação - ref. SINAPI 100853 | UN | 1 | 0 |  | 0 | 0
12.3.2.2 | Composição Própria | C.P. 1312301144124 | Sifão do tipo copo para pia/lavatorio - fornecimento e instalação - ref. SINAPI 86881 | UN | 1 | 0 |  | 0 | 0
12.3.2.3 | Composição Própria | C.P. 131210485902 | Espelho cristal, espessura 4mm, com parafusos de fixacao, sem moldura - ref. SINAPI 102143 | M2 | 0.48 | 0 |  | 0 | 0
12.3.3 |  |  | ESPAÇO COBERTO
12.3.3.1 | Composição Própria | C.P. 1312108117382 | Torneira cromada de pressão pcd com alavanca - fornecimento e instalacao - ref. SINAPI 86914 | UN | 2 | 0 |  | 0 | 0
12.3.3.2 | SINAPI/SC | 86914 | Torneira cromada 1/2 ou 3/4 para tanque, padrão médio - fornecimento e instalação. af_01/2020 | UN | 1 | 0 |  | 0 | 0
12.3.3.3 | Composição Própria | C.P. 1312110120399 | Barra de apoio reta, em aco inox polido, comprimento 40 cm, fixada na parede/porta madeira - fornecimento e instalação. af_01/2020 - ref. SINAPI 100868 - bha | UN | 6 | 0 |  | 0 | 0
12.3.3.4 | SINAPI/SC | 100867 | Barra de apoio reta, em aco inox polido, comprimento 70 cm, fixada na parede - fornecimento e instalação. af_01/2020 | UN | 2 | 0 |  | 0 | 0
12.3.3.5 | SINAPI/SC | 100868 | Barra de apoio reta, em aco inox polido, comprimento 80 cm, fixada na parede - fornecimento e instalação. af_01/2020 | UN | 4 | 0 |  | 0 | 0
12.3.3.6 | Composição Própria | C.P. 1312301144124 | Sifão do tipo copo para pia/lavatorio - fornecimento e instalação - ref. SINAPI 86881 | UN | 2 | 0 |  | 0 | 0
12.3.3.7 | Composição Própria | C.P. 131210485902 | Espelho cristal, espessura 4mm, com parafusos de fixacao, sem moldura - ref. SINAPI 102143 | M2 | 0.96 | 0 |  | 0 | 0
12.3.4 |  |  | ORQUIDÁRIO
12.3.4.1 | Composição Própria | C.P. 131210586576 | Torneira cromada de mesa para lavatorio temporizada - fornecimento e instalação - ref. SINAPI 100853 | UN | 1 | 0 |  | 0 | 0
12.3.4.2 | Composição Própria | C.P. 1312108117382 | Torneira cromada de pressão pcd com alavanca - fornecimento e instalacao - ref. SINAPI 86914 | UN | 1 | 0 |  | 0 | 0
12.3.4.3 | SINAPI/SC | 86914 | Torneira cromada 1/2 ou 3/4 para tanque, padrão médio - fornecimento e instalação. af_01/2020 | UN | 1 | 0 |  | 0 | 0
12.3.4.4 | SINAPI/SC | 86910 | Torneira cromada tubo móvel, de parede, 1/2 ou 3/4, para pia de cozinha, padrão médio - fornecimento e instalação. af_01/2020 | UN | 2 | 0 |  | 0 | 0
12.3.4.5 | Composição Própria | C.P. 1312110120399 | Barra de apoio reta, em aco inox polido, comprimento 40 cm, fixada na parede/porta madeira - fornecimento e instalação. af_01/2020 - ref. SINAPI 100868 - bha | UN | 3 | 0 |  | 0 | 0
12.3.4.6 | SINAPI/SC | 100867 | Barra de apoio reta, em aco inox polido, comprimento 70 cm, fixada na parede - fornecimento e instalação. af_01/2020 | UN | 1 | 0 |  | 0 | 0
12.3.4.7 | SINAPI/SC | 100868 | Barra de apoio reta, em aco inox polido, comprimento 80 cm, fixada na parede - fornecimento e instalação. af_01/2020 | UN | 2 | 0 |  | 0 | 0
12.3.4.8 | Composição Própria | C.P. 1312301144124 | Sifão do tipo copo para pia/lavatorio - fornecimento e instalação - ref. SINAPI 86881 | UN | 4 | 0 |  | 0 | 0
12.3.4.9 | Composição Própria | C.P. 131210485902 | Espelho cristal, espessura 4mm, com parafusos de fixacao, sem moldura - ref. SINAPI 102143 | M2 | 0.96 | 0 |  | 0 | 0
12.3.5 |  |  | DEPOSITO DE RESIDUOS
12.3.5.1 | Composição Própria | C.P. 1312108117573 | Torneira externa para jardim com cadeado - fornecimento e instalação. af_01/2020 - ref. SINAPI 86913 - bha | UN | 1 | 0 |  | 0 | 0
12.4 |  |  | BANCADAS
12.4.1 |  |  | EDIFICAÇÃO - UBSF
12.4.1.1 | Composição Própria | C.P. 1312302145642 | Bancada de granito cinza polido em l, dimensões de 300x60cm+140x60cm, incluso cuba inox embutida suporte em mão francesa, rodapia h=7cm e pingadeira h=2,5cm - fornecimento e instalação - ref. SINAPI 86889 (sala de lavação) | UN | 1 | 0 |  | 0 | 0
12.4.1.2 | Composição Própria | C.P. 1312302145643 | Bancada de granito cinza polido, dimensões de 325x60cm, incluso cuba inox embutida, suporte em mão francesa, rodapia h=7cm e pingadeira h=2,5cm - fornecimento e instalação - ref. SINAPI 86889 (sala odontológia) | UN | 4 | 0 |  | 0 | 0
12.4.1.3 | Composição Própria | C.P. 1312302145644 | Bancada de granito cinza polido, dimensões de 335x60cm, incluso cuba inox embutida, suporte em mão francesa e rodapia h=7cm, pingadeira h=2,5cm - fornecimento e instalação - ref. SINAPI 86889 (sala odontógia) | UN | 1 | 0 |  | 0 | 0
12.4.1.4 | Composição Própria | C.P. 1312302145650 | Bancada de granito cinza polido, dimensões de 135x55cm, incluso suporte em mão francesa e rodapia h=7cm - fornecimento e instalação - ref. SINAPI 86889 (empacotamento) | UN | 2 | 0 |  | 0 | 0
12.4.1.5 | Composição Própria | C.P. 1312302145649 | Bancada de granito cinza polido, dimensões de 150x70cm, incluso suporte em mão francesa e rodapia h=7cm - fornecimento e instalação - ref. SINAPI 86889 (esterilização) | UN | 1 | 0 |  | 0 | 0
12.4.1.6 | Composição Própria | C.P. 1312302145648 | Bancada de granito cinza polido, dimensões de 155x70cm, incluso suporte em mão francesa e rodapia h=7cm- fornecimento e instalação - ref. SINAPI 86889 (vacinas) | UN | 1 | 0 |  | 0 | 0
12.4.1.7 | Composição Própria | C.P. 1312302145646 | Bancada de granito cinza polido, dimensões de 240x60cm, incluso cuba inox embutida, suporte em mão francesa, rodapia h=7cm e pingadeira h=2,5cm - fornecimento e instalação - ref. SINAPI 86889 ( sala farmacêutico) | UN | 1 | 0 |  | 0 | 0
12.4.1.8 | Composição Própria | C.P. 1312302145647 | Bancada de granito cinza polido, dimensões de 240x60cm, incluso cuba inox embutida, suporte em mão francesa, rodapia h=7cm e pingadeira h=2,5cm - fornecimento e instalação - ref. SINAPI 86889 ( sala farmacêutico) | UN | 1 | 0 |  | 0 | 0
12.4.1.9 | Composição Própria | C.P. 1312302145645 | Bancada de granito cinza polido, dimensões de 330x60cm, incluso cuba inox embutida, suporte em mão francesa, rodapia h=7cm e pingadeira h=2,5cm - fornecimento e instalação - ref. SINAPI 86889 (copa) | UN | 1 | 0 |  | 0 | 0
12.4.1.10 | Composição Própria | C.P. 1312302145651 | Tampo de granito cinza polido, dimensões de 80x30cm - fornecimento e instalação - ref. SINAPI 86889 (sala de lavação) | UN | 2 | 0 |  | 0 | 0
12.4.2 |  |  | GUARITA
12.4.2.1 | Composição Própria | C.P. 1312302145652 | Tampo de granito cinza polido, dimensões de 54,1x40+168,4x20cm- fornecimento e instalação - ref. SINAPI 86889 | UN | 1 | 0 |  | 0 | 0
12.4.2.2 | Composição Própria | C.P. 1312302145653 | Tampo de granito cinza polido, dimensões de 168,4x45cm - fornecimento e instalação - ref. SINAPI 86889 | UN | 1 | 0 |  | 0 | 0
12.4.3 |  |  | ORQUIDÁRIO
12.4.3.1 | Composição Própria | C.P. 1312302145654 | Bancada de granito cinza polido, incluso 2 cubas inox embutidas, suporte em mão francesa, rodapia h=7cm e pingadeira h=2,5cm - fornecimento e instalação - ref. SINAPI 86889 | UN | 1 | 0 |  | 0 | 0
12.5 |  |  | CORRIMÃO E GUARDA CORPO
12.5.1 |  |  | EDIFICAÇÃO - UBSF
12.5.1.1 | Composição Própria | C.P. 1312403164918 | Corrimão duplo, h=92cm e h=70cm , em aço galvanizado, incluso pintura, fixação na parede - ref. SINAPI 99858 - bha (rampa acesso a edificação ubsf) | M | 127.29 | 0 |  | 0 | 0
12.5.2 |  |  | ESPAÇO COBERTO
12.5.2.1 | Composição Própria | C.P. 1312403164918 | Corrimão duplo, h=92cm e h=70cm , em aço galvanizado, incluso pintura, fixação na parede - ref. SINAPI 99858 - bha (rampa de acesso ao palco coberto) | M | 23.43 | 0 |  | 0 | 0
12.5.2.2 | Composição Própria | C.P. 1312305148239 | Corrimão duplo, h=92cm e h=70cm , em aço galvanizado, incluso pintura, fixação no chão- ref. SINAPI 99858/ 99839 - bha (escadas) | M | 35 | 0 |  | 0 | 0
12.5.3 |  |  | EXTERNO - PISTA
12.5.3.1 | Composição Própria | C.P. 1312305148241 | Guarda corpo com corrimão duplo, h=92cm e h=70cm , em aço galvanizado, incluso pintura, fixação no chão - ref. SINAPI 9985/ 99839 - bha | M | 140.57 | 0 |  | 0 | 0
13 |  |  | PAVIMENTAÇÃO EXTERNA
13.1 | SINAPI/SC | 94273 | Assentamento de guia (meio-fio), confeccionada em concreto pré-fabricado, dimensões 100x15x13x30 cm (comprimento x base inferior x base superior x altura). af_01/2024 | M | 1096.43 | 0 |  | 0 | 0
13.2 | Composição Própria | C.P. 1312404166115 | Lastro de brita com material granular (pedra britada n.2), espessura de *10 cm* - fornecimento e execução - ref. SINAPI 96624 (para recebimento do paver) | M3 | 248.09 | 0 |  | 0 | 0
13.3 | SINAPI/SC | 93680 | Execução de pavimento em piso intertravado, com bloco retangular colorido de 20 x 10 cm, espessura 6 cm. af_10/2022 (pista de caminhada/corrida) | M2 | 813.89 | 0 |  | 0 | 0
13.4 | SINAPI/SC | 92397 | Execução de pavimento em piso intertravado, com bloco retangular cor natural de 20 x 10 cm, espessura 6 cm. af_10/2022 | M2 | 1667.03 | 0 |  | 0 | 0
13.5 | Composição Própria | C.P. 1312111122516 | Piso tátil, alerta ou direcional, em bloco de concreto para área externa - fornecimento e execução | M² | 43.9 | 0 |  | 0 | 0
13.6 | Composição Própria | C.P. 1312301144138 | Execução de piso de concreto concregrama, cor natural, espessura 8 cm - ref. SINAPI 92398 (playground) | M2 | 467.9 | 0 |  | 0 | 0
13.7 | Composição Própria | C.P. 1312302145667 | Regularização e compactação de subleito para recebimento de pavimentação | M² | 1937.81 | 0 |  | 0 | 0
13.8 | Composição Própria | C.P. 1312207137916 | Execução e compactação de base e ou sub base para pavimentação de pedra rachão, espessura de *20 cm* - ref. SINAPI 96399 | M3 | 387.56 | 0 |  | 0 | 0
13.9 | Composição Própria | C.P. 1312404166119 | Lastro com material granular (pedra britada n.2), espessura de *15 cm* - fornecimento e instalação - ref. SINAPI 96624 | M3 | 290.67 | 0 |  | 0 | 0
13.10 | Composição Própria | C.P. 1312302145668 | Execução de pintura de ligação com emulsão asfáltica RR-2C -ref. SINAPI 96402 | M2 | 1937.81 | 0 |  | 0 | 0
13.11 | Composição Própria | C.P. 131210890917 | Imprimacao com emulsão asfáltica eai cotação (composição SINAPI 96401) | M2 | 1937.81 | 0 |  | 0 | 0
13.12 | Composição Própria | C.P. 1312302145670 | Execução de pavimento com aplicação de concreto betuminoso usinado a quente, camada de rolamento - fornecimento e execução 95995 | M3 | 96.89 | 0 |  | 0 | 0
13.13 | SINAPI/SC | 97101 | Execução de radier, espessura de 10 cm, fck = 30 MPa, com uso de formas em madeira serrada. af_09/2021 (acabamento concreto desempenado) | M2 | 57.6 | 0 |  | 0 | 0
14 |  |  | PREVENTIVO DE INCÊNDIO
14.1 | SINAPI/SC | 101909 | Extintor de incêndio portátil com carga de pqs de 6 kg, classe bc - fornecimento e instalação. af_10/2020_pe | UN | 7 | 0 |  | 0 | 0
14.2 | SINAPI/SC | 97599 | Luminária de emergência, lâmpadas LED (80 lumens), sem reator - fornecimento e instalação. af_02/2020 | UN | 22 | 0 |  | 0 | 0
14.3 | Composição Própria | C.P. 1312110120546 | Placa de sinalização, fotoluminescente em PVC anti chamas *saída/saida com indicação (seta)* - fornecimento e execução | UN | 35 | 0 |  | 0 | 0
14.4 | Composição Própria | C.P. 131210689714 | Placa de sinalização, fotoluminescente em PVC anti chamas * hidrante* - fornecimento e instalação | UN | 6 | 0 |  | 0 | 0
14.5 | Composição Própria | C.P. 1312110120549 | Placa de sinalização, fotoluminescente em PVC anti chamas * extintor* com seta para baixo - fornecimento e instalação | UN | 7 | 0 |  | 0 | 0
14.6 | Composição Própria | C.P. 1312108117372 | Placa de sinalização PVC anti chamas identificação: “proibido depositar material” - fornecimento e fixação | UN | 7 | 0 |  | 0 | 0
14.7 | Composição Própria | C.P. 131210689720 | Acionador de alarme de incêndio manual endereçavel - fornecimento e instalacao - ref. SINAPI 97599 - bha | UN | 7 | 0 |  | 0 | 0
14.8 | Composição Própria | C.P. 131210689722 | Sinalizador áudio visual convencional para alarme de incêndio - fornecimento e instalação - ref. SINAPI 97599 - bha | UN | 7 | 0 |  | 0 | 0
14.9 | Composição Própria | C.P. 131210689726 | Central de alarme de incêndio com bateria - fornecimento e instalação - ref. SINAPI 97599 - bha | UN | 1 | 0 |  | 0 | 0
14.10 | Composição Própria | C.P. 1312302145677 | Hidrante de recalque , com registro globo angular 45 graus 2 1/2" - fornecimento e instalação - ref. SINAPI 96765- bha | UN | 1 | 0 |  | 0 | 0
14.11 | Composição Própria | C.P. 1312302145678 | Abrigo para hidrante, com registro globo angular 45 graus 2 1/2", adaptador storz 2 1/2", mangueira de incêndio 15m e esguicho em latão 1 1/2" - fornecimento e instalação - ref. SINAPI 96765 | UN | 5 | 0 |  | 0 | 0
14.12 | SINAPI/SC | 92367 | Tubo de aço galvanizado com costura, classe média, DN 65 (2 1/2"), conexão rosqueada, instalado em rede de alimentação para hidrante - fornecimento e instalação. af_10/2020 | M | 243.8 | 0 |  | 0 | 0
14.13 | SINAPI/SC | 92390 | Joelho 90 graus, em ferro galvanizado, DN 65 (2 1/2"), conexão rosqueada, instalado em rede de alimentação para hidrante - fornecimento e instalação. af_10/2020 | UN | 21 | 0 |  | 0 | 0
14.14 | SINAPI/SC | 92377 | Niple, em ferro galvanizado, DN 65 (2 1/2"), conexão rosqueada, instalado em rede de alimentação para hidrante - fornecimento e instalação. af_10/2020 | UN | 17 | 0 |  | 0 | 0
14.15 | SINAPI/SC | 92357 | Tê, em ferro galvanizado, DN 65 (2 1/2"), conexão rosqueada, instalado em prumadas - fornecimento e instalação. af_10/2020 | UN | 9 | 0 |  | 0 | 0
14.16 | Composição Própria | C.P. 1312302145733 | Flange, em ferro galvanizado, DN 65 (2 1/2"), instalado em rede de alimentação para hidrante - fornecimento e instalação - ref. SINAPI 92377 | UN | 4 | 0 |  | 0 | 0
14.17 | SINAPI/SC | 94499 | Registro de gaveta bruto, latão, roscável, 2 1/2" - fornecimento e instalação. af_08/2021 | UN | 7 | 0 |  | 0 | 0
14.18 | Composição Própria | C.P. 1312302145711 | Bomba de incêndio trifásica 7,5cv para hidrante - fornecimento e instalação - SINAPI 102118 - bha | un | 1 | 0 |  | 0 | 0
14.19 | Composição Própria | C.P. 1312302145709 | Bomba de incêndio a combustão 7,5 CV para hidrante - fornecimento e instalacao - SINAPI 102118 - bha | UN | 1 | 0 |  | 0 | 0
14.20 | Composição Própria | C.P. 1312302145713 | Instalação de quadro elétrico para bomba de incêndio - ref. SINAPI 102136 | UN | 1 | 0 |  | 0 | 0
14.21 | SINAPI/SC | 99624 | Válvula de retenção horizontal, de bronze, roscável, 2 1/2" - fornecimento e instalação. af_08/2021 | UN | 2 | 0 |  | 0 | 0
14.22 | SINAPI/SC | 103009 | Válvula de retenção vertical, de bronze, roscável, 2 1/2" - fornecimento e instalação. af_08/2021 | UN | 2 | 0 |  | 0 | 0
14.23 | Composição Própria | C.P. 1312302145731 | Tanque de pressão vertical 24l - fornecimento e instalação - ref. SINAPI 102607 | UN | 1 | 0 |  | 0 | 0
14.24 | Composição Própria | C.P. 1312302145736 | Pressostato para rede de bomba - fornecimento e instalacao - ref. SINAPI 92638 - bha | UN | 3 | 0 |  | 0 | 0
14.25 | Composição Própria | C.P. 1312404166434 | Manomêtro 1/4" - fornecimento e instalacao - ref. SINAPI 92638 - bha | UN | 1 | 0 |  | 0 | 0
14.26 | Composição Própria | C.P. 1312302145685 | Tê redução, em ferro galvanizado, DN 65 (2 1/2") x 1" - fornecimento e instalação - ref. SINAPI 92357 | UN | 1 | 0 |  | 0 | 0
14.27 | SINAPI/SC | 92637 | Tê, em ferro galvanizado, conexão rosqueada, DN 25 (1"), instalado em rede de alimentação para hidrante - fornecimento e instalação. af_10/2020 | UN | 2 | 0 |  | 0 | 0
14.28 | SINAPI/SC | 92382 | Joelho 90 graus, em ferro galvanizado, DN 25 (1"), conexão rosqueada, instalado em rede de alimentação para hidrante - fornecimento e instalação. af_10/2020 | UN | 1 | 0 |  | 0 | 0
14.29 | SINAPI/SC | 97498 | Tubo de aço galvanizado com costura, classe média, DN 25 (1"), conexão rosqueada, instalado em rede de alimentação para hidrante - fornecimento e instalação. af_10/2020 | M | 1 | 0 |  | 0 | 0
14.30 | SINAPI/SC | 93358 | Escavação manual de vala com profundidade menor ou igual a 1,30 m. af_02/2021 | M3 | 6.2 | 0 |  | 0 | 0
14.31 | SINAPI/SC | 93382 | Reaterro manual de valas com compactação mecanizada. af_04/2016 | M3 | 7.75 | 0 |  | 0 | 0
14.32 | SINAPI/SC | 100757 | Pintura com tinta alquídica de acabamento (esmalte sintético acetinado) pulverizada sobre superfícies metálicas (exceto perfil) executado em obra (02 demãos). af_01/2020_pe | M2 | 2.43 | 0 |  | 0 | 0
15 |  |  | MOBILIARIO URBANO
15.1 |  |  | ACADEMIA
15.1.1 | Composição Própria | C.P. 1312302145739 | Placa orientativa sobre exercícios, fabricado com tubos de aço carbono, pintura no processo eletrostático - fixação em base de concreto armado - fornecimento e instalação- ref. SINAPI 103210 | UN | 1 | 0 |  | 0 | 0
15.1.2 | Composição Própria | C.P. 1312108117486 | Simulador de cavalgada triplo, fabricado com tubos de aço carbono, pintura no processo eletrostático - fixação em base de concreto armado - fornecimento e instalaçã - ref. SINAPI 103188 | UN | 1 | 0 |  | 0 | 0
15.1.3 | Composição Própria | C.P. 1312108117488 | Simulador de caminhada triplo, fabricado com tubos de aço carbono, pintura no processo eletrostático - fixação em base de concreto armado - fornecimento e instalação- ref. SINAPI 103187 | UN | 1 | 0 |  | 0 | 0
15.1.4 | Composição Própria | C.P. 1312207137091 | Esqui triplo, fabricado com tubos de aço carbono, pintura no processo eletrostático - fixação em base de concreto armado - fornecimento e instalação- ref. SINAPI 103185 | UN | 1 | 0 |  | 0 | 0
15.1.5 | Composição Própria | C.P. 1312404167058 | Rotação diagonal duplo, fabricado com tubos de aço carbono, pintura no processo eletrostático - fixação em base de concreto armado - fornecimento e instalação- ref. SINAPI 103208 | UN | 1 | 0 |  | 0 | 0
15.1.6 | Composição Própria | C.P. 1312207137090 | Alongador com três alturas, fabricado com tubos de aço carbono, pintura no processo eletrostático - fixação em base de concreto armado - fornecimento e instalação- ref. SINAPI 103206 | UN | 1 | 0 |  | 0 | 0
15.1.7 | Composição Própria | C.P. 1312108117484 | Pressão de pernas triplo, fabricado com tubos de aço carbono, pintura no processo eletrostático - fixação em base de concreto armado - fornecimento e instalação - ref. SINAPI 103205 | UN | 1 | 0 |  | 0 | 0
15.1.8 | Composição Própria | C.P. 1312303145768 | Simulador de remo individual, fabricado com tubos de aço carbono, pintura no processo eletrostático - fixação em base de concreto armado - fornecimento e instalação- ref. SINAPI 103189 | UN | 4 | 0 |  | 0 | 0
15.1.9 | Composição Própria | C.P. 1312207137088 | Rotação vertical duplo, fabricado com tubos de aço carbono, pintura no processo eletrostático - fixação em base de concreto armado - fornecimento e instalação- ref. SINAPI 103208 | UN | 1 | 0 |  | 0 | 0
15.1.10 | Composição Própria | C.P. 1312207137089 | Multiexercitdor com seis funções, fabricado com tubos de aço carbono, pintura no processo eletrostático - fixação em base de concreto armado - fornecimento e instalação- ref. SINAPI 103186 | UN | 1 | 0 |  | 0 | 0
15.1.11 | Composição Própria | C.P. 1312302145737 | Surf duplo, fabricado com tubos de aço carbono, pintura no processo eletrostático - fixação em base de concreto armado - fornecimento e instalação- ref. SINAPI 103209 | UN | 1 | 0 |  | 0 | 0
15.2 |  |  | PLAYGROUND
15.2.1 | Composição Própria | C.P. 1312207138648 | Gira-gira 1,5m – 8 lugares – assento em madeira de lei e/ou madeira plástica, estrutura em aço carbono/galvanizado, pintura eletrostática - fixação em base de concreto armado - ref. SINAPI 103210 | UN | 1 | 0 |  | 0 | 0
15.2.2 | Composição Própria | C.P. 1312303145743 | Escorregador, fabricação com tubos de aço carbono/galvanizado e prancha - fixação em base de concreto armado - fornecimento e instalação- ref. SINAPI 103210 | UN | 1 | 0 |  | 0 | 0
15.2.3 | Composição Própria | C.P. 1312303145746 | Gaiola labirinto trepa trepa 1,5x1,5x1,5m, fabricação com tubos de aço carbono/galvanizado e pintura a pó eletrostática - fixação em base de concreto armado - fornecimento e instalação- ref. SINAPI 10321 | UN | 1 | 0 |  | 0 | 0
15.2.4 | Composição Própria | C.P. 1312207138640 | Gangorra fabricação com tubos de aço carbono/galvanizado e assento, pintura a pó eletrostática - fixação em base de concreto armado - fornecimento e instalação- ref. SINAPI 103210 | und | 2 | 0 |  | 0 | 0
15.2.5 | Composição Própria | C.P. 1312303145748 | Balanço 3 assentos, fabricação com tubos de aço carbono/galvanizado e assentos, pintura a pó eletrostática - fixação em base de concreto armado - fornecimento e instalação- ref. SINAPI 103210 | und | 2 | 0 |  | 0 | 0
15.2.6 | Composição Própria | C.P. 1312303145750 | Parque infantil colorido, contendo: plataforma (torre) com guarda corpos, escalada corda, escada, escorregador, balanço dois assentos e rampa cordas. fabricado em madeira plástica, com cantos arredondados - fornecimento e instalação | UN | 1 | 0 |  | 0 | 0
15.3 |  |  | MOBILIÁRIO DIVERSOS
15.3.1 | Composição Própria | C.P. 1312404166087 | Conjunto com 4 cestos e tampas para coleta seletiva, 50 litros (casa cesto), com suporte metálico - fornecimento e instalação - ref. SINAPI | UN | 5 | 0 |  | 0 | 0
15.3.2 | Composição Própria | C.P. 1312303145769 | Bicicletário em bloco de concreto, individual, com alça metálica para utilização de corrente e cadeado (ref. SINAPI 93188 12/2021)vgl | un | 35 | 0 |  | 0 | 0
15.3.3 | Composição Própria | C.P. 1312404166098 | Gradil metalico base de árvore, 194x194cm - composto por 4 partes de encaixe - ref. SINAPI 99861 | UN | 6 | 0 |  | 0 | 0
15.3.4 | Composição Própria | C.P. 1312303145756 | Mesa de jogos com tabuleiro em concreto armado - tampo mesa 120x120x10cm com base de 30x30cm e 4 bancos 45x45x5cm e base 20x20cm- fornecimento e instalação | UND | 4 | 0 |  | 0 | 0
15.3.5 | Composição Própria | C.P. 1312404166102 | Banco em "l",195x195cm com floreira 45x45x80cm em concreto armado - fornecimento e execução | UN | 18 | 0 |  | 0 | 0
15.3.6 | Composição Própria | C.P. 1312305148308 | Floreira 60x60x80cm em concreto armado - fornecimento e instalação | UN | 35 | 0 |  | 0 | 0
16 |  |  | PAISAGISMO
16.1 | Composição Própria | C.P. 1312112124091 | Aplicação de terra vegetal e adubo para plantio de gramas, floreiras e hortas - fornecimento e execução - ref. SINAPI 98520 | M2 | 572.05 | 0 |  | 0 | 0
16.2 | Composição Própria | C.P. 1312110120037 | Plantio de muda de arbustro florifero do tipo "moreia branca" - ref. SINAPI 98510 - bha | UN | 191 | 0 |  | 0 | 0
16.3 | SINAPI/SC | 98516 | Plantio de palmeira do tipo "areca" com altura de muda menor ou igual a 2,00 m. af_05/2018 | UN | 5 | 0 |  | 0 | 0
16.4 | Composição Própria | C.P. 1312207137507 | Plantio de muda de trepadeira do tipo "bougainvillea" - ref. SINAPI 98510 - bha | UN | 54 | 0 |  | 0 | 0
16.5 | Composição Própria | C.P. 1312211142746 | Plantio de muda de arvore do tipo "ipe amarelo" - ref. SINAPI 98510 - bha | UN | 6 | 0 |  | 0 | 0
16.6 | Composição Própria | C.P. 1312110120045 | Plantio de muda de forração, espécie do tipo "grama amendoim" - ref. SINAPI 98504 | M2 | 138.28 | 0 |  | 0 | 0
16.7 | Composição Própria | C.P. 1312110120041 | Plantio de grama espécie: esmeralda - ref. SINAPI 98504 - bha | M2 | 322.62 | 0 |  | 0 | 0
16.8 | Composição Própria | C.P. 1312110120039 | Plantiode muda: flor, espécie "impatiens" - ref. SINAPI 103946 - bha | M² | 76.56 | 0 |  | 0 | 0
17 |  |  | LIMPEZA FINAL DA OBRA
17.1 | Composição Própria | C.P. 1312207137255 | Limpeza final de obra - áreas interna e externas das edificações | M2 | 1830.05 | 0 |  | 0 | 0
17.2 | Composição Própria | C.P. 1312207137256 | Limpeza final de obra - áreas externas (paver e calçada) - 06191/orse | m² | 4418.73 | 0 |  | 0 | 0
[8 empty] | TOTAL | 0