## Sheet1
Entidade: | MUNICÍPIO DE JOINVILLE
Obra: | UBSF ADHEMAR GARCIA
ITEM | TABELA | CODIGO | DESCRICAO | UNIDADE | QUANTIDADE | CUSTO_UNITARIO | BDI | PRECO_UNITARIO | PRECO
1 |  |  | ADMINISTRAÇÃO LOCAL
1.1 | SINAPI/SC | 90777 | Engenheiro civil de obra junior com encargos complementares | H | 300 | 0 |  | 0 | 0
1.2 | SINAPI/SC | 90780 | Mestre de obras com encargos complementares | H | 1440 | 0 |  | 0 | 0
1.3 | Composição Própria | C.P. 1312109118630 | Projeto as built - projeto arquitetônico | M² | 769.78 | 0 |  | 0 | 0
1.4 | Composição Própria | C.P. 1312305148185 | Projeto as built - projeto hidrossanitário | M² | 769.78 | 0 |  | 0 | 0
1.5 | Composição Própria | C.P. 1312305148188 | Projeto as built - projeto elétrico | M² | 769.78 | 0 |  | 0 | 0
1.6 | Composição Própria | C.P. 1312305148186 | Projeto as built - projeto estrutural | M² | 769.78 | 0 |  | 0 | 0
1.7 | Composição Própria | C.P. 1312305148187 | Projeto as built - projeto preventivo de incêndio | M² | 769.78 | 0 |  | 0 | 0
2 |  |  | SERVIÇOS PRELIMINARES
2.1 |  |  | CANTEIRO DE OBRAS
2.1.1 | SINAPI/SC | 98459 | Tapume com telha metálica. af_03/2024 | M2 | 729.81 | 0 |  | 0 | 0
2.1.2 | SINAPI/SC | 103689 | Fornecimento e instalação de placa de obra com chapa galvanizada e estrutura de madeira. af_03/2022_ps | M2 | 2.5 | 0 |  | 0 | 0
2.1.3 | Composição Própria | C.P. 1312411176981 | Execução de escritório em canteiro de obra em chapa de madeira compensada, não incluso mobiliário e equipamentos - ref. SINAPI 93207 | M2 | 7 | 0 |  | 0 | 0
2.1.4 | Composição Própria | C.P. 1312404167148 | Execução de refeitório em canteiro de obra em chapa de madeira compensada, não incluso mobiliário e equipamentos - ref. SINAPI 93210 | M2 | 12 | 0 |  | 0 | 0
2.1.5 | Composição Própria | C.P. 1312404167150 | Execução de sanitário e vestiário em canteiro de obra em chapa de madeira compensada, não incluso mobiliário - ref. SINAPI 93212 | M2 | 7 | 0 |  | 0 | 0
2.1.6 | Composição Própria | C.P. 1312404167151 | Execução de almoxarifado em canteiro de obra em chapa de madeira compensada, incluso prateleiras - ref. SINAPI 93208 | M2 | 10 | 0 |  | 0 | 0
2.1.7 | Composição Própria | C.P. 1312407171405 | Ligação provisória de energia elétrica em baixa tensão para canteiro de obras - poste de concreto 8 m (padrão concessionária local) - fornecimento e instalação | un | 1 | 0 |  | 0 | 0
2.1.8 | Composição Própria | C.P. 1312202129980 | Entrada de água padrão águas de joinville, incluso mureta em alvenaria de 1,20 x 0,80m- materiais e instalação (sinapi 97741 e 90459 abril/2020) | UN | 1 | 0 |  | 0 | 0
2.1.9 | Composição Própria | C.P. 1312206136772 | Ligação de provisória de esgoto para canteiro de obras - fornecimento e execução - bha | UN | 1 | 0 |  | 0 | 0
2.1.10 | Composição Própria | C.P. 1312305148873 | Caminhão para descarte de entulho - incluso coleta, transporte e destinação final | UN | 36 | 0 |  | 0 | 0
2.2 |  |  | LIMPEZA DO TERRENO
2.2.1 | SINAPI/SC | 98525 | Limpeza mecanizada de camada vegetal, vegetação e pequenas árvores (diâmetro de tronco menor que 0,20 m), com trator de esteiras. af_03/2024 | M2 | 2893.8 | 0 |  | 0 | 0
2.2.2 | SINAPI/SC | 100981 | Carga, manobra e descarga de entulho em caminhão basculante 6 m³ - carga com escavadeira hidráulica (caçamba de 0,80 m³ / 111 hp) e descarga livre (unidade: m3). af_07/2020 | M3 | 192.85 | 0 |  | 0 | 0
2.2.3 | SINAPI/SC | 97914 | Transporte com caminhão basculante de 6 m³, em via urbana pavimentada, DMT até 30 km (unidade: m3xkm). af_07/2020 | M3XKM | 5785.5 | 0 |  | 0 | 0
2.3 |  |  | DEMOLIÇÕES E REMOÇÕES
2.3.1 | SINAPI/SC | 97625 | Demolição de alvenaria para qualquer tipo de bloco, de forma mecanizada, sem reaproveitamento. af_09/2023 | M3 | 47.41 | 0 |  | 0 | 0
2.3.2 | SINAPI/SC | 97638 | Remoção de chapas e perfis de drywall, de forma manual, sem reaproveitamento. af_09/2023 | M2 | 31.02 | 0 |  | 0 | 0
2.3.3 | Composição Própria | C.P. 1312407171406 | Demolição de estruturas de concreto armado em geral, de forma mecanizada, sem reaproveitamento - ref. SINAPI 97629 | M3 | 6.26 | 0 |  | 0 | 0
2.3.4 | SINAPI/SC | 97634 | Demolição de revestimento cerâmico, de forma mecanizada com martelete, sem reaproveitamento. af_09/2023 | M2 | 36.62 | 0 |  | 0 | 0
2.3.5 | Composição Própria | C.P. 1312407171407 | Remoção de piso emborrachado, de forma manual, sem reaproveitamento - ref. SINAPI 97643 | M2 | 32.6 | 0 |  | 0 | 0
2.3.6 | SINAPI/SC | 97632 | Demolição de rodapés cerâmico e granelite, de forma manual, sem reaproveitamento. af_09/2023 | M | 401.69 | 0 |  | 0 | 0
2.3.7 | SINAPI/SC | 97644 | Remoção de portas, de forma manual, sem reaproveitamento. af_09/2023 | M2 | 35.07 | 0 |  | 0 | 0
2.3.8 | SINAPI/SC | 97645 | Remoção de janelas, de forma manual, sem reaproveitamento. af_09/2023 | M2 | 4 | 0 |  | 0 | 0
2.3.9 | SINAPI/SC | 97660 | Remoção de interruptores/tomadas elétricas, de forma manual, sem reaproveitamento. af_09/2023 | UN | 156 | 0 |  | 0 | 0
2.3.10 | SINAPI/SC | 97663 | Remoção de louças, de forma manual, sem reaproveitamento. af_09/2023 | UN | 27 | 0 |  | 0 | 0
2.3.11 | SINAPI/SC | 97663 | Remoção de louças, de forma manual, sem reaproveitamento. af_09/2023 | UN | 68 | 0 |  | 0 | 0
2.3.12 | SINAPI/SC | 97665 | Remoção de luminárias, de forma manual, sem reaproveitamento. af_09/2023 | UN | 42 | 0 |  | 0 | 0
2.3.13 | SINAPI/SC | 97666 | Remoção de metais sanitários, de forma manual, sem reaproveitamento. af_09/2023 | UN | 25 | 0 |  | 0 | 0
2.3.14 | SINAPI/SC | 104790 | Demolição de piso/calçadas de concreto, de forma mecanizada com martelete, sem reaproveitamento. af_09/2023 | M3 | 42.37 | 0 |  | 0 | 0
2.3.15 | SINAPI/SC | 104797 | Remoçao de guias/meio fios de pré-fabricadas de concreto, de forma mecanizada, com reaproveitamento. af_09/2023 | M | 263.86 | 0 |  | 0 | 0
2.3.16 | SINAPI/SC | 104793 | Remoção de cabos elétricos, de forma manual, sem reaproveitamento. af_09/2023 | M | 2321.07 | 0 |  | 0 | 0
2.3.17 | SINAPI/SC | 104801 | Remoção de cercas, estruturado por tubos de aço galvanizado, com tela de arame galvanizado, de forma manual, sem reaproveitamento. af_09/2023 | M2 | 502.91 | 0 |  | 0 | 0
2.3.18 | Composição Própria | C.P. 1312407171413 | Remoção de piso de bloco intertravado de lajota, de forma manual, sem reaproveitamento - ref. SINAPI 97635 | M2 | 397.5 | 0 |  | 0 | 0
2.3.19 | SINAPI/SC | 100981 | Carga, manobra e descarga de entulho em caminhão basculante 6 m³ - carga com escavadeira hidráulica (caçamba de 0,80 m³ / 111 hp) e descarga livre (unidade: m3). af_07/2020 | M3 | 181.81 | 0 |  | 0 | 0
2.3.20 | Composição Própria | C.P. 1312305148873 | Caminhão para descarte de entulho - incluso coleta, transporte e destinação final | UN | 38 | 0 |  | 0 | 0
2.4 |  |  | LOCAÇÃO DE OBRA
2.4.1 | SINAPI/SC | 99059 | Locação convencional de obra, utilizando gabarito de tábuas corridas pontaletadas a cada 2,00m - 2 utilizações. af_03/2024 | M | 133.85 | 0 |  | 0 | 0
2.4.2 | Composição Própria | C.P. 1312404166979 | Locação de ponto para referência topográfica - ref. SINAPI 105156/99058 | UN | 56 | 0 |  | 0 | 0
2.5 |  |  | LOCAÇÃO ANDAIME - ATIVIDADES DIVERSAS
2.5.1 | Composição Própria | C.P. 1312110120161 | Locacao de andaime metalico tubular tipo torre - incluso montagem e desmontagem - ref. SINAPI 97064 | MXMES | 36 | 0 |  | 0 | 0
3 |  |  | ESTRUTURAL CONCRETO ARMADO
3.1 |  |  | MOBILIZAÇÃO E DESMOBILIZAÇÃO DE EQUIPAMENTO
3.1.1 | Composição Própria | C.P. 1312203130912 | Mobilização e desmobilização de equipamento - bha | UN | 1 | 0 |  | 0 | 0
3.2 |  |  | EDIFICAÇÃO
3.2.1 | SINAPI/SC | 96523 | Escavação manual para bloco de coroamento ou sapata (incluindo escavação para colocação de fôrmas). af_01/2024 | M3 | 39.49 | 0 |  | 0 | 0
3.2.2 | SINAPI/SC | 96527 | Escavação manual para viga baldrame ou sapata corrida (incluindo escavação para colocação de fôrmas). af_01/2024 | M3 | 68.61 | 0 |  | 0 | 0
3.2.3 | SINAPI/SC | 101616 | Preparo de fundo de vala (acerto do solo natural). af_08/2020 | M2 | 203.12 | 0 |  | 0 | 0
3.2.4 | SINAPI/SC | 94968 | Concreto magro para lastro - preparo mecânico com betoneira 600 l. af_05/2021 | M3 | 3.75 | 0 |  | 0 | 0
3.2.5 | Composição Própria | C.P. 1312503203470 | Estaca hélice contínua, diâmetro de 30 cm, incluso concreto fck=30mpa, incluso armadura - fornecimento e execução - ref. SINAPI 100651 | M | 312 | 0 |  | 0 | 0
3.2.6 | SINAPI/SC | 95601 | Arrasamento mecanico de estaca de concreto armado, diametros de até 40 cm. af_05/2021 | UN | 39 | 0 |  | 0 | 0
3.2.7 | SINAPI/SC | 96534 | Fabricação, montagem e desmontagem de fôrma para bloco de coroamento, em madeira serrada, E =25 mm. af_01/2024 | M2 | 57.63 | 0 |  | 0 | 0
3.2.8 | SINAPI/SC | 96536 | Fabricação, montagem e desmontagem de fôrma para viga baldrame, em madeira serrada, E =25 mm. af_01/2024 | M2 | 162.4 | 0 |  | 0 | 0
3.2.9 | SINAPI/SC | 96546 | Armação de bloco utilizando aço CA-50 de 10 mm - montagem. af_01/2024 | KG | 143.8 | 0 |  | 0 | 0
3.2.10 | SINAPI/SC | 104920 | Armação de bloco utilizando aço CA-50 de 12,5 mm - montagem. af_01/2024 | KG | 54.1 | 0 |  | 0 | 0
3.2.11 | SINAPI/SC | 96543 | Armação de bloco utilizando aço CA-60 de 5 mm - montagem. af_01/2024 | KG | 121.7 | 0 |  | 0 | 0
3.2.12 | SINAPI/SC | 104918 | Armação de viga baldrame utilizando aço CA-50 de 8 mm - montagem. af_01/2024 | KG | 123.2 | 0 |  | 0 | 0
3.2.13 | SINAPI/SC | 104919 | Armação de viga baldrame utilizando aço CA-50 de 10 mm - montagem. af_01/2024 | KG | 259.2 | 0 |  | 0 | 0
3.2.14 | SINAPI/SC | 104920 | Armação de viga baldrame utilizando aço CA-50 de 12,5 mm - montagem. af_01/2024 | KG | 223.4 | 0 |  | 0 | 0
3.2.15 | SINAPI/SC | 104921 | Armação de viga baldrame utilizando aço CA-50 de 16 mm - montagem. af_01/2024 | KG | 55.8 | 0 |  | 0 | 0
3.2.16 | SINAPI/SC | 104916 | Armação de viga baldrame utilizando aço CA-60 de 5 mm - montagem. af_01/2024 | KG | 165.8 | 0 |  | 0 | 0
3.2.17 | SINAPI/SC | 96557 | Concretagem de bloco de coroamento ou viga baldrame, fck 30 MPa, com uso de bomba - lançamento, adensamento e acabamento. af_01/2024 | M3 | 17.69 | 0 |  | 0 | 0
3.2.18 | SINAPI/SC | 98557 | Impermeabilização de superfície com emulsão asfáltica, 2 demãos - viga baldrame | M2 | 171.53 | 0 |  | 0 | 0
3.2.19 | SINAPI/SC | 93382 | Reaterro manual de valas, com compactador de solos de percussão. af_08/2023 | M3 | 135.13 | 0 |  | 0 | 0
3.2.20 | SINAPI/SC | 92413 | Montagem e desmontagem de fôrma de pilares retangulares e estruturas similares, pé-direito simples, em madeira serrada. af_09/2020 | M2 | 126.35 | 0 |  | 0 | 0
3.2.21 | SINAPI/SC | 92448 | Montagem e desmontagem de fôrma de viga, escoramento com pontalete de madeira, pé-direito simples, em madeira serrada. af_09/2020 | M2 | 160.89 | 0 |  | 0 | 0
3.2.22 | SINAPI/SC | 92760 | Armação de pilar ou viga de estrutura convencional de concreto armado utilizando aço CA-50 de 6,3 mm - montagem. af_06/2022 | KG | 99.3 | 0 |  | 0 | 0
3.2.23 | SINAPI/SC | 92761 | Armação de pilar ou viga de estrutura convencional de concreto armado utilizando aço CA-50 de 8,0 mm - montagem. af_06/2022 | KG | 203.2 | 0 |  | 0 | 0
3.2.24 | SINAPI/SC | 92762 | Armação de pilar ou viga de estrutura convencional de concreto armado utilizando aço CA-50 de 10,0 mm - montagem. af_06/2022 | KG | 711.1 | 0 |  | 0 | 0
3.2.25 | SINAPI/SC | 92763 | Armação de pilar ou viga de estrutura convencional de concreto armado utilizando aço CA-50 de 12,5 mm - montagem. af_06/2022 | KG | 73.4 | 0 |  | 0 | 0
3.2.26 | SINAPI/SC | 92759 | Armação de pilar ou viga de estrutura convencional de concreto armado utilizando aço CA-60 de 5,0 mm - montagem. af_06/2022 | KG | 395.3 | 0 |  | 0 | 0
3.2.27 | SINAPI/SC | 92769 | Armação de laje de estrutura convencional de concreto armado utilizando aço CA-50 de 6,3 mm - montagem. af_06/2022 | KG | 15.9 | 0 |  | 0 | 0
3.2.28 | SINAPI/SC | 92770 | Armação de laje de estrutura convencional de concreto armado utilizando aço CA-50 de 8,0 mm - montagem. af_06/2022 | KG | 113.2 | 0 |  | 0 | 0
3.2.29 | SINAPI/SC | 92771 | Armação de laje de estrutura convencional de concreto armado utilizando aço CA-50 de 10,0 mm - montagem. af_06/2022 | KG | 31.8 | 0 |  | 0 | 0
3.2.30 | Composição Própria | C.P. 1312204133088 | Armação para execução de laje com uso de tela q-92 - ref. SINAPI 97088 | KG | 303.24 | 0 |  | 0 | 0
3.2.31 | Composição Própria | C.P. 1312404166874 | Laje pré-moldada unidirecional, biapoiada, para forro, enchimento em eps, vigota treliçada, altura 12 cm - ref. SINAPI 101964 | M2 | 204.89 | 0 |  | 0 | 0
3.2.32 | Composição Própria | C.P. 1312109119826 | Concretagem de pilares, fck = 30 MPa, com uso de bomba em edificação - lançamento, adensamento e acabamento - ref. SINAPI 103672 - bha | M3 | 6.2 | 0 |  | 0 | 0
3.2.33 | Composição Própria | C.P. 1312110120182 | Concretagem de vigas e lajes, fck=30 MPa, com uso de bomba - lançamento, adensamento e acabamento - ref. SINAPI 103674 - bha | M3 | 23.52 | 0 |  | 0 | 0
3.2.34 | Composição Própria | C.P. 1312204133037 | Tratamento de junta de dilatação, com preenchimento em eps e pu - ref. SINAPI 98575 | M2 | 27.88 | 0 |  | 0 | 0
3.2.35 | SINAPI/SC | 97084 | Compactação mecânica de solo para execução de radier, piso de concreto ou laje sobre solo, com compactador de solos tipo placa vibratória. af_09/2021 | M2 | 186.07 | 0 |  | 0 | 0
3.2.36 | SINAPI/SC | 96624 | Lastro com material granular (pedra britada n.2), aplicado em pisos ou lajes sobre solo, espessura de *10 cm*. af_01/2024 | M3 | 18.61 | 0 |  | 0 | 0
3.2.37 | SINAPI/SC | 97087 | Camada separadora para execução de radier, piso de concreto ou laje sobre solo, em lona plástica. af_09/2021 | M2 | 186.07 | 0 |  | 0 | 0
3.2.38 | SINAPI/SC | 97088 | Armação para execução de radier, piso de concreto ou laje sobre solo, com uso de tela q-92. af_09/2021 | KG | 275.38 | 0 |  | 0 | 0
3.2.39 | Composição Própria | C.P. 131210790724 | Concretagem de radier, piso de concreto ou laje sobre solo, fck 25 MPa - lançamento, adensamento e acabamento- ref. SINAPI 97096 - bha | M3 | 14.89 | 0 |  | 0 | 0
3.2.40 | SINAPI/SC | 100982 | Carga, manobra e descarga de entulho em caminhão basculante 10 m³ - carga com escavadeira hidráulica (caçamba de 0,80 m³ / 111 hp) e descarga livre (unidade: m3). af_07/2020 | M3 | 22.11 | 0 |  | 0 | 0
3.2.41 | SINAPI/SC | 95875 | Transporte com caminhão basculante de 10 m³, em via urbana pavimentada, DMT até 30 km (unidade: m3xkm). af_07/2020 | M3XKM | 663.38 | 0 |  | 0 | 0
3.3 |  |  | RAMPA DE ACESSO
3.3.1 | SINAPI/SC | 96523 | Escavação manual (incluindo escavação para colocação de fôrmas). af_01/2024 | M3 | 6.86 | 0 |  | 0 | 0
3.3.2 | SINAPI/SC | 101616 | Preparo de fundo de vala (acerto do solo natural). af_08/2020 | M2 | 26.4 | 0 |  | 0 | 0
3.3.3 | SINAPI/SC | 96616 | Lastro de concreto magro. af_01/2024 | M3 | 0.64 | 0 |  | 0 | 0
3.3.4 | SINAPI/SC | 100341 | Fabricação, montagem e desmontagem de fôrma, em chapa de madeira compensada plastificada, E = 18 mm. af_07/2019 | M2 | 41.73 | 0 |  | 0 | 0
3.3.5 | SINAPI/SC | 92916 | Armação de estruturas diversas de concreto armado, utilizando aço CA-50 de 6,3 mm - montagem. af_06/2022 | KG | 78.9 | 0 |  | 0 | 0
3.3.6 | SINAPI/SC | 92917 | Armação de estruturas diversas de concreto armado, utilizando aço CA-50 de 8,0 mm - montagem. af_06/2022 | KG | 59.4 | 0 |  | 0 | 0
3.3.7 | SINAPI/SC | 92919 | Armação de estruturas diversas de concreto armado, utilizando aço CA-50 de 10,0 mm - montagem. af_06/2022 | KG | 10.5 | 0 |  | 0 | 0
3.3.8 | SINAPI/SC | 92915 | Armação de estruturas diversas de concreto armado, utilizando aço CA-60 de 5,0 mm - montagem. af_06/2022 | KG | 23.4 | 0 |  | 0 | 0
3.3.9 | SINAPI/SC | 100349 | Concretagem, fck 30 MPa, através de bomba - lançamento, adensamento e acabamento. af_07/2019 | M3 | 2.67 | 0 |  | 0 | 0
3.3.10 | SINAPI/SC | 94319 | Aterro manual de valas com solo argilo-arenoso. af_08/2023 | M3 | 6.19 | 0 |  | 0 | 0
3.3.11 | SINAPI/SC | 97084 | Compactação mecânica de solo para execução de radier, piso de concreto ou laje sobre solo, com compactador de solos tipo placa vibratória. af_09/2021 | M2 | 12.8 | 0 |  | 0 | 0
3.3.12 | SINAPI/SC | 96624 | Lastro com material granular (pedra britada n.2), aplicado em pisos ou lajes sobre solo, espessura de *10 cm*. af_01/2024 | M3 | 1.28 | 0 |  | 0 | 0
3.3.13 | SINAPI/SC | 97087 | Camada separadora para execução de radier, piso de concreto ou laje sobre solo, em lona plástica. af_09/2021 | M2 | 12.8 | 0 |  | 0 | 0
3.3.14 | SINAPI/SC | 97088 | Armação para execução de radier, piso de concreto ou laje sobre solo, com uso de tela q-92. af_09/2021 | KG | 18.94 | 0 |  | 0 | 0
3.3.15 | Composição Própria | C.P. 131210790724 | Concretagem de radier, piso de concreto ou laje sobre solo, fck 25 MPa - lançamento, adensamento e acabamento- ref. SINAPI 97096 - bha | M3 | 0.9 | 0 |  | 0 | 0
3.3.16 | SINAPI/SC | 93382 | Reaterro manual de valas, com compactador de solos de percussão. af_08/2023 | M3 | 5.91 | 0 |  | 0 | 0
3.3.17 | SINAPI/SC | 100982 | Carga, manobra e descarga de entulho em caminhão basculante 10 m³ - carga com escavadeira hidráulica (caçamba de 0,80 m³ / 111 hp) e descarga livre (unidade: m3). af_07/2020 | M3 | 3.34 | 0 |  | 0 | 0
3.3.18 | SINAPI/SC | 95875 | Transporte com caminhão basculante de 10 m³, em via urbana pavimentada, DMT até 30 km (unidade: m3xkm). af_07/2020 | M3XKM | 100.13 | 0 |  | 0 | 0
3.4 |  |  | ESCADA
3.4.1 | SINAPI/SC | 96523 | Escavação manual (incluindo escavação para colocação de fôrmas). af_01/2024 | M3 | 1.5 | 0 |  | 0 | 0
3.4.2 | SINAPI/SC | 101616 | Preparo de fundo de vala (acerto do solo natural). af_08/2020 | M2 | 8.84 | 0 |  | 0 | 0
3.4.3 | SINAPI/SC | 96616 | Lastro de concreto magro, aplicado. af_01/2024 | M3 | 0.29 | 0 |  | 0 | 0
3.4.4 | SINAPI/SC | 100341 | Fabricação, montagem e desmontagem de fôrma em chapa de madeira compensada plastificada, E = 18 mm. af_07/2019 | M2 | 22.93 | 0 |  | 0 | 0
3.4.5 | SINAPI/SC | 95944 | Armação de escada, de uma estrutura convencional de concreto armado utilizando aço CA-50 de 6,3 mm - montagem. af_11/2020 | KG | 71.6 | 0 |  | 0 | 0
3.4.6 | SINAPI/SC | 95945 | Armação de escada, de uma estrutura convencional de concreto armado utilizando aço CA-50 de 8,0 mm - montagem. af_11/2020 | KG | 20.1 | 0 |  | 0 | 0
3.4.7 | SINAPI/SC | 95946 | Armação de escada, de uma estrutura convencional de concreto armado utilizando aço CA-50 de 10,0 mm - montagem. af_11/2020 | KG | 36.9 | 0 |  | 0 | 0
3.4.8 | SINAPI/SC | 95943 | Armação de escada, de uma estrutura convencional de concreto armado utilizando aço CA-60 de 5,0 mm - montagem. af_11/2020 | KG | 33.1 | 0 |  | 0 | 0
3.4.9 | Composição Própria | C.P. 1312406170526 | Concretagem de escadas, fck=30 MPa, com uso de bomba - lançamento, adensamento e acabamento - ref. SINAPI 103686 | M3 | 1.83 | 0 |  | 0 | 0
3.4.10 | SINAPI/SC | 96624 | Lastro com material granular (pedra britada n.2), aplicado em pisos ou lajes sobre solo, espessura de *10 cm*. af_01/2024 | M3 | 0.28 | 0 |  | 0 | 0
3.4.11 | SINAPI/SC | 97087 | Camada separadora para execução de radier, piso de concreto ou laje sobre solo, em lona plástica. af_09/2021 | M2 | 2.83 | 0 |  | 0 | 0
3.4.12 | SINAPI/SC | 97088 | Armação para execução de radier, piso de concreto ou laje sobre solo, com uso de tela q-92. af_09/2021 | KG | 4.19 | 0 |  | 0 | 0
3.4.13 | Composição Própria | C.P. 131210790724 | Concretagem de radier, piso de concreto ou laje sobre solo, fck 25 MPa - lançamento, adensamento e acabamento- ref. SINAPI 97096 - bha | M3 | 0.2 | 0 |  | 0 | 0
3.4.14 | SINAPI/SC | 93382 | Reaterro manual de valas, com compactador de solos de percussão. af_08/2023 | M3 | 1.83 | 0 |  | 0 | 0
3.4.15 | SINAPI/SC | 100982 | Carga, manobra e descarga de entulho em caminhão basculante 10 m³ - carga com escavadeira hidráulica (caçamba de 0,80 m³ / 111 hp) e descarga livre (unidade: m3). af_07/2020 | M3 | 2.29 | 0 |  | 0 | 0
3.4.16 | SINAPI/SC | 95875 | Transporte com caminhão basculante de 10 m³, em via urbana pavimentada, DMT até 30 km (unidade: m3xkm). af_07/2020 | M3XKM | 68.63 | 0 |  | 0 | 0
3.5 |  |  | ESPAÇO COBERTO
3.5.1 | SINAPI/SC | 96523 | Escavação manual para bloco de coroamento ou sapata (incluindo escavação para colocação de fôrmas). af_01/2024 | M3 | 19.04 | 0 |  | 0 | 0
3.5.2 | SINAPI/SC | 96527 | Escavação manual para viga baldrame ou sapata corrida (incluindo escavação para colocação de fôrmas). af_01/2024 | M3 | 31.52 | 0 |  | 0 | 0
3.5.3 | SINAPI/SC | 101616 | Preparo de fundo de vala (acerto do solo natural). af_08/2020 | M2 | 65.23 | 0 |  | 0 | 0
3.5.4 | SINAPI/SC | 96616 | Lastro de concreto magro, aplicado em blocos de coroamento ou sapatas. af_01/2024 | M3 | 1.5 | 0 |  | 0 | 0
3.5.5 | Composição Própria | C.P. 1312406170455 | Estaca hélice contínua, diâmetro de 30 cm, incluso concreto fck=40mpa, incluso armadura - fornecimento e execução - ref. SINAPI 100651 | M | 120 | 0 |  | 0 | 0
3.5.6 | SINAPI/SC | 95601 | Arrasamento mecanico de estaca de concreto armado, diametros de até 40 cm. af_05/2021 | UN | 15 | 0 |  | 0 | 0
3.5.7 | SINAPI/SC | 96534 | Fabricação, montagem e desmontagem de fôrma para bloco de coroamento, em madeira serrada, E =25 mm. af_01/2024 | M2 | 35.54 | 0 |  | 0 | 0
3.5.8 | SINAPI/SC | 96536 | Fabricação, montagem e desmontagem de fôrma para viga baldrame, em madeira serrada, E =25 mm. af_01/2024 | M2 | 75.35 | 0 |  | 0 | 0
3.5.9 | SINAPI/SC | 96544 | Armação de bloco utilizando aço CA-50 de 6,3 mm - montagem. af_01/2024 | KG | 3.8 | 0 |  | 0 | 0
3.5.10 | SINAPI/SC | 96546 | Armação de bloco utilizando aço CA-50 de 10 mm - montagem. af_01/2024 | KG | 47 | 0 |  | 0 | 0
3.5.11 | SINAPI/SC | 104920 | Armação de bloco utilizando aço CA-50 de 12,5 mm - montagem. af_01/2024 | KG | 6.5 | 0 |  | 0 | 0
3.5.12 | SINAPI/SC | 104921 | Armação de bloco utilizando aço CA-50 de 16 mm - montagem. af_01/2024 | KG | 196.3 | 0 |  | 0 | 0
3.5.13 | SINAPI/SC | 96543 | Armação de bloco utilizando aço CA-60 de 5 mm - montagem. af_01/2024 | KG | 58.4 | 0 |  | 0 | 0
3.5.14 | SINAPI/SC | 104920 | Armação de viga baldrame utilizando aço CA-50 de 12,5 mm - montagem. af_01/2024 | KG | 73.35 | 0 |  | 0 | 0
3.5.15 | SINAPI/SC | 104916 | Armação de viga baldrame utilizando aço CA-60 de 5 mm - montagem. af_01/2024 | KG | 6.18 | 0 |  | 0 | 0
3.5.16 | SINAPI/SC | 96557 | Concretagem de bloco de coroamento ou viga baldrame, fck 30 MPa, com uso de bomba - lançamento, adensamento e acabamento. af_01/2024 | M3 | 10.57 | 0 |  | 0 | 0
3.5.17 | SINAPI/SC | 98557 | Impermeabilização de superfície com emulsão asfáltica, 2 demãos. af_09/2023 | M2 | 73.77 | 0 |  | 0 | 0
3.5.18 | SINAPI/SC | 93382 | Reaterro manual de valas, com compactador de solos de percussão. af_08/2023 | M3 | 52.63 | 0 |  | 0 | 0
3.5.19 | SINAPI/SC | 92413 | Montagem e desmontagem de fôrma de pilares retangulares e estruturas similares, pé-direito simples, em madeira serrada. af_09/2020 | M2 | 23.52 | 0 |  | 0 | 0
3.5.20 | SINAPI/SC | 92448 | Montagem e desmontagem de fôrma de viga, escoramento com pontalete de madeira, pé-direito simples, em madeira serrada. af_09/2020 | M2 | 26.74 | 0 |  | 0 | 0
3.5.21 | SINAPI/SC | 92762 | Armação de pilar ou viga de estrutura convencional de concreto armado utilizando aço CA-50 de 10,0 mm - montagem. af_06/2022 | KG | 44.2 | 0 |  | 0 | 0
3.5.22 | SINAPI/SC | 92763 | Armação de pilar ou viga de estrutura convencional de concreto armado utilizando aço CA-50 de 12,5 mm - montagem. af_06/2022 | KG | 88.8 | 0 |  | 0 | 0
3.5.23 | SINAPI/SC | 92764 | Armação de pilar ou viga de estrutura convencional de concreto armado utilizando aço CA-50 de 16,0 mm - montagem. af_06/2022 | KG | 405 | 0 |  | 0 | 0
3.5.24 | SINAPI/SC | 92759 | Armação de pilar ou viga de estrutura convencional de concreto armado utilizando aço CA-60 de 5,0 mm - montagem. af_06/2022 | KG | 63.3 | 0 |  | 0 | 0
3.5.25 | Composição Própria | C.P. 1312112123414 | Laje alveolar protendida (conforme projeto) - fornecimento e execução - ref. SINAPI 97721 - bha | M2 | 78.7 | 0 |  | 0 | 0
3.5.26 | Composição Própria | C.P. 1312204133088 | Armação para execução de laje com uso de tela q-92 - ref. SINAPI 97088 | KG | 150.3 | 0 |  | 0 | 0
3.5.27 | Composição Própria | C.P. 1312109119826 | Concretagem de pilares, fck = 30 MPa, com uso de bomba em edificação - lançamento, adensamento e acabamento - ref. SINAPI 103672 - bha | M3 | 1.76 | 0 |  | 0 | 0
3.5.28 | Composição Própria | C.P. 1312110120182 | Concretagem de vigas e lajes, fck=30 MPa, com uso de bomba - lançamento, adensamento e acabamento - ref. SINAPI 103674 - bha | M3 | 5.74 | 0 |  | 0 | 0
3.5.29 | Composição Própria | C.P. 1312406170487 | Laje pré-moldada unidirecional, biapoiada, para piso, enchimento em eps, vigota treliçada, altura 16cm - fornecimento e execução - ref. SINAPI 101964 | M2 | 80.5 | 0 |  | 0 | 0
3.5.30 | SINAPI/SC | 97090 | Armação para execução de radier, piso de concreto ou laje sobre solo, com uso de tela q-138. af_09/2021 | KG | 223.4 | 0 |  | 0 | 0
3.5.31 | SINAPI/SC | 97096 | Concretagem de radier, piso de concreto ou laje sobre solo, fck 30 MPa - lançamento, adensamento e acabamento. af_09/2021 | M3 | 5.32 | 0 |  | 0 | 0
3.5.32 | SINAPI/SC | 100982 | Carga, manobra e descarga de entulho em caminhão basculante 10 m³ - carga com escavadeira hidráulica (caçamba de 0,80 m³ / 111 hp) e descarga livre (unidade: m3). af_07/2020 | M3 | 13.21 | 0 |  | 0 | 0
3.5.33 | SINAPI/SC | 95875 | Transporte com caminhão basculante de 10 m³, em via urbana pavimentada, DMT até 30 km (unidade: m3xkm). af_07/2020 | M3XKM | 396.38 | 0 |  | 0 | 0
3.6 |  |  | ABRIGO DE RESÍDUOS
3.6.1 | SINAPI/SC | 96523 | Escavação manual para bloco de coroamento ou sapata (incluindo escavação para colocação de fôrmas). af_01/2024 | M3 | 0.62 | 0 |  | 0 | 0
3.6.2 | SINAPI/SC | 96527 | Escavação manual para viga baldrame ou sapata corrida (incluindo escavação para colocação de fôrmas). af_01/2024 | M3 | 4.56 | 0 |  | 0 | 0
3.6.3 | SINAPI/SC | 101616 | Preparo de fundo de vala (acerto do solo natural). af_08/2020 | M2 | 19.03 | 0 |  | 0 | 0
3.6.4 | SINAPI/SC | 96616 | Lastro de concreto magro, aplicado em blocos de coroamento ou sapatas. af_01/2024 | M3 | 0.32 | 0 |  | 0 | 0
3.6.5 | Composição Própria | C.P. 1312406170492 | Estaca broca de concreto, diâmetro de 20cm, com armadura e concreto fck 30mpa - fornecimento e execução - ref. SINAPI 101173 | M | 18 | 0 |  | 0 | 0
3.6.6 | SINAPI/SC | 95601 | Arrasamento mecanico de estaca de concreto armado, diametros de até 40 cm. af_05/2021 | UN | 6 | 0 |  | 0 | 0
3.6.7 | SINAPI/SC | 96534 | Fabricação, montagem e desmontagem de fôrma para bloco de coroamento, em madeira serrada, E =25 mm. af_01/2024 | M2 | 6.53 | 0 |  | 0 | 0
3.6.8 | SINAPI/SC | 96536 | Fabricação, montagem e desmontagem de fôrma para viga baldrame, em madeira serrada, E =25 mm. af_01/2024 | M2 | 12.78 | 0 |  | 0 | 0
3.6.9 | SINAPI/SC | 96546 | Armação de bloco utilizando aço CA-50 de 10 mm - montagem. af_01/2024 | KG | 18.2 | 0 |  | 0 | 0
3.6.10 | SINAPI/SC | 96543 | Armação de bloco utilizando aço CA-60 de 5 mm - montagem. af_01/2024 | KG | 11.1 | 0 |  | 0 | 0
3.6.11 | SINAPI/SC | 104918 | Armação de viga baldrame utilizando aço CA-50 de 8 mm - montagem. af_01/2024 | KG | 31.1 | 0 |  | 0 | 0
3.6.12 | SINAPI/SC | 104916 | Armação de viga baldrame utilizando aço CA-60 de 5 mm - montagem. af_01/2024 | KG | 13.6 | 0 |  | 0 | 0
3.6.13 | SINAPI/SC | 96557 | Concretagem de bloco de coroamento ou viga baldrame, fck 30 MPa, com uso de bomba - lançamento, adensamento e acabamento. af_01/2024 | M3 | 1.21 | 0 |  | 0 | 0
3.6.14 | SINAPI/SC | 98557 | Impermeabilização de superfície com emulsão asfáltica, 2 demãos. af_09/2023 | M2 | 11.96 | 0 |  | 0 | 0
3.6.15 | SINAPI/SC | 93382 | Reaterro manual de valas, com compactador de solos de percussão. af_08/2023 | M3 | 5.27 | 0 |  | 0 | 0
3.6.16 | SINAPI/SC | 92413 | Montagem e desmontagem de fôrma de pilares retangulares e estruturas similares, pé-direito simples, em madeira serrada. af_09/2020 | M2 | 12.67 | 0 |  | 0 | 0
3.6.17 | SINAPI/SC | 92448 | Montagem e desmontagem de fôrma de viga, escoramento com pontalete de madeira, pé-direito simples, em madeira serrada. af_09/2020 | M2 | 10.65 | 0 |  | 0 | 0
3.6.18 | SINAPI/SC | 92762 | Armação de pilar ou viga de estrutura convencional de concreto armado utilizando aço CA-50 de 10,0 mm - montagem. af_06/2022 | KG | 26.5 | 0 |  | 0 | 0
3.6.19 | SINAPI/SC | 92763 | Armação de pilar ou viga de estrutura convencional de concreto armado utilizando aço CA-50 de 12,5 mm - montagem. af_06/2022 | KG | 38.6 | 0 |  | 0 | 0
3.6.20 | SINAPI/SC | 92759 | Armação de pilar ou viga de estrutura convencional de concreto armado utilizando aço CA-60 de 5,0 mm - montagem. af_06/2022 | KG | 28 | 0 |  | 0 | 0
3.6.21 | Composição Própria | C.P. 1312404166425 | Laje pré-moldada unidirecional, biapoiada, para forro, enchimento em eps, vigota treliçada, altura 8 cm - ref. SINAPI 101964 | M2 | 10.02 | 0 |  | 0 | 0
3.6.22 | Composição Própria | C.P. 1312109119826 | Concretagem de pilares, fck = 30 MPa, com uso de bomba em edificação - lançamento, adensamento e acabamento - ref. SINAPI 103672 - bha | M3 | 0.6 | 0 |  | 0 | 0
3.6.23 | Composição Própria | C.P. 1312110120182 | Concretagem de vigas e lajes, fck=30 MPa, com uso de bomba - lançamento, adensamento e acabamento - ref. SINAPI 103674 - bha | M3 | 1 | 0 |  | 0 | 0
3.6.24 | SINAPI/SC | 98546 | Impermeabilização de superfície com manta asfáltica, uma camada, inclusive aplicação de primer asfáltico, E =4mm. af_09/2023 | M2 | 10.02 | 0 |  | 0 | 0
3.6.25 | SINAPI/SC | 98572 | Proteção mecânica de superficie horizontal com concreto 15 MPa, E =5cm. af_09/2023 | M2 | 10.02 | 0 |  | 0 | 0
3.6.26 | SINAPI/SC | 97084 | Compactação mecânica de solo para execução de radier, piso de concreto ou laje sobre solo, com compactador de solos tipo placa vibratória. af_09/2021 | M2 | 8.29 | 0 |  | 0 | 0
3.6.27 | SINAPI/SC | 96624 | Lastro com material granular (pedra britada n.2), aplicado em pisos ou lajes sobre solo, espessura de *10 cm*. af_01/2024 | M3 | 0.83 | 0 |  | 0 | 0
3.6.28 | SINAPI/SC | 97087 | Camada separadora para execução de radier, piso de concreto ou laje sobre solo, em lona plástica. af_09/2021 | M2 | 8.29 | 0 |  | 0 | 0
3.6.29 | SINAPI/SC | 97088 | Armação para execução de radier, piso de concreto ou laje sobre solo, com uso de tela q-92. af_09/2021 | KG | 12.28 | 0 |  | 0 | 0
3.6.30 | Composição Própria | C.P. 131210790724 | Concretagem de radier, piso de concreto ou laje sobre solo, fck 25 MPa - lançamento, adensamento e acabamento- ref. SINAPI 97096 - bha | M3 | 6.64 | 0 |  | 0 | 0
3.6.31 | SINAPI/SC | 100982 | Carga, manobra e descarga de entulho em caminhão basculante 10 m³ - carga com escavadeira hidráulica (caçamba de 0,80 m³ / 111 hp) e descarga livre (unidade: m3). af_07/2020 | M3 | 1.51 | 0 |  | 0 | 0
3.6.32 | SINAPI/SC | 95875 | Transporte com caminhão basculante de 10 m³, em via urbana pavimentada, DMT até 30 km (unidade: m3xkm). af_07/2020 | M3XKM | 45.38 | 0 |  | 0 | 0
3.7 |  |  | BASE DOS POSTES
3.7.1 | SINAPI/SC | 96523 | Escavação manual para bloco de coroamento ou sapata (incluindo escavação para colocação de fôrmas). af_01/2024 | M3 | 2.5 | 0 |  | 0 | 0
3.7.2 | SINAPI/SC | 101616 | Preparo de fundo de vala (acerto do solo natural). af_08/2020 | M2 | 16.64 | 0 |  | 0 | 0
3.7.3 | SINAPI/SC | 96616 | Lastro de concreto magro, aplicado em blocos de coroamento ou sapatas. af_01/2024 | M3 | 0.21 | 0 |  | 0 | 0
3.7.4 | SINAPI/SC | 96557 | Concretagem de bloco de coroamento ou viga baldrame, fck 30 MPa, com uso de bomba - lançamento, adensamento e acabamento. af_01/2024 | M3 | 2.62 | 0 |  | 0 | 0
3.7.6 | Composição Própria | C.P. 1312204133039 | Estaca broca de concreto, diâmetro de 20cm, escavação manual com trado, incluso concreto fck 30 MPa e armadura - ref. SINAPI 101173 | M | 26 | 0 |  | 0 | 0
3.7.7 | SINAPI/SC | 95601 | Arrasamento mecanico de estaca de concreto armado, diametros de até 40 cm. af_05/2021 | UN | 26 | 0 |  | 0 | 0
3.7.10 | SINAPI/SC | 96534 | Fabricação, montagem e desmontagem de fôrma para bloco de coroamento, em madeira serrada, E =25 mm. af_01/2024 | M2 | 29.9 | 0 |  | 0 | 0
3.7.11 | SINAPI/SC | 92917 | Armação de estruturas diversas de concreto armado, utilizando aço CA-50 de 8,0 mm - montagem. af_06/2022 | KG | 65 | 0 |  | 0 | 0
3.7.12 | SINAPI/SC | 92915 | Armação de estruturas diversas de concreto armado, utilizando aço CA-60 de 5,0 mm - montagem. af_06/2022 | KG | 54.6 | 0 |  | 0 | 0
3.7.13 | SINAPI/SC | 93382 | Reaterro manual de valas, com compactador de solos de percussão. af_08/2023 | M3 | 0.5 | 0 |  | 0 | 0
3.7.14 | SINAPI/SC | 100982 | Carga, manobra e descarga de entulho em caminhão basculante 10 m³ - carga com escavadeira hidráulica (caçamba de 0,80 m³ / 111 hp) e descarga livre (unidade: m3). af_07/2020 | M3 | 2.62 | 0 |  | 0 | 0
3.7.15 | SINAPI/SC | 95875 | Transporte com caminhão basculante de 10 m³, em via urbana pavimentada, DMT até 30 km (unidade: m3xkm). af_07/2020 | M3XKM | 78.62 | 0 |  | 0 | 0
3.8 |  |  | BASE DO TOTEM
3.8.1 | SINAPI/SC | 96523 | Escavação manual para bloco de coroamento ou sapata (incluindo escavação para colocação de fôrmas). af_01/2024 | M3 | 0.57 | 0 |  | 0 | 0
3.8.2 | SINAPI/SC | 101616 | Preparo de fundo de vala (acerto do solo natural). af_08/2020 | M2 | 1.71 | 0 |  | 0 | 0
3.8.3 | SINAPI/SC | 96616 | Lastro de concreto magro, aplicado em blocos de coroamento ou sapatas. af_01/2024 | M3 | 0.04 | 0 |  | 0 | 0
3.8.4 | Composição Própria | C.P. 1312406170506 | Estaca broca de concreto, diâmetro de 30cm, com armadura e concreto fck 30mpa - fornecimento e execução - ref. SINAPI 101175 | M | 6 | 0 |  | 0 | 0
3.8.5 | SINAPI/SC | 95601 | Arrasamento mecanico de estaca de concreto armado, diametros de até 40 cm. af_05/2021 | UN | 2 | 0 |  | 0 | 0
3.8.6 | SINAPI/SC | 96534 | Fabricação, montagem e desmontagem de fôrma para bloco de coroamento, em madeira serrada, E =25 mm. af_01/2024 | M2 | 2.28 | 0 |  | 0 | 0
3.8.7 | SINAPI/SC | 96545 | Armação de bloco utilizando aço CA-50 de 8 mm - montagem. af_01/2024 | KG | 3.8 | 0 |  | 0 | 0
3.8.8 | SINAPI/SC | 96543 | Armação de bloco utilizando aço CA-60 de 5 mm - montagem. af_01/2024 | KG | 5 | 0 |  | 0 | 0
3.8.9 | SINAPI/SC | 96557 | Concretagem de bloco de coroamento ou viga baldrame, fck 30 MPa, com uso de bomba - lançamento, adensamento e acabamento. af_01/2024 | M3 | 0.41 | 0 |  | 0 | 0
3.8.10 | SINAPI/SC | 93382 | Reaterro manual de valas, com compactador de solos de percussão. af_08/2023 | M3 | 0.94 | 0 |  | 0 | 0
3.8.11 | SINAPI/SC | 100982 | Carga, manobra e descarga de entulho em caminhão basculante 10 m³ - carga com escavadeira hidráulica (caçamba de 0,80 m³ / 111 hp) e descarga livre (unidade: m3). af_07/2020 | M3 | 0.51 | 0 |  | 0 | 0
3.8.12 | SINAPI/SC | 95875 | Transporte com caminhão basculante de 10 m³, em via urbana pavimentada, DMT até 30 km (unidade: m3xkm). af_07/2020 | M3XKM | 15.38 | 0 |  | 0 | 0
3.9 |  |  | APOIO DAS CERCAS
3.9.1 | SINAPI/SC | 96523 | Escavação manual para bloco de coroamento ou sapata (incluindo escavação para colocação de fôrmas). af_01/2024 | M3 | 0.38 | 0 |  | 0 | 0
3.9.2 | SINAPI/SC | 96527 | Escavação manual para viga baldrame ou sapata corrida (incluindo escavação para colocação de fôrmas). af_01/2024 | M3 | 59.43 | 0 |  | 0 | 0
3.9.3 | SINAPI/SC | 96525 | Escavação mecanizada para contenções com mini-escavadeira (incluindo escavação para colocação de fôrmas). af_01/2024 | M3 | 59.85 | 0 |  | 0 | 0
3.9.4 | SINAPI/SC | 101616 | Preparo de fundo de vala (acerto do solo natural). af_08/2020 | M2 | 258.11 | 0 |  | 0 | 0
3.9.5 | SINAPI/SC | 96616 | Lastro de concreto magro, aplicado em blocos de coroamento ou sapatas. af_01/2024 | M3 | 1.16 | 0 |  | 0 | 0
3.9.6 | Composição Própria | C.P. 1312406170514 | Estaca broca de concreto, diâmetro de 20cm, com armadura e concreto fck 30mpa - fornecimento e execução - ref. SINAPI 101173 | M | 124.5 | 0 |  | 0 | 0
3.9.7 | SINAPI/SC | 95601 | Arrasamento mecanico de estaca de concreto armado, diametros de até 40 cm. af_05/2021 | UN | 83 | 0 |  | 0 | 0
3.9.8 | SINAPI/SC | 96534 | Fabricação, montagem e desmontagem de fôrma para bloco de coroamento, em madeira serrada, E =25 mm. af_01/2024 | M2 | 0.56 | 0 |  | 0 | 0
3.9.9 | SINAPI/SC | 96536 | Fabricação, montagem e desmontagem de fôrma para viga baldrame, em madeira serrada, E =25 mm. af_01/2024 | M2 | 156.76 | 0 |  | 0 | 0
3.9.10 | SINAPI/SC | 100341 | Fabricação, montagem e desmontagem de fôrma para cortina de contenção, em chapa de madeira compensada plastificada, E = 18 mm. af_07/2019 | M2 | 114.3 | 0 |  | 0 | 0
3.9.11 | SINAPI/SC | 104919 | Armação de sapata utilizando aço CA-50 de 10 mm - montagem. af_01/2024 | KG | 1.6 | 0 |  | 0 | 0
3.9.12 | SINAPI/SC | 104916 | Armação de sapata utilizando aço CA-60 de 5 mm - montagem. af_01/2024 | KG | 1 | 0 |  | 0 | 0
3.9.13 | SINAPI/SC | 104918 | Armação de viga baldrame utilizando aço CA-50 de 8 mm - montagem. af_01/2024 | KG | 374.3 | 0 |  | 0 | 0
3.9.14 | SINAPI/SC | 104916 | Armação de viga baldrame utilizando aço CA-60 de 5 mm - montagem. af_01/2024 | KG | 183.6 | 0 |  | 0 | 0
3.9.15 | SINAPI/SC | 100342 | Armação de cortina de contenção em concreto armado, com aço CA-50 de 6,3 mm - montagem. af_07/2019 | KG | 208.4 | 0 |  | 0 | 0
3.9.16 | SINAPI/SC | 100343 | Armação de cortina de contenção em concreto armado, com aço CA-50 de 8 mm - montagem. af_07/2019 | KG | 271.8 | 0 |  | 0 | 0
3.9.17 | SINAPI/SC | 100344 | Armação de cortina de contenção em concreto armado, com aço CA-50 de 10 mm - montagem. af_07/2019 | KG | 13.2 | 0 |  | 0 | 0
3.9.18 | Composição Própria | C.P. 1312212143728 | Armação de cortina de contenção em concreto armado, com aço CA-60 de 50 mm - montagem - ref. SINAPI 100342 | KG | 30.6 | 0 |  | 0 | 0
3.9.19 | Composição Própria | C.P. 1312204133037 | Tratamento de junta de dilatação, com preenchimento em eps e pu - ref. SINAPI 98575 | M2 | 0.18 | 0 |  | 0 | 0
3.9.20 | SINAPI/SC | 96557 | Concretagem de bloco de coroamento ou viga baldrame, fck 30 MPa, com uso de bomba - lançamento, adensamento e acabamento. af_01/2024 | M3 | 9.45 | 0 |  | 0 | 0
3.9.21 | SINAPI/SC | 100349 | Concretagem de cortina de contenção, através de bomba - lançamento, adensamento e acabamento. af_07/2019 | M3 | 7.74 | 0 |  | 0 | 0
3.9.22 | SINAPI/SC | 98557 | Impermeabilização de superfície com emulsão asfáltica, 2 demãos. af_09/2023 | M2 | 60.01 | 0 |  | 0 | 0
3.9.23 | SINAPI/SC | 93382 | Reaterro manual de valas, com compactador de solos de percussão. af_08/2023 | M3 | 140.13 | 0 |  | 0 | 0
3.9.24 | SINAPI/SC | 100982 | Carga, manobra e descarga de entulho em caminhão basculante 10 m³ - carga com escavadeira hidráulica (caçamba de 0,80 m³ / 111 hp) e descarga livre (unidade: m3). af_07/2020 | M3 | 11.81 | 0 |  | 0 | 0
3.9.25 | SINAPI/SC | 95875 | Transporte com caminhão basculante de 10 m³, em via urbana pavimentada, DMT até 30 km (unidade: m3xkm). af_07/2020 | M3XKM | 354.38 | 0 |  | 0 | 0
3.10 |  |  | ABRIGO DO COMPREESOR
3.10.1 | SINAPI/SC | 97084 | Compactação mecânica de solo para execução de radier, piso de concreto ou laje sobre solo, com compactador de solos tipo placa vibratória. af_09/2021 | M2 | 3.46 | 0 |  | 0 | 0
3.10.2 | SINAPI/SC | 96624 | Lastro com material granular (pedra britada n.2), aplicado em pisos ou lajes sobre solo, espessura de *10 cm*. af_01/2024 | M3 | 0.35 | 0 |  | 0 | 0
3.10.3 | SINAPI/SC | 100341 | Fabricação, montagem e desmontagem em chapa de madeira compensada plastificada, E = 18 mm. af_07/2019 | M2 | 4.3 | 0 |  | 0 | 0
3.10.4 | SINAPI/SC | 92916 | Armação de estruturas diversas de concreto armado, utilizando aço CA-50 de 6,3 mm - montagem. af_06/2022 | KG | 31.9 | 0 |  | 0 | 0
3.10.5 | SINAPI/SC | 92917 | Armação de estruturas diversas de concreto armado, utilizando aço CA-50 de 8,0 mm - montagem. af_06/2022 | KG | 14.2 | 0 |  | 0 | 0
3.10.6 | SINAPI/SC | 92919 | Armação de estruturas diversas de concreto armado, utilizando aço CA-50 de 10,0 mm - montagem. af_06/2022 | KG | 22.8 | 0 |  | 0 | 0
3.10.7 | Composição Própria | C.P. 1312404166425 | Laje pré-moldada unidirecional, biapoiada, para forro, enchimento em eps, vigota treliçada, altura 8 cm - ref. SINAPI 101964 | M2 | 3.46 | 0 |  | 0 | 0
3.10.8 | SINAPI/SC | 100349 | Concretagem, através de bomba - lançamento, adensamento e acabamento. af_07/2019 | M3 | 0.71 | 0 |  | 0 | 0
3.10.9 | SINAPI/SC | 98546 | Impermeabilização de superfície com manta asfáltica, uma camada, inclusive aplicação de primer asfáltico, E =4mm. af_09/2023 | M2 | 3.46 | 0 |  | 0 | 0
3.10.10 | SINAPI/SC | 98572 | Proteção mecânica de superficie horizontal com concreto 15 MPa, E =5cm. af_09/2023 | M2 | 3.46 | 0 |  | 0 | 0
4 |  |  | ALVENARIAS E VEDAÇÕES
4.1 |  |  | EDIFICAÇÃO
4.1.1 | SINAPI/SC | 103360 | Alvenaria de vedação de blocos cerâmicos furados (espessura 14 cm) e argamassa de assentamento com preparo em betoneira. af_12/2021 | M2 | 329.22 | 0 |  | 0 | 0
4.1.2 | Composição Própria | C.P. 1312503203425 | Alvenaria de vedação de blocos cerâmicos furados (espessura 28 cm) e argamassa de assentamento com preparo em betoneira - ref. SINAPI - ref. SINAPI 103334 | M2 | 60.3 | 0 |  | 0 | 0
4.1.3 | SINAPI/SC | 103362 | Alvenaria de vedação de blocos cerâmicos furados (espessura 19 cm) e argamassa de assentamento com preparo em betoneira. af_12/2021 | M2 | 71.16 | 0 |  | 0 | 0
4.1.4 | Composição Própria | C.P. 1312407171336 | Parede com sistema em chapas de gesso, uso interno, placas resistentes a umidade (ru), com duas faces simples e estrutura metálica - fornecimento e instalação - ref. SINAPI 96359 | M2 | 58.89 | 0 |  | 0 | 0
4.1.5 | Composição Própria | C.P. 1312407171337 | Parede com sistema em chapas de gesso para drywall, uso interno, placas resistentes a umidade (ru), com uma face simples e estrutura metálica - fornecimento e instalação - ref. SINAPI 96370 | M2 | 7.08 | 0 |  | 0 | 0
4.1.6 | SINAPI/SC | 102253 | Divisoria sanitária, tipo cabine, em granito cinza polido, esp = 3cm, assentado com argamassa colante ac iii-e, exclusive ferragens. af_01/2021 | M2 | 21 | 0 |  | 0 | 0
4.1.7 | SINAPI/SC | 105024 | Verga moldada in loco em concreto, espessura de *10* cm, para janelas com vão até 2m. af_03/2024 | M | 8 | 0 |  | 0 | 0
4.1.8 | SINAPI/SC | 93187 | Verga moldada in loco em concreto, espessura de *20* cm, para janelas com vão acima de 2,01m. af_03/2024 | M | 20.3 | 0 |  | 0 | 0
4.1.9 | SINAPI/SC | 105024 | Verga moldada in loco em concreto, espessura de *10* cm, para portas portas af_03/2024 | M | 19.13 | 0 |  | 0 | 0
4.1.10 | SINAPI/SC | 105030 | Contraverga moldada in loco em concreto, espessura de *10* cm, para jenelas af_03/2024 | M | 30.53 | 0 |  | 0 | 0
4.2 |  |  | ESPAÇO COBERTO
4.2.1 | SINAPI/SC | 103360 | Alvenaria de vedação de blocos cerâmicos furados (espessura 14 cm) e argamassa de assentamento com preparo em betoneira. af_12/2021 | M2 | 91.86 | 0 |  | 0 | 0
4.3 |  |  | ABRIGO DE RESÍDUOS
4.3.1 | SINAPI/SC | 103360 | Alvenaria de vedação de blocos cerâmicos furados (espessura 14 cm) e argamassa de assentamento com preparo em betoneira. af_12/2021 | M2 | 29.48 | 0 |  | 0 | 0
4.3.2 | SINAPI/SC | 105024 | Verga moldada in loco em concreto, espessura de *10* cm. af_03/2024 | M | 3.75 | 0 |  | 0 | 0
4.4 |  |  | COMPRESSOR
4.4.1 | SINAPI/SC | 103360 | Alvenaria de vedação de blocos cerâmicos furados (espessura 14 cm) e argamassa de assentamento com preparo em betoneira. af_12/2021 | M2 | 3.79 | 0 |  | 0 | 0
5 |  |  | COBERTURA
5.1 |  |  | EDIFICAÇÃO
5.1.1 | SINAPI/SC | 100384 | Fabricação e instalação de pontaletes de madeira não aparelhada para telhados com até 2 águas e com telha ondulada de fibrocimento, alumínio ou plástica em edifício institucional térreo, incluso transporte vertical. af_07/2019 | M2 | 180.56 | 0 |  | 0 | 0
5.1.2 | SINAPI/SC | 92543 | Trama de madeira composta por terças para telhados de até 2 águas para telha ondulada de fibrocimento, metálica, plástica ou termoacústica, incluso transporte vertical. af_07/2019 | M2 | 180.56 | 0 |  | 0 | 0
5.1.3 | SINAPI/SC | 94218 | Telhamento com telha estrutural de fibrocimento E = 8 mm, com até 2 águas, incluso içamento. af_07/2019_ps | M2 | 180.56 | 0 |  | 0 | 0
5.1.4 | SINAPI/SC | 94223 | Cumeeira para telha de fibrocimento ondulada, incluso acessórios de fixação e içamento. af_07/2019 | M | 38.43 | 0 |  | 0 | 0
5.1.5 | Composição Própria | C.P. 1312112123442 | Rufo em chapa de alumínio, E =0,8mm, corte de 25 cm, incluso transporte vertical - ref. SINAPI 94231 | M | 58.29 | 0 |  | 0 | 0
5.1.6 | Composição Própria | C.P. 1312110119895 | Pingadeira em chapa de alumínio, E =0,8mm, corte de 25 cm, incluso transporte vertical - ref. SINAPI 94231 | M | 42.02 | 0 |  | 0 | 0
5.1.7 | Composição Própria | C.P. 1312407171471 | Pingadeira em chapa de alumínio, E =0,8mm, corte de 40 cm, incluso transporte vertical - ref. SINAPI 94231 | M | 20.1 | 0 |  | 0 | 0
5.1.8 | Composição Própria | C.P. 1312407171468 | Calha em chapa de alumínio, E =0,8mm, , desenvolvimento de 33 cm, incluso transporte vertical - ref. SINAPI 94227 | M | 92.5 | 0 |  | 0 | 0
5.1.9 | Composição Própria | C.P. 1312407171473 | Calha em chapa de alumínio, E =0,8mm, , desenvolvimento de 38 cm, incluso transporte vertical - ref. SINAPI 94227 | M | 98.56 | 0 |  | 0 | 0
5.2 |  |  | ESPAÇO COBERTO
5.2.1 | SINAPI/SC | 100384 | Fabricação e instalação de pontaletes de madeira não aparelhada para telhados com até 2 águas e com telha ondulada de fibrocimento, alumínio ou plástica em edifício térreo, incluso transporte vertical. af_07/2019 | M2 | 71.25 | 0 |  | 0 | 0
5.2.2 | SINAPI/SC | 92543 | Trama de madeira composta por terças para telhados de até 2 águas para telha ondulada de fibrocimento, metálica, plástica ou termoacústica, incluso transporte vertical. af_07/2019 | M2 | 71.25 | 0 |  | 0 | 0
5.2.3 | SINAPI/SC | 94218 | Telhamento com telha estrutural de fibrocimento E = 8 mm, com até 2 águas, incluso içamento. af_07/2019_ps | M2 | 71.25 | 0 |  | 0 | 0
5.2.4 | SINAPI/SC | 94223 | Cumeeira para telha de fibrocimento ondulada, incluso acessórios de fixação e içamento. af_07/2019 | M | 9.8 | 0 |  | 0 | 0
5.2.5 | Composição Própria | C.P. 1312110119895 | Pingadeira em chapa de alumínio, E =0,8mm, corte de 25 cm, incluso transporte vertical - ref. SINAPI 94231 | M | 36.14 | 0 |  | 0 | 0
5.2.6 | Composição Própria | C.P. 1312112123442 | Rufo em chapa de alumínio, E =0,8mm, corte de 25 cm, incluso transporte vertical - ref. SINAPI 94231 | M | 15.34 | 0 |  | 0 | 0
5.2.7 | Composição Própria | C.P. 1312407171468 | Calha em chapa de alumínio, E =0,8mm, , desenvolvimento de 33 cm, incluso transporte vertical - ref. SINAPI 94227 | M | 19.6 | 0 |  | 0 | 0
6 |  |  | INSTALAÇÕES HIDROSSANITÁRIAS
6.1 |  |  | ALIMENTAÇÃO
6.1.1 | SINAPI/SC | 103037 | Registro de esfera, PVC, roscável, com volante, 1" - fornecimento e instalação. af_08/2021 | UN | 1 | 0 |  | 0 | 0
6.1.2 | SINAPI/SC | 94495 | Registro de gaveta bruto, latão, roscável, 1" - fornecimento e instalação. af_08/2021 | UN | 1 | 0 |  | 0 | 0
6.1.3 | SINAPI/SC | 94489 | Registro de esfera, PVC, soldável, com volante, DN 25 mm - fornecimento e instalação. af_08/2021 | UN | 3 | 0 |  | 0 | 0
6.1.4 | SINAPI/SC | 94490 | Registro de esfera, PVC, soldável, com volante, DN 32 mm - fornecimento e instalação. af_08/2021 | UN | 2 | 0 |  | 0 | 0
6.1.5 | SINAPI/SC | 89364 | Curva 90 graus, PVC, soldável, DN 25mm, instalado em ramal ou sub-ramal de água - fornecimento e instalação. af_06/2022 | UN | 1 | 0 |  | 0 | 0
6.1.6 | SINAPI/SC | 89402 | Tubo, PVC, soldável, DN 25mm, instalado em ramal de distribuição de água - fornecimento e instalação. af_06/2022 | M | 0.31 | 0 |  | 0 | 0
6.1.7 | SINAPI/SC | 94703 | Adaptador com flange e anel de vedação, PVC, soldável, DN 25 mm x 3/4", instalado em reservação predial de água - fornecimento e instalação. af_04/2024 | UN | 1 | 0 |  | 0 | 0
6.1.8 | SINAPI/SC | 89436 | Adaptador curto com bolsa e rosca para registro, PVC, soldável, DN 32mm x 1 , instalado em ramal de distribuição de água - fornecimento e instalação. af_06/2022 | UN | 3 | 0 |  | 0 | 0
6.1.9 | SINAPI/SC | 89414 | Joelho 45 graus, PVC, soldável, DN 32mm, instalado em ramal de distribuição de água - fornecimento e instalação. af_06/2022 | UN | 1 | 0 |  | 0 | 0
6.1.10 | SINAPI/SC | 89408 | Joelho 90 graus, PVC, soldável, DN 25mm, instalado em ramal de distribuição de água - fornecimento e instalação. af_06/2022 | UN | 4 | 0 |  | 0 | 0
6.1.11 | SINAPI/SC | 89413 | Joelho 90 graus, PVC, soldável, DN 32mm, instalado em ramal de distribuição de água - fornecimento e instalação. af_06/2022 | UN | 17 | 0 |  | 0 | 0
6.1.12 | SINAPI/SC | 89426 | Luva de redução, PVC, soldável, DN 32mm x 25mm, instalado em ramal de distribuição de água - fornecimento e instalação. af_06/2022 | UN | 1 | 0 |  | 0 | 0
6.1.13 | SINAPI/SC | 89431 | Luva, PVC, soldável, DN 32mm, instalado em ramal de distribuição de água - fornecimento e instalação. af_06/2022 | UN | 1 | 0 |  | 0 | 0
6.1.14 | SINAPI/SC | 94796 | Torneira de boia para caixa d'água, roscável, 3/4" - fornecimento e instalação. af_08/2021 | UN | 1 | 0 |  | 0 | 0
6.1.15 | SINAPI/SC | 89402 | Tubo, PVC, soldável, DN 25mm, instalado em ramal de distribuição de água - fornecimento e instalação. af_06/2022 | M | 20.13 | 0 |  | 0 | 0
6.1.16 | SINAPI/SC | 89403 | Tubo, PVC, soldável, DN 32mm, instalado em ramal de distribuição de água - fornecimento e instalação. af_06/2022 | M | 64.02 | 0 |  | 0 | 0
6.1.17 | SINAPI/SC | 89440 | Te, PVC, soldável, DN 25mm, instalado em ramal de distribuição de água - fornecimento e instalação. af_06/2022 | UN | 1 | 0 |  | 0 | 0
6.1.18 | SINAPI/SC | 89443 | Te, PVC, soldável, DN 32mm, instalado em ramal de distribuição de água - fornecimento e instalação. af_06/2022 | UN | 1 | 0 |  | 0 | 0
6.1.20 | SINAPI/SC | 89445 | Tê de redução, PVC, soldável, DN 32mm x 25mm, instalado em ramal de distribuição de água - fornecimento e instalação. af_06/2022 | UN | 1 | 0 |  | 0 | 0
6.1.21 | SINAPI/SC | 93358 | Escavação manual de vala com profundidade menor ou igual a 1,30 m. af_02/2021 | M3 | 4.86 | 0 |  | 0 | 0
6.1.22 | SINAPI/SC | 93382 | Reaterro manual de valas, com compactador de solos de percussão. af_08/2023 | M3 | 6.08 | 0 |  | 0 | 0
6.2 |  |  | ESGOTO
6.2.1 | Composição Própria | C.P. 1312404166850 | Caixa enterrada hidráulica retangular sifonada, em alvenaria com blocos de concreto, dimensões internas: 0,6x0,6x0,6 m para rede de esgoto - ref. SINAPI 97906 | UN | 2 | 0 |  | 0 | 0
6.2.2 | SINAPI/SC | 97906 | Caixa enterrada hidráulica retangular, em alvenaria com blocos de concreto, dimensões internas: 0,6x0,6x0,6 m para rede de esgoto. af_12/2020 | UN | 12 | 0 |  | 0 | 0
6.2.3 | Composição Própria | C.P. 1312404166831 | Caixa sifonada, com grelha quadrada abre e fecha, PVC, DN 150 x 150 x 50 mm - fornecimento e instalação - ref. SINAPI 104328 | UN | 27 | 0 |  | 0 | 0
6.2.4 | Composição Própria | C.P. 1312404166834 | Caixa sifonada, com grelha quadrada abre e fecha, PVC, DN 150 x 185 x 75 mm - fornecimento e instalação - ref. SINAPI 89708 | UN | 1 | 0 |  | 0 | 0
6.2.5 | SINAPI/SC | 86883 | Sifão do tipo flexível em PVC 1 x 1.1/2 - fornecimento e instalação. af_01/2020 | UN | 25 | 0 |  | 0 | 0
6.2.6 | SINAPI/SC | 86879 | Válvula em plástico 1" para pia, tanque ou lavatório, com ou sem ladrão - fornecimento e instalação. af_01/2020 | UN | 25 | 0 |  | 0 | 0
6.2.7 | SINAPI/SC | 104341 | Bucha de redução longa, PVC, série normal, esgoto predial, DN 50 x 40 mm, junta soldável e elástica, fornecido e instalado em ramal de descarga ou ramal de esgoto sanitário. af_08/2022 | UN | 19 | 0 |  | 0 | 0
6.2.8 | SINAPI/SC | 89728 | Curva curta 90 graus, PVC, serie normal, esgoto predial, DN 40 mm, junta soldável, fornecido e instalado em ramal de descarga ou ramal de esgoto sanitário. af_08/2022 | UN | 52 | 0 |  | 0 | 0
6.2.9 | SINAPI/SC | 89746 | Joelho 45 graus, PVC, serie normal, esgoto predial, DN 100 mm, junta elástica, fornecido e instalado em ramal de descarga ou ramal de esgoto sanitário. af_08/2022 | UN | 11 | 0 |  | 0 | 0
6.2.10 | SINAPI/SC | 89726 | Joelho 45 graus, PVC, serie normal, esgoto predial, DN 40 mm, junta soldável, fornecido e instalado em ramal de descarga ou ramal de esgoto sanitário. af_08/2022 | UN | 31 | 0 |  | 0 | 0
6.2.11 | SINAPI/SC | 89732 | Joelho 45 graus, PVC, serie normal, esgoto predial, DN 50 mm, junta elástica, fornecido e instalado em ramal de descarga ou ramal de esgoto sanitário. af_08/2022 | UN | 26 | 0 |  | 0 | 0
6.2.12 | SINAPI/SC | 89739 | Joelho 45 graus, PVC, serie normal, esgoto predial, DN 75 mm, junta elástica, fornecido e instalado em ramal de descarga ou ramal de esgoto sanitário. af_08/2022 | UN | 1 | 0 |  | 0 | 0
6.2.13 | SINAPI/SC | 89744 | Joelho 90 graus, PVC, serie normal, esgoto predial, DN 100 mm, junta elástica, fornecido e instalado em ramal de descarga ou ramal de esgoto sanitário. af_08/2022 | UN | 12 | 0 |  | 0 | 0
6.2.14 | SINAPI/SC | 89724 | Joelho 90 graus, PVC, serie normal, esgoto predial, DN 40 mm, junta soldável, fornecido e instalado em ramal de descarga ou ramal de esgoto sanitário. af_08/2022 | UN | 4 | 0 |  | 0 | 0
6.2.15 | Composição Própria | C.P. 1312201126568 | Joelho 90 graus, PVC, com anel para esgoto segundário 40mmx38mm (1.1/2")- fornecido e instalado em ramal de descarga ou ramal de esgoto sanitario. af_12/2014 - SINAPI 89731 - bha | UN | 48 | 0 |  | 0 | 0
6.2.16 | SINAPI/SC | 104345 | Junção de redução invertida, PVC, série normal, esgoto predial, DN 100 x 50 mm, junta elástica, fornecido e instalado em ramal de descarga ou ramal de esgoto sanitário. af_08/2022 | UN | 13 | 0 |  | 0 | 0
6.2.17 | Composição Própria | C.P. 131210688775 | Junção PVC simples, PVC, serie normal, esgoto predial, DN 100x50mm, junta elástica, fornecimento e instalação-sinapi 89569 | UN | 1 | 0 |  | 0 | 0
6.2.18 | SINAPI/SC | 89797 | Junção simples, PVC, serie normal, esgoto predial, DN 100 x 100 mm, junta elástica, fornecido e instalado em ramal de descarga ou ramal de esgoto sanitário. af_08/2022 | UN | 3 | 0 |  | 0 | 0
6.2.19 | SINAPI/SC | 89783 | Junção simples, PVC, serie normal, esgoto predial, DN 40 mm, junta soldável, fornecido e instalado em ramal de descarga ou ramal de esgoto sanitário. af_08/2022 | UN | 4 | 0 |  | 0 | 0
6.2.20 | SINAPI/SC | 89785 | Junção simples, PVC, serie normal, esgoto predial, DN 50 x 50 mm, junta elástica, fornecido e instalado em ramal de descarga ou ramal de esgoto sanitário. af_08/2022 | UN | 14 | 0 |  | 0 | 0
6.2.21 | Composição Própria | C.P. 131210688777 | Junção PVC simples, PVC, serie normal, esgoto predial, DN 75x50mm, junta elástica, fornecimento e instalação- ref. SINAPI 89565 | UN | 1 | 0 |  | 0 | 0
6.2.22 | SINAPI/SC | 89752 | Luva simples, PVC, serie normal, esgoto predial, DN 40 mm, junta soldável, fornecido e instalado em ramal de descarga ou ramal de esgoto sanitário. af_08/2022 | UN | 78 | 0 |  | 0 | 0
6.2.23 | SINAPI/SC | 89778 | Luva simples, PVC, serie normal, esgoto predial, DN 100 mm, junta elástica, fornecido e instalado em ramal de descarga ou ramal de esgoto sanitário. af_08/2022 | UN | 56 | 0 |  | 0 | 0
6.2.24 | SINAPI/SC | 89753 | Luva simples, PVC, serie normal, esgoto predial, DN 50 mm, junta elástica, fornecido e instalado em ramal de descarga ou ramal de esgoto sanitário. af_08/2022 | UN | 97 | 0 |  | 0 | 0
6.2.25 | SINAPI/SC | 89774 | Luva simples, PVC, serie normal, esgoto predial, DN 75 mm, junta elástica, fornecido e instalado em ramal de descarga ou ramal de esgoto sanitário. af_08/2022 | UN | 5 | 0 |  | 0 | 0
6.2.26 | SINAPI/SC | 89711 | Tubo PVC, serie normal, esgoto predial, DN 40 mm, fornecido e instalado em ramal de descarga ou ramal de esgoto sanitário. af_08/2022 | M | 87.67 | 0 |  | 0 | 0
6.2.27 | SINAPI/SC | 89712 | Tubo PVC, serie normal, esgoto predial, DN 50 mm, fornecido e instalado em ramal de descarga ou ramal de esgoto sanitário. af_08/2022 | M | 99.88 | 0 |  | 0 | 0
6.2.28 | SINAPI/SC | 89713 | Tubo PVC, serie normal, esgoto predial, DN 75 mm, fornecido e instalado em ramal de descarga ou ramal de esgoto sanitário. af_08/2022 | M | 8.03 | 0 |  | 0 | 0
6.2.29 | SINAPI/SC | 89714 | Tubo PVC, serie normal, esgoto predial, DN 100 mm, fornecido e instalado em ramal de descarga ou ramal de esgoto sanitário. af_08/2022 | M | 179.96 | 0 |  | 0 | 0
6.2.30 | SINAPI/SC | 89801 | Joelho 90 graus, PVC, serie normal, esgoto predial, DN 50 mm, junta elástica, fornecido e instalado em prumada de esgoto sanitário ou ventilação. af_08/2022 | UN | 2 | 0 |  | 0 | 0
6.2.31 | SINAPI/SC | 98102 | Caixa de gordura simples, circular, em concreto pré-moldado, diâmetro interno = 0,4 m, altura interna = 0,4 m. af_12/2020 | UN | 1 | 0 |  | 0 | 0
6.2.32 | SINAPI/SC | 93358 | Escavação manual de vala com profundidade menor ou igual a 1,30 m. af_02/2021 | M3 | 38.99 | 0 |  | 0 | 0
6.2.33 | Composição Própria | C.P. 1312408171831 | Lastro com material granular (areia média), aplicado em fundo valas, espessura de *5 cm* - ref. SINAPI 100323 | M3 | 6.5 | 0 |  | 0 | 0
6.2.34 | SINAPI/SC | 93382 | Reaterro manual de valas, com compactador de solos de percussão. af_08/2023 | M3 | 48.74 | 0 |  | 0 | 0
6.2.35 | SINAPI/SC | 90443 | Rasgo linear manual em alvenaria, para ramais/ distribuição de instalações hidráulicas, diâmetros menores ou iguais a 40 mm. af_09/2023 | M | 25.47 | 0 |  | 0 | 0
6.2.36 | SINAPI/SC | 90466 | Chumbamento linear em alvenaria para ramais/distribuição de instalações hidráulicas com diâmetros menores ou iguais a 40 mm. af_09/2023 | M | 25.47 | 0 |  | 0 | 0
6.3 |  |  | DRENOS
6.3.1 | SINAPI/SC | 89429 | Adaptador curto com bolsa e rosca para registro, PVC, soldável, DN 25mm x 3/4 - fornecimento e instalação. af_06/2022 | UN | 6 | 0 |  | 0 | 0
6.3.2 | SINAPI/SC | 89867 | Joelho 45 graus, PVC, soldável, DN 25mm, instalado em dreno de ar-condicionado - fornecimento e instalação. af_08/2022 | UN | 6 | 0 |  | 0 | 0
6.3.3 | SINAPI/SC | 89866 | Joelho 90 graus, PVC, soldável, DN 25mm, instalado em dreno de ar-condicionado - fornecimento e instalação. af_08/2022 | UN | 18 | 0 |  | 0 | 0
6.3.4 | SINAPI/SC | 89865 | Tubo, PVC, soldável, DN 25mm, instalado em dreno de ar-condicionado - fornecimento e instalação. af_08/2022 | M | 44.55 | 0 |  | 0 | 0
6.3.5 | SINAPI/SC | 89869 | Te, PVC, soldável, DN 25mm, instalado em dreno de ar-condicionado - fornecimento e instalação. af_08/2022 | UN | 2 | 0 |  | 0 | 0
6.3.6 | SINAPI/SC | 103288 | Rasgo e chumbamento em alvenaria para tubos de split parede . af_11/2021 | UN | 44.55 | 0 |  | 0 | 0
6.4 |  |  | PLUVIAL
6.4.1 | Composição Própria | C.P. 1312407171448 | Caixa enterrada hidráulica retangular, em alvenaria com blocos de concreto, dimensões internas: 0,6x0,6x0,6 m para rede de drenagem com grelha - fornecimento e instalação - ref. SINAPI 99260 | UN | 21 | 0 |  | 0 | 0
6.4.2 | SINAPI/SC | 99260 | Caixa enterrada hidráulica retangular, em alvenaria com blocos de concreto, dimensões internas: 0,6x0,6x0,6 m para rede de drenagem. af_12/2020 | UN | 2 | 0 |  | 0 | 0
6.4.3 | Composição Própria | C.P. 1312404166190 | Ralo semiesrefico (abacaxi), DN 100 mm - fornecido e instalado - ref. SINAPI 104326 | UN | 6 | 0 |  | 0 | 0
6.4.4 | Composição Própria | C.P. 1312404166192 | Ralo semiesrefico (abacaxi), DN 75 mm - fornecido e instalado - ref. SINAPI 104326 | UN | 17 | 0 |  | 0 | 0
6.4.5 | SINAPI/SC | 89748 | Curva curta 90 graus, PVC, serie normal, esgoto predial, DN 100 mm, junta elástica, fornecido e instalado em ramal de descarga ou ramal de esgoto sanitário. af_08/2022 | UN | 3 | 0 |  | 0 | 0
6.4.6 | SINAPI/SC | 89742 | Curva curta 90 graus, PVC, serie normal, esgoto predial, DN 75 mm, junta elástica, fornecido e instalado em ramal de descarga ou ramal de esgoto sanitário. af_08/2022 | UN | 4 | 0 |  | 0 | 0
6.4.7 | SINAPI/SC | 89750 | Curva longa 90 graus, PVC, serie normal, esgoto predial, DN 100 mm, junta elástica, fornecido e instalado em ramal de descarga ou ramal de esgoto sanitário. af_08/2022 | UN | 18 | 0 |  | 0 | 0
6.4.8 | SINAPI/SC | 89743 | Curva longa 90 graus, PVC, serie normal, esgoto predial, DN 75 mm, junta elástica, fornecido e instalado em ramal de descarga ou ramal de esgoto sanitário. af_08/2022 | UN | 25 | 0 |  | 0 | 0
6.4.9 | SINAPI/SC | 89746 | Joelho 45 graus, PVC, serie normal, esgoto predial, DN 100 mm, junta elástica, fornecido e instalado em ramal de descarga ou ramal de esgoto sanitário. af_08/2022 | UN | 4 | 0 |  | 0 | 0
6.4.10 | SINAPI/SC | 89855 | Joelho 45 graus, PVC, serie normal, esgoto predial, DN 150 mm, junta elástica, fornecido e instalado em subcoletor aéreo de esgoto sanitário. af_08/2022 | UN | 1 | 0 |  | 0 | 0
6.4.11 | SINAPI/SC | 89739 | Joelho 45 graus, PVC, serie normal, esgoto predial, DN 75 mm, junta elástica, fornecido e instalado em ramal de descarga ou ramal de esgoto sanitário. af_08/2022 | UN | 8 | 0 |  | 0 | 0
6.4.12 | SINAPI/SC | 89737 | Joelho 90 graus, PVC, serie normal, esgoto predial, DN 75 mm, junta elástica, fornecido e instalado em ramal de descarga ou ramal de esgoto sanitário. af_08/2022 | UN | 3 | 0 |  | 0 | 0
6.4.13 | SINAPI/SC | 89778 | Luva simples, PVC, serie normal, esgoto predial, DN 100 mm, junta elástica, fornecido e instalado em ramal de descarga ou ramal de esgoto sanitário. af_08/2022 | UN | 1 | 0 |  | 0 | 0
6.4.14 | SINAPI/SC | 95693 | Luva simples, PVC, série normal, esgoto predial, DN 150 mm, junta elástica, fornecido e instalado em subcoletor aéreo de esgoto sanitário. af_08/2022 | UN | 2 | 0 |  | 0 | 0
6.4.15 | SINAPI/SC | 89774 | Luva simples, PVC, serie normal, esgoto predial, DN 75 mm, junta elástica, fornecido e instalado em ramal de descarga ou ramal de esgoto sanitário. af_08/2022 | UN | 21 | 0 |  | 0 | 0
6.4.16 | SINAPI/SC | 89714 | Tubo PVC, serie normal, esgoto predial, DN 100 mm, fornecido e instalado em ramal de descarga ou ramal de esgoto sanitário. af_08/2022 | M | 21.45 | 0 |  | 0 | 0
6.4.17 | SINAPI/SC | 89849 | Tubo PVC, serie normal, esgoto predial, DN 150 mm, fornecido e instalado em subcoletor aéreo de esgoto sanitário. af_08/2022 | M | 62.48 | 0 |  | 0 | 0
6.4.18 | SINAPI/SC | 89713 | Tubo PVC, serie normal, esgoto predial, DN 75 mm, fornecido e instalado em ramal de descarga ou ramal de esgoto sanitário. af_08/2022 | M | 43.45 | 0 |  | 0 | 0
6.4.19 | SINAPI/SC | 89582 | Joelho 45 graus, PVC, serie R, água pluvial, DN 75 mm, junta elástica, fornecido e instalado em condutores verticais de águas pluviais. af_06/2022 | UN | 2 | 0 |  | 0 | 0
6.4.20 | SINAPI/SC | 89580 | Tubo PVC, série R, água pluvial, DN 150 mm, fornecido e instalado em condutores verticais de águas pluviais. af_06/2022 | M | 6.38 | 0 |  | 0 | 0
6.4.21 | SINAPI/SC | 89578 | Tubo PVC, série R, água pluvial, DN 100 mm, fornecido e instalado em condutores verticais de águas pluviais. af_06/2022 | M | 22.55 | 0 |  | 0 | 0
6.4.22 | SINAPI/SC | 89576 | Tubo PVC, série R, água pluvial, DN 75 mm, fornecido e instalado em condutores verticais de águas pluviais. af_06/2022 | M | 59.95 | 0 |  | 0 | 0
6.4.23 | Composição Própria | C.P. 1312302145091 | Tubo de concreto (simples) para redes coletoras de águas pluviais, diâmetro de 200 mm, junta rígida, instalado em local com baixo nível de interferêcias - fornecimento e assentamento - ref. SINAPI 95567 | M | 56.1 | 0 |  | 0 | 0
6.4.24 | SINAPI/SC | 95567 | Tubo de concreto (simples) para redes coletoras de águas pluviais, diâmetro de 300 mm, junta rígida, instalado em local com baixo nível de interferências - fornecimento e assentamento. af_03/2024 | M | 58.19 | 0 |  | 0 | 0
6.4.26 | SINAPI/SC | 102666 | Dreno subsuperficial (seção 0,40 x 0,40 m), com tubo de PEAD corrugado perfurado, DN 100 mm, enchimento com brita, envolvido com manta geotêxtil. af_07/2021 | M | 50.82 | 0 |  | 0 | 0
6.4.27 | SINAPI/SC | 93358 | Escavação manual de vala com profundidade menor ou igual a 1,30 m. af_02/2021 | M3 | 8.13 | 0 |  | 0 | 0
6.4.28 | SINAPI/SC | 93382 | Reaterro manual de valas, com compactador de solos de percussão. af_08/2023 | M3 | 10.17 | 0 |  | 0 | 0
6.5 |  |  | VENTILAÇÃO
6.5.1 | SINAPI/SC | 89802 | Joelho 45 graus, PVC, serie normal, esgoto predial, DN 50 mm, junta elástica, fornecido e instalado em prumada de esgoto sanitário ou ventilação. af_08/2022 | UN | 23 | 0 |  | 0 | 0
6.5.2 | SINAPI/SC | 89806 | Joelho 45 graus, PVC, serie normal, esgoto predial, DN 75 mm, junta elástica, fornecido e instalado em prumada de esgoto sanitário ou ventilação. af_08/2022 | UN | 2 | 0 |  | 0 | 0
6.5.3 | SINAPI/SC | 89801 | Joelho 90 graus, PVC, serie normal, esgoto predial, DN 50 mm, junta elástica, fornecido e instalado em prumada de esgoto sanitário ou ventilação. af_08/2022 | UN | 61 | 0 |  | 0 | 0
6.5.4 | SINAPI/SC | 89805 | Joelho 90 graus, PVC, serie normal, esgoto predial, DN 75 mm, junta elástica, fornecido e instalado em prumada de esgoto sanitário ou ventilação. af_08/2022 | UN | 2 | 0 |  | 0 | 0
6.5.5 | SINAPI/SC | 89827 | Junção simples, PVC, serie normal, esgoto predial, DN 50 x 50 mm, junta elástica, fornecido e instalado em prumada de esgoto sanitário ou ventilação. af_08/2022 | UN | 23 | 0 |  | 0 | 0
6.5.6 | SINAPI/SC | 89830 | Junção simples, PVC, serie normal, esgoto predial, DN 75 x 75 mm, junta elástica, fornecido e instalado em prumada de esgoto sanitário ou ventilação. af_08/2022 | UN | 1 | 0 |  | 0 | 0
6.5.7 | SINAPI/SC | 104348 | Terminal de ventilação, PVC, série normal, esgoto predial, DN 50 mm, junta soldável, fornecido e instalado em prumada de esgoto sanitário ou ventilação. af_08/2022 | UN | 22 | 0 |  | 0 | 0
6.5.8 | SINAPI/SC | 104351 | Terminal de ventilação, PVC, série normal, esgoto predial, DN 75 mm, junta soldável, fornecido e instalado em prumada de esgoto sanitário ou ventilação. af_08/2022 | UN | 1 | 0 |  | 0 | 0
6.5.9 | SINAPI/SC | 89798 | Tubo PVC, serie normal, esgoto predial, DN 50 mm, fornecido e instalado em prumada de esgoto sanitário ou ventilação. af_08/2022 | M | 140.58 | 0 |  | 0 | 0
6.5.10 | SINAPI/SC | 89799 | Tubo PVC, serie normal, esgoto predial, DN 75 mm, fornecido e instalado em prumada de esgoto sanitário ou ventilação. af_08/2022 | M | 5.83 | 0 |  | 0 | 0
6.5.11 | SINAPI/SC | 104352 | Te, PVC, série normal, esgoto predial, DN 100 x 50 mm, junta elástica, fornecido e instalado em prumada de esgoto sanitário ou ventilação. af_08/2022 | UN | 5 | 0 |  | 0 | 0
6.5.12 | SINAPI/SC | 89825 | Te, PVC, serie normal, esgoto predial, DN 50 x 50 mm, junta elástica, fornecido e instalado em prumada de esgoto sanitário ou ventilação. af_08/2022 | UN | 36 | 0 |  | 0 | 0
6.5.13 | SINAPI/SC | 89829 | Te, PVC, serie normal, esgoto predial, DN 75 x 75 mm, junta elástica, fornecido e instalado em prumada de esgoto sanitário ou ventilação. af_08/2022 | UN | 1 | 0 |  | 0 | 0
6.5.14 | SINAPI/SC | 93358 | Escavação manual de vala com profundidade menor ou igual a 1,30 m. af_02/2021 | M3 | 1.42 | 0 |  | 0 | 0
6.5.15 | SINAPI/SC | 93382 | Reaterro manual de valas, com compactador de solos de percussão. af_08/2023 | M3 | 1.77 | 0 |  | 0 | 0
6.5.16 | SINAPI/SC | 90443 | Rasgo linear manual em alvenaria, para ramais/ distribuição de instalações hidráulicas, diâmetros menores ou iguais a 40 mm. af_09/2023 | M | 63 | 0 |  | 0 | 0
6.5.17 | SINAPI/SC | 90466 | Chumbamento linear em alvenaria para ramais/distribuição de instalações hidráulicas com diâmetros menores ou iguais a 40 mm. af_09/2023 | M | 63 | 0 |  | 0 | 0
6.5.18 | SINAPI/SC | 91222 | Rasgo linear manual em alvenaria, para ramais/ distribuição de instalações hidráulicas, diâmetros maiores que 40 mm e menores ou iguais a 75 mm. af_09/2023 | M | 3 | 0 |  | 0 | 0
6.5.19 | SINAPI/SC | 90467 | Chumbamento linear em alvenaria para ramais/distribuição de instalações hidráulicas com diâmetros maiores que 40 mm e menores ou iguais a 75 mm. af_09/2023 | M | 3 | 0 |  | 0 | 0
6.6 |  |  | ÁGUA FRIA
6.6.1 | SINAPI/SC | 89353 | Registro de gaveta bruto, latão, roscável, 3/4" - fornecimento e instalação. af_08/2021 | UN | 1 | 0 |  | 0 | 0
6.6.2 | SINAPI/SC | 89987 | Registro de gaveta bruto, latão, roscável, 3/4", com acabamento e canopla cromados - fornecimento e instalação. af_08/2021 | UN | 44 | 0 |  | 0 | 0
6.6.3 | SINAPI/SC | 94489 | Registro de esfera, PVC, soldável, com volante, DN 25 mm - fornecimento e instalação. af_08/2021 | UN | 1 | 0 |  | 0 | 0
6.6.4 | SINAPI/SC | 94492 | Registro de esfera, PVC, soldável, com volante, DN 50 mm - fornecimento e instalação. af_08/2021 | UN | 2 | 0 |  | 0 | 0
6.6.5 | SINAPI/SC | 86886 | Engate flexível em inox, 1/2 x 30cm - fornecimento e instalação. af_01/2020 | UN | 12 | 0 |  | 0 | 0
6.6.6 | SINAPI/SC | 86884 | Engate flexível em plástico branco, 1/2" x 30cm - fornecimento e instalação. af_01/2020 | UN | 43 | 0 |  | 0 | 0
6.6.7 | SINAPI/SC | 94704 | Adaptador com flange e anel de vedação, PVC, soldável, DN 32 mm x 1", instalado em reservação predial de água - fornecimento e instalação. af_04/2024 | UN | 5 | 0 |  | 0 | 0
6.6.8 | SINAPI/SC | 94656 | Adaptador curto com bolsa e rosca para registro, PVC, soldável, DN 25 mm x 3/4", instalado em reservação predial de água - fornecimento e instalação. af_04/2024 | UN | 90 | 0 |  | 0 | 0
6.6.9 | SINAPI/SC | 103948 | Bucha de redução, curta, PVC, soldável, DN 32 x 25 mm, instalado em ramal ou sub-ramal de água - fornecimento e instalação. af_06/2022 | UN | 6 | 0 |  | 0 | 0
6.6.10 | SINAPI/SC | 103993 | Bucha de redução, PVC, soldável, DN 40mm x 32mm, instalado em ramal de distribuição de água - fornecimento e instalação. af_06/2022 | UN | 3 | 0 |  | 0 | 0
6.6.11 | SINAPI/SC | 104009 | Bucha de redução, curta, PVC, soldável, DN 50 x 40 mm, instalado em ramal de distribuição de água - fornecimento e instalação. af_06/2022 | UN | 3 | 0 |  | 0 | 0
6.6.12 | SINAPI/SC | 103999 | Bucha de redução, longa, PVC, soldável, DN 50 x 25 mm, instalado em ramal de distribuição de água - fornecimento e instalação. af_06/2022 | UN | 2 | 0 |  | 0 | 0
6.6.13 | SINAPI/SC | 104003 | Bucha de redução , longa, PVC, soldável, DN 50 x 32 mm, instalado em ramal de distribuição de água - fornecimento e instalação. af_06/2022 | UN | 1 | 0 |  | 0 | 0
6.6.14 | SINAPI/SC | 89363 | Joelho 45 graus, PVC, soldável, DN 25mm, instalado em ramal ou sub-ramal de água - fornecimento e instalação. af_06/2022 | UN | 4 | 0 |  | 0 | 0
6.6.15 | SINAPI/SC | 103985 | Joelho 45 graus, PVC, soldável, DN 50mm, instalado em ramal de distribuição de água - fornecimento e instalação. af_06/2022 | UN | 1 | 0 |  | 0 | 0
6.6.16 | SINAPI/SC | 89358 | Joelho 90 graus, PVC, soldável, DN 20mm, instalado em ramal ou sub-ramal de água - fornecimento e instalação. af_06/2022 | UN | 2 | 0 |  | 0 | 0
6.6.17 | SINAPI/SC | 89362 | Joelho 90 graus, PVC, soldável, DN 25mm, instalado em ramal ou sub-ramal de água - fornecimento e instalação. af_06/2022 | UN | 101 | 0 |  | 0 | 0
6.6.18 | SINAPI/SC | 103984 | Joelho 90 graus, PVC, soldável, DN 50mm, instalado em ramal de distribuição de água - fornecimento e instalação. af_06/2022 | UN | 3 | 0 |  | 0 | 0
6.6.19 | SINAPI/SC | 103950 | Joelho de redução, 90 graus, PVC, soldável, DN 25 mm x 20 mm, instalado em ramal ou sub-ramal de água - fornecimento e instalação. af_06/2022 | UN | 2 | 0 |  | 0 | 0
6.6.20 | SINAPI/SC | 89373 | Luva de redução, PVC, soldável, DN 25mm x 20mm, instalado em ramal ou sub-ramal de água - fornecimento e instalação. af_06/2022 | UN | 2 | 0 |  | 0 | 0
6.6.21 | SINAPI/SC | 89378 | Luva, PVC, soldável, DN 25mm, instalado em ramal ou sub-ramal de água - fornecimento e instalação. af_06/2022 | UN | 45 | 0 |  | 0 | 0
6.6.22 | SINAPI/SC | 89386 | Luva, PVC, soldável, DN 32mm, instalado em ramal ou sub-ramal de água - fornecimento e instalação. af_06/2022 | UN | 1 | 0 |  | 0 | 0
6.6.23 | SINAPI/SC | 103988 | Luva, PVC, soldável, DN 40mm, instalado em ramal de distribuição de água - fornecimento e instalação. af_06/2022 | UN | 3 | 0 |  | 0 | 0
6.6.24 | SINAPI/SC | 103995 | Luva, PVC, soldável, DN 50mm, instalado em ramal de distribuição de água - fornecimento e instalação. af_06/2022 | UN | 3 | 0 |  | 0 | 0
6.6.25 | SINAPI/SC | 89985 | Registro de pressão bruto, latão, roscável, 3/4", com acabamento e canopla cromados - fornecimento e instalação. af_08/2021 | UN | 2 | 0 |  | 0 | 0
6.6.26 | SINAPI/SC | 89355 | Tubo, PVC, soldável, DN 20mm, instalado em ramal ou sub-ramal de água - fornecimento e instalação. af_06/2022 | M | 1.43 | 0 |  | 0 | 0
6.6.27 | SINAPI/SC | 89356 | Tubo, PVC, soldável, DN 25mm, instalado em ramal ou sub-ramal de água - fornecimento e instalação. af_06/2022 | M | 301.07 | 0 |  | 0 | 0
6.6.28 | SINAPI/SC | 89357 | Tubo, PVC, soldável, DN 32mm, instalado em ramal ou sub-ramal de água - fornecimento e instalação. af_06/2022 | M | 28.05 | 0 |  | 0 | 0
6.6.29 | SINAPI/SC | 103978 | Tubo, PVC, soldável, DN 40mm, instalado em ramal de distribuição de água - fornecimento e instalação. af_06/2022 | M | 11 | 0 |  | 0 | 0
6.6.30 | SINAPI/SC | 103979 | Tubo, PVC, soldável, DN 50mm, instalado em ramal de distribuição de água - fornecimento e instalação. af_06/2022 | M | 42.57 | 0 |  | 0 | 0
6.6.31 | SINAPI/SC | 89440 | Te, PVC, soldável, DN 25mm, instalado em ramal de distribuição de água - fornecimento e instalação. af_06/2022 | UN | 30 | 0 |  | 0 | 0
6.6.32 | SINAPI/SC | 89443 | Te, PVC, soldável, DN 32mm, instalado em ramal de distribuição de água - fornecimento e instalação. af_06/2022 | UN | 1 | 0 |  | 0 | 0
6.6.33 | SINAPI/SC | 89625 | Te, PVC, soldável, DN 50mm, instalado em prumada de água - fornecimento e instalação. af_06/2022 | UN | 4 | 0 |  | 0 | 0
6.6.34 | SINAPI/SC | 89400 | Tê de redução, PVC, soldável, DN 32mm x 25mm, instalado em ramal ou sub-ramal de água - fornecimento e instalação. af_06/2022 | UN | 11 | 0 |  | 0 | 0
6.6.35 | Composição Própria | C.P. 1312404166169 | Tê de redução, PVC, soldável, DN 40mm x 25mm - fornecimento e instalação - ref. SINAPI 89624 | UN | 3 | 0 |  | 0 | 0
6.6.36 | SINAPI/SC | 89627 | Tê de redução, PVC, soldável, DN 50mm x 25mm, instalado em prumada de água - fornecimento e instalação. af_06/2022 | UN | 6 | 0 |  | 0 | 0
6.6.37 | SINAPI/SC | 104008 | Te de redução, 90 graus, PVC, soldável, DN 50 mm x 32 mm, instalado em ramal de distribuição de água - fornecimento e instalação. af_06/2022 | UN | 1 | 0 |  | 0 | 0
6.6.38 | SINAPI/SC | 89366 | Joelho 90 graus com bucha de latão, PVC, soldável, DN 25mm, x 3/4 instalado em ramal ou sub-ramal de água - fornecimento e instalação. af_06/2022 | UN | 3 | 0 |  | 0 | 0
6.6.39 | SINAPI/SC | 90373 | Joelho 90 graus com bucha de latão, PVC, soldável, DN 25mm, x 1/2 instalado em ramal ou sub-ramal de água - fornecimento e instalação. af_06/2022 | UN | 54 | 0 |  | 0 | 0
6.6.40 | SINAPI/SC | 89374 | Luva com bucha de latão, PVC, soldável, DN 20mm x 1/2", instalado em ramal ou sub-ramal de água - fornecimento e instalação. af_06/2022 | UN | 4 | 0 |  | 0 | 0
6.6.41 | SINAPI/SC | 89396 | Tê com bucha de latão na bolsa central, PVC, soldável, DN 25mm x 1/2 , instalado em ramal ou sub-ramal de água - fornecimento e instalação. af_06/2022 | UN | 11 | 0 |  | 0 | 0
6.6.42 | SINAPI/SC | 90443 | Rasgo linear manual em alvenaria, para ramais/ distribuição de instalações hidráulicas, diâmetros menores ou iguais a 40 mm. af_09/2023 | M | 190.59 | 0 |  | 0 | 0
6.6.43 | SINAPI/SC | 90466 | Chumbamento linear em alvenaria para ramais/distribuição de instalações hidráulicas com diâmetros menores ou iguais a 40 mm. af_09/2023 | M | 190.59 | 0 |  | 0 | 0
7 |  |  | INSTALAÇÕES ELÉTRICAS
7.1 |  |  | ELÉTICA
7.1.1 | Composição Própria | C.P. 1312407170722 | Abraçadeira tipo Unha 1”- fornecimento e instalação - ref. SINAPI 91167 | UN | 6 | 0 |  | 0 | 0
7.1.2 | SINAPI/SC | 91940 | Caixa retangular 4" x 2", PVC, instalada em parede - fornecimento e instalação. af_03/2023 | UN | 235 | 0 |  | 0 | 0
7.1.3 | SINAPI/SC | 91937 | Caixa octogonal 3" x 3", PVC, instalada em laje - fornecimento e instalação. af_03/2023 | UN | 98 | 0 |  | 0 | 0
7.1.4 | SINAPI/SC | 92868 | Caixa retangular 4" x 2", metálica, instalada em parede - fornecimento e instalação. af_03/2023 | UN | 2 | 0 |  | 0 | 0
7.1.5 | SINAPI/SC | 95818 | Condulete de PVC, tipo X, para eletroduto de PVC soldável DN 32 mm (1''), aparente - fornecimento e instalação. af_10/2022 | UN | 23 | 0 |  | 0 | 0
7.1.6 | SINAPI/SC | 95817 | Condulete de PVC, tipo X, para eletroduto de PVC soldável DN 25 mm (3/4"), aparente - fornecimento e instalação. af_10/2022 | UN | 4 | 0 |  | 0 | 0
7.1.7 | SINAPI/SC | 97887 | Caixa enterrada elétrica retangular, em alvenaria com tijolos cerâmicos maciços, fundo com brita, dimensões internas: 0,4x0,4x0,4 m. af_12/2020 | UN | 3 | 0 |  | 0 | 0
7.1.8 | Composição Própria | C.P. 1312407170725 | Caixa de passagem, 10x10x8cm em chapa metalica, de embutir - fornecimento e instalação - ref. SINAPI 100560 | UN | 1 | 0 |  | 0 | 0
7.1.9 | Composição Própria | C.P. 1312407170727 | Caixa de passagem, 20x0x10cm em chapa metalica, de embutir- fornecimento e instalação - ref. SINAPI 100561 | UN | 1 | 0 |  | 0 | 0
7.1.10 | SINAPI/SC | 91854 | Eletroduto flexível corrugado, PVC, DN 25 mm (3/4"), para circuitos terminais, instalado em parede - fornecimento e instalação. af_03/2023 | M | 250 | 0 |  | 0 | 0
7.1.11 | SINAPI/SC | 91850 | Eletroduto flexível corrugado, PEAD, DN 40 mm (1 1/4"), para circuitos terminais, instalado em laje - fornecimento e instalação. af_03/2023 | M | 30 | 0 |  | 0 | 0
7.1.12 | SINAPI/SC | 91847 | Eletroduto flexível corrugado reforçado, PVC, DN 32 mm (1"), para circuitos terminais, instalado em laje - fornecimento e instalação. af_03/2023 | M | 217.7 | 0 |  | 0 | 0
7.1.13 | SINAPI/SC | 97668 | Eletroduto flexível corrugado, PEAD, DN 63 (2"), para rede enterrada de distribuição de energia elétrica - fornecimento e instalação. af_12/2021 | M | 60 | 0 |  | 0 | 0
7.1.14 | SINAPI/SC | 91867 | Eletroduto rígido roscável, PVC, DN 25 mm (3/4"), para circuitos terminais, instalado em laje - fornecimento e instalação. af_03/2023 | M | 150 | 0 |  | 0 | 0
7.1.15 | SINAPI/SC | 91845 | Eletroduto flexível corrugado reforçado, PVC, DN 25 mm (3/4"), para circuitos terminais, instalado em laje - fornecimento e instalação. af_03/2023 | M | 590 | 0 |  | 0 | 0
7.1.16 | Composição Própria | C.P. 1312407170729 | Eletroduto flexível corrugado, PEAD, DN 63mm (2"), para circuitos terminais, instalado em laje - fornecimento e instalação - ref. SINAPI 91850 | M | 40 | 0 |  | 0 | 0
7.1.17 | Composição Própria | C.P. 1312407170730 | Eletroduto flexível corrugado, PEAD, DN 40mm (1 1/4"), para rede enterrada de distribuição de energia elétrica - fornecimento e instalação - ref. SINAPI 97667 | M | 370 | 0 |  | 0 | 0
7.1.18 | SINAPI/SC | 93358 | Escavação manual de vala com profundidade menor ou igual a 1,30 m. af_02/2021 | M3 | 160 | 0 |  | 0 | 0
7.1.19 | SINAPI/SC | 93382 | Reaterro manual de valas, com compactador de solos de percussão. af_08/2023 | M3 | 200 | 0 |  | 0 | 0
7.1.20 | Composição Própria | C.P. 1312404166300 | Colocação de fita protetora de advertência para tubulações enterradas - fornecimento e instalações - ref. SINAPI 100718 | M | 430 | 0 |  | 0 | 0
7.1.21 | SINAPI/SC | 90447 | Rasgo linear manual em alvenaria, para eletrodutos, diâmetros menores ou iguais a 40 mm. af_09/2023 | M | 250 | 0 |  | 0 | 0
7.1.22 | SINAPI/SC | 104766 | Chumbamento linear em alvenaria para eletrodutos com diâmetros menores ou iguais a 40 mm. af_09/2023 | M | 250 | 0 |  | 0 | 0
7.1.23 | SINAPI/SC | 98111 | Caixa de inspeção para aterramento, circular, em polietileno, diâmetro interno = 0,3 m. af_12/2020 | UN | 26 | 0 |  | 0 | 0
7.1.24 | SINAPI/SC | 96985 | Haste de aterramento, diâmetro 5/8", com 3 metros - fornecimento e instalação. af_08/2023 | UN | 26 | 0 |  | 0 | 0
7.1.25 | Composição Própria | C.P. 1312407170738 | Quadros de distribuição de sobrepor, confeccionados em chapa metálica com placa removível para montagem dos dispositivos de proteção, comando e sinalização, com grau de proteção ip40 e de resistência ik07 cap. 48 disj. unip. (quadro geral) dim.: 100x60x25cm - fornecimento e instalação - ref. SINAPI 101881 | UN | 1 | 0 |  | 0 | 0
7.1.26 | Composição Própria | C.P. 1312407170741 | Temporizador digital para trilho DIN - fornecimento e instalação - ref. SINAPI 93654 | UN | 1 | 0 |  | 0 | 0
7.1.27 | SINAPI/SC | 101632 | Relé fotoelétrico para comando de iluminação externa 1000 W - fornecimento e instalação. af_08/2020 | UN | 9 | 0 |  | 0 | 0
7.1.28 | Composição Própria | C.P. 1312407170744 | Relé temporizador simples - fornecimento e instalação - ref. SINAPI 93654 | UN | 9 | 0 |  | 0 | 0
7.1.29 | SINAPI/SC | 93672 | Disjuntor tripolar tipo DIN, corrente nominal de 40A - fornecimento e instalação. af_10/2020 | UN | 2 | 0 |  | 0 | 0
7.1.30 | Composição Própria | C.P. 1312407170746 | Disjuntor tripolar tipo DIN, corrente nominal de 100a - fornecimento e instalação - ref. SINAPI 101894 | UN | 2 | 0 |  | 0 | 0
7.1.31 | SINAPI/SC | 93653 | Disjuntor monopolar tipo DIN, corrente nominal de 10A - fornecimento e instalação. af_10/2020 | UN | 57 | 0 |  | 0 | 0
7.1.32 | SINAPI/SC | 93654 | Disjuntor monopolar tipo DIN, corrente nominal de 16A - fornecimento e instalação. af_10/2020 | UN | 7 | 0 |  | 0 | 0
7.1.33 | SINAPI/SC | 93657 | Disjuntor monopolar tipo DIN, corrente nominal de 32A - fornecimento e instalação. af_10/2020 | UN | 3 | 0 |  | 0 | 0
7.1.34 | Composição Própria | C.P. 1312112123701 | Disjuntor bipolar dr, corrente 25A, sensibilidade 30ma - fornecimento e instalação- ref. SINAPI 93663 | UN | 2 | 0 |  | 0 | 0
7.1.35 | Composição Própria | C.P. 1312112123722 | Disjuntor bipolar dr, corrente 40A, sensibilidade 30ma - fornecimento e instalação- ref. SINAPI - ref. SINAPI 93665 | UN | 2 | 0 |  | 0 | 0
7.1.36 | Composição Própria | C.P. 1312303145861 | Disjuntor tretapolar dr, corrente 25A, sensibilidade 30ma- fornecimento e instalação - ref. SINAPI 93670 | UN | 2 | 0 |  | 0 | 0
7.1.37 | Composição Própria | C.P. 1312407170749 | Disjuntor tretapolar dr, corrente 40A, sensibilidade 30ma- fornecimento e instalação - ref. SINAPI 93670 | UN | 1 | 0 |  | 0 | 0
7.1.38 | Composição Própria | C.P. 1312112123662 | Disjuntor tripolar tipo DIN, corrente nominal de 63a - fornecimento e instalação - ref. SINAPI 101893 | UN | 2 | 0 |  | 0 | 0
7.1.39 | Composição Própria | C.P. 1312403165517 | Dispositivos de proteção contra surtos (dps) 275v, 1 polo - classe de proteção II - ref. SINAPI 93668 | UN | 4 | 0 |  | 0 | 0
7.1.40 | SINAPI/SC | 91925 | Cabo de cobre flexível isolado, 1,5 mm², anti-chama 0,6/1,0 kV, amarelo, para circuitos terminais - fornecimento e instalação. af_03/2023 | M | 413.3 | 0 |  | 0 | 0
7.1.41 | SINAPI/SC | 91925 | Cabo de cobre flexível isolado, 1,5 mm², anti-chama 0,6/1,0 kV, azul claro, para circuitos terminais - fornecimento e instalação. af_03/2023 | M | 218.6 | 0 |  | 0 | 0
7.1.42 | SINAPI/SC | 91925 | Cabo de cobre flexível isolado, 1,5 mm², anti-chama 0,6/1,0 kV, verde/amarelo, para circuitos terminais - fornecimento e instalação. af_03/2023 | M | 34.3 | 0 |  | 0 | 0
7.1.43 | SINAPI/SC | 91925 | Cabo de cobre flexível isolado, 1,5 mm², anti-chama 0,6/1,0 kV, branco, para circuitos terminais - fornecimento e instalação. af_03/2023 | M | 10 | 0 |  | 0 | 0
7.1.44 | SINAPI/SC | 91927 | Cabo de cobre flexível isolado, 2,5 mm², anti-chama 0,6/1,0 kV, amarelo, para circuitos terminais - fornecimento e instalação. af_03/2023 | M | 24.9 | 0 |  | 0 | 0
7.1.45 | SINAPI/SC | 91927 | Cabo de cobre flexível isolado, 2,5 mm², anti-chama 0,6/1,0 kV, azul claro, para circuitos terminais - fornecimento e instalação. af_03/2023 | M | 158.7 | 0 |  | 0 | 0
7.1.46 | SINAPI/SC | 91927 | Cabo de cobre flexível isolado, 2,5 mm², anti-chama 0,6/1,0 kV, branco, para circuitos terminais - fornecimento e instalação. af_03/2023 | M | 99.9 | 0 |  | 0 | 0
7.1.47 | SINAPI/SC | 91927 | Cabo de cobre flexível isolado, 2,5 mm², anti-chama 0,6/1,0 kV, preto, para circuitos terminais - fornecimento e instalação. af_03/2023 | M | 40.8 | 0 |  | 0 | 0
7.1.48 | SINAPI/SC | 91927 | Cabo de cobre flexível isolado, 2,5 mm², anti-chama 0,6/1,0 kV, verde/amarelo, para circuitos terminais - fornecimento e instalação. af_03/2023 | M | 59.4 | 0 |  | 0 | 0
7.1.49 | SINAPI/SC | 91929 | Cabo de cobre flexível isolado, 4 mm², anti-chama 0,6/1,0 kV, amarelo, para circuitos terminais - fornecimento e instalação. af_03/2023 | M | 402.9 | 0 |  | 0 | 0
7.1.50 | SINAPI/SC | 91929 | Cabo de cobre flexível isolado, 4 mm², anti-chama 0,6/1,0 kV, azul claro, para circuitos terminais - fornecimento e instalação. af_03/2023 | M | 308.8 | 0 |  | 0 | 0
7.1.51 | SINAPI/SC | 91929 | Cabo de cobre flexível isolado, 4 mm², anti-chama 0,6/1,0 kV, verde/amarelo para circuitos terminais - fornecimento e instalação. af_03/2023 | M | 300.8 | 0 |  | 0 | 0
7.1.52 | SINAPI/SC | 91924 | Cabo de cobre flexível isolado, 1,5 mm², anti-chama 450/750 V, amarelo, para circuitos terminais - fornecimento e instalação. af_03/2023 | M | 250.7 | 0 |  | 0 | 0
7.1.53 | SINAPI/SC | 91924 | Cabo de cobre flexível isolado, 1,5 mm², anti-chama 450/750 V, azul claro, para circuitos terminais - fornecimento e instalação. af_03/2023 | M | 192 | 0 |  | 0 | 0
7.1.54 | SINAPI/SC | 91924 | Cabo de cobre flexível isolado, 1,5 mm², anti-chama 450/750 V, branco, para circuitos terminais - fornecimento e instalação. af_03/2023 | M | 177.1 | 0 |  | 0 | 0
7.1.55 | SINAPI/SC | 91924 | Cabo de cobre flexível isolado, 1,5 mm², anti-chama 450/750 V, verde/amarelo, para circuitos terminais - fornecimento e instalação. af_03/2023 | M | 35.3 | 0 |  | 0 | 0
7.1.56 | SINAPI/SC | 91924 | Cabo de cobre flexível isolado, 1,5 mm², anti-chama 450/750 V, preto, para circuitos terminais - fornecimento e instalação. af_03/2023 | M | 42.1 | 0 |  | 0 | 0
7.1.57 | SINAPI/SC | 91932 | Cabo de cobre flexível isolado, 10 mm², anti-chama 450/750 V, azul claro, para circuitos terminais - fornecimento e instalação. af_03/2023 | M | 48.1 | 0 |  | 0 | 0
7.1.58 | SINAPI/SC | 91932 | Cabo de cobre flexível isolado, 10 mm², anti-chama 450/750 V, branco, para circuitos terminais - fornecimento e instalação. af_03/2023 | M | 48.1 | 0 |  | 0 | 0
7.1.59 | SINAPI/SC | 91932 | Cabo de cobre flexível isolado, 10 mm², anti-chama 450/750 V, preto, para circuitos terminais - fornecimento e instalação. af_03/2023 | M | 48.1 | 0 |  | 0 | 0
7.1.60 | SINAPI/SC | 91932 | Cabo de cobre flexível isolado, 10 mm², anti-chama 450/750 V, verde/amarelo, para circuitos terminais - fornecimento e instalação. af_03/2023 | M | 48.1 | 0 |  | 0 | 0
7.1.61 | SINAPI/SC | 91932 | Cabo de cobre flexível isolado, 10 mm², anti-chama 450/750 V, vermelho, para circuitos terminais - fornecimento e instalação. af_03/2023 | M | 48.1 | 0 |  | 0 | 0
7.1.62 | SINAPI/SC | 91934 | Cabo de cobre flexível isolado, 16 mm², anti-chama 450/750 V, azul claro, para circuitos terminais - fornecimento e instalação. af_03/2023 | M | 27.3 | 0 |  | 0 | 0
7.1.63 | SINAPI/SC | 91934 | Cabo de cobre flexível isolado, 16 mm², anti-chama 450/750 V, branco, para circuitos terminais - fornecimento e instalação. af_03/2023 | M | 27.3 | 0 |  | 0 | 0
7.1.64 | SINAPI/SC | 91934 | Cabo de cobre flexível isolado, 16 mm², anti-chama 450/750 V, preto, para circuitos terminais - fornecimento e instalação. af_03/2023 | M | 27.3 | 0 |  | 0 | 0
7.1.65 | SINAPI/SC | 91934 | Cabo de cobre flexível isolado, 16 mm², anti-chama 450/750 V, verde/amarelo, para circuitos terminais - fornecimento e instalação. af_03/2023 | M | 27.3 | 0 |  | 0 | 0
7.1.66 | SINAPI/SC | 91934 | Cabo de cobre flexível isolado, 16 mm², anti-chama 450/750 V, vermelho, para circuitos terminais - fornecimento e instalação. af_03/2023 | M | 27.3 | 0 |  | 0 | 0
7.1.67 | SINAPI/SC | 91926 | Cabo de cobre flexível isolado, 2,5 mm², anti-chama 450/750 V, amarelo, para circuitos terminais - fornecimento e instalação. af_03/2023 | M | 84 | 0 |  | 0 | 0
7.1.68 | SINAPI/SC | 91926 | Cabo de cobre flexível isolado, 2,5 mm², anti-chama 450/750 V, azul claro, para circuitos terminais - fornecimento e instalação. af_03/2023 | M | 1173.6 | 0 |  | 0 | 0
7.1.69 | SINAPI/SC | 91926 | Cabo de cobre flexível isolado, 2,5 mm², anti-chama 450/750 V, branco, para circuitos terminais - fornecimento e instalação. af_03/2023 | M | 563.1 | 0 |  | 0 | 0
7.1.70 | SINAPI/SC | 91926 | Cabo de cobre flexível isolado, 2,5 mm², anti-chama 450/750 V, preto, para circuitos terminais - fornecimento e instalação. af_03/2023 | M | 407.7 | 0 |  | 0 | 0
7.1.71 | SINAPI/SC | 91926 | Cabo de cobre flexível isolado, 2,5 mm², anti-chama 450/750 V, verde/amarelo, para circuitos terminais - fornecimento e instalação. af_03/2023 | M | 650.3 | 0 |  | 0 | 0
7.1.72 | SINAPI/SC | 91926 | Cabo de cobre flexível isolado, 2,5 mm², anti-chama 450/750 V, amarelo, para circuitos terminais - fornecimento e instalação. af_03/2023 | M | 254.3 | 0 |  | 0 | 0
7.1.73 | SINAPI/SC | 91928 | Cabo de cobre flexível isolado, 4 mm², anti-chama 450/750 V, azul claro, para circuitos terminais - fornecimento e instalação. af_03/2023 | M | 88.3 | 0 |  | 0 | 0
7.1.74 | SINAPI/SC | 91928 | Cabo de cobre flexível isolado, 4 mm², anti-chama 450/750 V, preto, para circuitos terminais - fornecimento e instalação. af_03/2023 | M | 88.3 | 0 |  | 0 | 0
7.1.75 | SINAPI/SC | 91928 | Cabo de cobre flexível isolado, 4 mm², anti-chama 450/750 V, verde/amarelo, para circuitos terminais - fornecimento e instalação. af_03/2023 | M | 88.3 | 0 |  | 0 | 0
7.1.76 | SINAPI/SC | 91930 | Cabo de cobre flexível isolado, 6 mm², anti-chama 450/750 V, azul claro, para circuitos terminais - fornecimento e instalação. af_03/2023 | M | 29.5 | 0 |  | 0 | 0
7.1.77 | SINAPI/SC | 91930 | Cabo de cobre flexível isolado, 6 mm², anti-chama 450/750 V, preto, para circuitos terminais - fornecimento e instalação. af_03/2023 | M | 16.2 | 0 |  | 0 | 0
7.1.78 | SINAPI/SC | 91930 | Cabo de cobre flexível isolado, 6 mm², anti-chama 450/750 V, vede/amarelo, para circuitos terminais - fornecimento e instalação. af_03/2023 | M | 29.5 | 0 |  | 0 | 0
7.1.79 | SINAPI/SC | 91930 | Cabo de cobre flexível isolado, 6 mm², anti-chama 450/750 V, preto, para circuitos terminais - fornecimento e instalação. af_03/2023 | M | 16.2 | 0 |  | 0 | 0
7.1.80 | SINAPI/SC | 101562 | Cabo de cobre flexível isolado, 25 mm², 0,6/1,0 kV, azul claro, para rede aérea de distribuição de energia elétrica de baixa tensão - fornecimento e instalação. af_07/2020 | M | 30 | 0 |  | 0 | 0
7.1.81 | SINAPI/SC | 101562 | Cabo de cobre flexível isolado, 25 mm², 0,6/1,0 kV, branco, para rede aérea de distribuição de energia elétrica de baixa tensão - fornecimento e instalação. af_07/2020 | M | 30 | 0 |  | 0 | 0
7.1.82 | SINAPI/SC | 101562 | Cabo de cobre flexível isolado, 25 mm², 0,6/1,0 kV, preto, para rede aérea de distribuição de energia elétrica de baixa tensão - fornecimento e instalação. af_07/2020 | M | 30 | 0 |  | 0 | 0
7.1.83 | SINAPI/SC | 101562 | Cabo de cobre flexível isolado, 25 mm², 0,6/1,0 kV, vermelho, para rede aérea de distribuição de energia elétrica de baixa tensão - fornecimento e instalação. af_07/2020 | M | 30 | 0 |  | 0 | 0
7.1.84 | SINAPI/SC | 101562 | Cabo de cobre flexível isolado, 25 mm², 0,6/1,0 kV, verde/amarelo, para rede aérea de distribuição de energia elétrica de baixa tensão - fornecimento e instalação. af_07/2020 | M | 30 | 0 |  | 0 | 0
7.1.85 | SINAPI/SC | 91955 | Interruptor paralelo (1 módulo), 10A/250V, incluindo suporte e placa - fornecimento e instalação. af_03/2023 | UN | 4 | 0 |  | 0 | 0
7.1.86 | Composição Própria | C.P. 1312403165543 | Espelho/placa cega 4” x 2” com furo - fornecimento e instalação - ref. SINAPI 91946 | UN | 28 | 0 |  | 0 | 0
7.1.87 | SINAPI/SC | 91953 | Interruptor simples (1 módulo), 10A/250V, incluindo suporte e placa - fornecimento e instalação. af_03/2023 | UN | 20 | 0 |  | 0 | 0
7.1.88 | SINAPI/SC | 92023 | Interruptor simples (1 módulo) com 1 tomada de embutir 2p+t 10 A, incluindo suporte e placa - fornecimento e instalação. af_03/2023 | UN | 22 | 0 |  | 0 | 0
7.1.89 | SINAPI/SC | 91996 | Tomada média de embutir (1 módulo), 2p+t 10 A, incluindo suporte e placa - fornecimento e instalação. af_03/2023 | UN | 175 | 0 |  | 0 | 0
7.1.90 | SINAPI/SC | 91997 | Tomada média de embutir (1 módulo), 2p+t 20 A, incluindo suporte e placa - fornecimento e instalação. af_03/2023 | UN | 3 | 0 |  | 0 | 0
7.1.91 | Composição Própria | C.P. 1312403165522 | Tomada de sobrepor (2 módulos), 2p+t 10 A, incluindo suporte e placa - fornecimento e instalação - ref. SINAPI 92004 | UN | 3 | 0 |  | 0 | 0
7.1.92 | Composição Própria | C.P. 1312109119169 | Espelho / placa cega 4" x 2" - fornecimento e instalação - ref. SINAPI 91946 | UN | 10 | 0 |  | 0 | 0
7.1.93 | Composição Própria | C.P. 1312403165524 | Tomada de sobrepor (1 módulo), 2p+t 10 A, incluindo suporte e placa - fornecimento e instalação - ref. SINAPI 92004 | UN | 3 | 0 |  | 0 | 0
7.1.94 | Composição Própria | C.P. 1312407170788 | Luminária comercial aletada alto rendimento de sobrepor 2x18w, incluso lâmpadas - fornecimento e instalação - ref. SINAPI 97585 | UN | 38 | 0 |  | 0 | 0
7.1.95 | Composição Própria | C.P. 1312407170793 | Luminária comercial aletada alto rendimento de sobrepor 18w, incluso lâmpada - fornecimento e instalação - ref. SINAPI 97583 | UN | 67 | 0 |  | 0 | 0
7.1.96 | Composição Própria | C.P. 1312203130551 | Luminaria refletor LED 50w - fornecimento e instalação - ref. SINAPI 97600 | UN | 20 | 0 |  | 0 | 0
7.1.97 | Composição Própria | C.P. 1312407170802 | Luminaria refletor LED 100w para iluminação dos letreiros - fornecimento e instalação - ref. SINAPI 97600 | UN | 3 | 0 |  | 0 | 0
7.1.98 | Composição Própria | C.P. 1312304147829 | Conjunto de poste e luminárias: poste aço cônico continuo reto circular, h=3,5m, suporte duplo para encaixe de lumínaria pétala quadrada - fornecimento e instalação - ref. SINAPI 100619 | UN | 3 | 0 |  | 0 | 0
7.1.99 | Composição Própria | C.P. 1312304147830 | Conjunto de poste e luminárias: poste aço cônico continuo reto circular, h=3,5m, suporte simples para encaixe de lumínaria pétala quadrada - fornecimento e instalação - ref. SINAPI 100619 | UN | 23 | 0 |  | 0 | 0
7.2 |  |  | CABEAMENTO ESTRUTURADO E SEGURANÇA
7.2.1 | SINAPI/SC | 91940 | Caixa retangular 4" x 2", PVC, instalada em parede - fornecimento e instalação. af_03/2023 | UN | 81 | 0 |  | 0 | 0
7.2.2 | SINAPI/SC | 91937 | Caixa octogonal 3" x 3", PVC, instalada em laje - fornecimento e instalação. af_03/2023 | UN | 18 | 0 |  | 0 | 0
7.2.3 | Composição Própria | C.P. 1312407170832 | Eletrocalha perfurada tipo "U" 100 x 50 mm, inclusive emenda e fixação com mão francesa na parede - fornecimento e execução - ref. SINAPI 97238 | M | 80.3 | 0 |  | 0 | 0
7.2.4 | Composição Própria | C.P. 1312407170825 | Curva para eletrocalha horizontal 90º 100x50mm - fornecimento e execução - ref. SINAPI 97278 | UN | 4 | 0 |  | 0 | 0
7.2.5 | Composição Própria | C.P. 1312407170827 | Te horizontal 90° para eletrocalha 100 x 50 mm - fornecimento e execução - ref. SINAPI 97315 | UN | 3 | 0 |  | 0 | 0
7.2.6 | SINAPI/SC | 91864 | Eletroduto rígido roscável, PVC, DN 32 mm (1"), para circuitos terminais, instalado em forro - fornecimento e instalação. af_03/2023 | M | 80.2 | 0 |  | 0 | 0
7.2.7 | Composição Própria | C.P. 1312407170722 | Abraçadeira tipo Unha 1”- fornecimento e instalação - ref. SINAPI 91167 | UN | 97 | 0 |  | 0 | 0
7.2.8 | SINAPI/SC | 91836 | Eletroduto flexível corrugado, PVC, DN 32 mm (1"), para circuitos terminais, instalado em forro - fornecimento e instalação. af_03/2023_pa | M | 213.9 | 0 |  | 0 | 0
7.2.9 | SINAPI/SC | 95818 | Condulete de PVC, tipo X, para eletroduto de PVC soldável DN 32 mm (1''), aparente - fornecimento e instalação. af_10/2022 | UN | 6 | 0 |  | 0 | 0
7.2.10 | SINAPI/SC | 95816 | Condulete de PVC, tipo X, para eletroduto de PVC soldável DN 20 mm (1/2''), aparente - fornecimento e instalação. af_10/2022 | UN | 1 | 0 |  | 0 | 0
7.2.11 | SINAPI/SC | 91876 | Luva para eletroduto, PVC, roscável, DN 32 mm (1"), para circuitos terminais, instalada em forro - fornecimento e instalação. af_03/2023 | UN | 16 | 0 |  | 0 | 0
7.2.12 | SINAPI/SC | 98295 | Cabo eletrônico categoria 5e, instalado em edificação institucional - fornecimento e instalação. af_11/2019 | M | 1598.6 | 0 |  | 0 | 0
7.2.13 | SINAPI/SC | 98307 | Tomada de rede rj45 - fornecimento e instalação. af_11/2019 | UN | 78 | 0 |  | 0 | 0
7.2.14 | Composição Própria | C.P. 1312303145783 | Tomada de rede rj45 2 modulos - fornecimento e instalação - ref. SINAPI 98307 | UN | 2 | 0 |  | 0 | 0
7.2.15 | SINAPI/SC | 98301 | Patch panel 24 portas, categoria 5e - fornecimento e instalação. af_11/2019 | UN | 3 | 0 |  | 0 | 0
7.2.16 | Composição Própria | C.P. 1312109118734 | Conector fêmea rj45 - fornecimento e instalação - ref. SINAPI 98307 - bha | UN | 61 | 0 |  | 0 | 0
7.2.17 | Composição Própria | C.P. 1312306149052 | Rack fechado para servidor de parede 19” 16u - fornecimento e instalação - ref. SINAPI 98305 | UN | 2 | 0 |  | 0 | 0
7.2.18 | Composição Própria | C.P. 1312306149054 | Voice panel 50 portas - fornecimento e instalação - 98301 | UN | 1 | 0 |  | 0 | 0
7.2.19 | Composição Própria | C.P. 1312502202081 | Switch 48 portas - fornecimento e instalação - ref. SINAPI 98301 | UN | 2 | 0 |  | 0 | 0
7.2.20 | Composição Própria | C.P. 1312109119169 | Espelho / placa cega 4" x 2" - fornecimento e instalação - ref. SINAPI 91946 | UN | 1 | 0 |  | 0 | 0
8 |  |  | GASES MEDICINAIS
8.1 | SINAPI/SC | 103836 | Tubo em cobre rígido, DN 22 mm, classe A, sem isolamento, instalado em ramal e sub-ramal de gás medicinal - fornecimento e instalação. af_04/2022 | M | 40 | 0 |  | 0 | 0
8.2 | SINAPI/SC | 103841 | Cotovelo em cobre, DN 22 mm, 90 graus, sem anel de solda, instalado em ramal e sub-ramal de gás medicinal - fornecimento e instalação. af_04/2022 | UN | 12 | 0 |  | 0 | 0
8.3 | SINAPI/SC | 103858 | Conector em bronze/latão, DN 22 mm x 3/4", sem anel de solda, bolsa x rosca f, instalado em ramal e sub-ramal de gás medicinal - fornecimento e instalação. af_04/2022 | UN | 4 | 0 |  | 0 | 0
8.4 | SINAPI/SC | 95249 | Válvula de esfera bruta, bronze, roscável, 3/4'' - fornecimento e instalação. af_08/2021 | UN | 4 | 0 |  | 0 | 0
8.5 | Composição Própria | C.P. 1312304148105 | Caixa de passagem 150x150x100mm em aluminio - fornecimento e instalação - ref. SINAPI 101798 | UN | 2 | 0 |  | 0 | 0
8.6 | SINAPI/SC | 93358 | Escavação manual de vala com profundidade menor ou igual a 1,30 m. af_02/2021 | M3 | 3.2 | 0 |  | 0 | 0
8.7 | SINAPI/SC | 94342 | Aterro manual de valas com areia para aterro. af_08/2023 | M3 | 3.2 | 0 |  | 0 | 0
8.8 | SINAPI/SC | 100758 | Pintura com tinta alquídica de acabamento (esmalte sintético acetinado) aplicada a rolo ou pincel sobre superfícies metálicas (exceto perfil) executado em obra (02 demãos). af_01/2020 | M2 | 2.46 | 0 |  | 0 | 0
9 |  |  | REVESTIMENTOS
9.1 |  |  | REVESTIMENTO INTERNOS
9.1.1 |  |  | EDIFICAÇÃO
9.1.1.1 |  |  | TETO
9.1.1.1.1 | SINAPI/SC | 87886 | Chapisco aplicado no teto ou em estrutura, com desempenadeira dentada. argamassa industrializada com preparo manual. af_10/2022 | M2 | 170.36 | 0 |  | 0 | 0
9.1.1.1.2 | SINAPI/SC | 90408 | Massa única, em argamassa traço 1:2:8, preparo mecânico, aplicada manualmente em teto, com taliscas. af_03/2024 | M2 | 170.36 | 0 |  | 0 | 0
9.1.1.2 |  |  | PAREDE
9.1.1.2.1 | SINAPI/SC | 87879 | Chapisco aplicado em alvenarias e estruturas de concreto internas, com colher de pedreiro. argamassa traço 1:3 com preparo em betoneira 400l. af_10/2022 | M2 | 550.02 | 0 |  | 0 | 0
9.1.1.2.2 | SINAPI/SC | 87553 | Emboço, em argamassa traço 1:2:8, preparo mecânico, aplicado manualmente em paredes internas, com taliscas. af_03/2024 | M2 | 120.42 | 0 |  | 0 | 0
9.1.1.2.3 | SINAPI/SC | 104959 | Massa única, em argamassa traço 1:2:8 preparo manual, aplicada manualmente em paredes internas, com taliscas. af_03/2024 | M2 | 429.6 | 0 |  | 0 | 0
9.1.1.2.4 | Composição Própria | C.P. 1312108117360 | Revestimento ceramico para paredes internas tipo porcelanato retificado, polido na cor branco, dimensoes 30x60cm, na altura inteira das paredes, aplicação com acii- fornecimento e instalação com rejunte - SINAPI 87265 af_06/2014 - bha | M2 | 255.62 | 0 |  | 0 | 0
9.1.1.3 |  |  | PISO
9.1.1.3.1 | SINAPI/SC | 87301 | Argamassa traço 1:4 (em volume de cimento e areia média úmida) para contrapiso, h=5cm, preparo mecânico com betoneira 400 l. af_08/2019 | M3 | 30.51 | 0 |  | 0 | 0
9.1.1.3.2 | SINAPI/SC | 87261 | Revestimento cerâmico para piso com placas tipo porcelanato de dimensões 60x60 cm aplicada em ambientes de área menor que 5 m². af_02/2023_pe | M2 | 38.74 | 0 |  | 0 | 0
9.1.1.3.3 | SINAPI/SC | 87262 | Revestimento cerâmico para piso com placas tipo porcelanato de dimensões 60x60 cm aplicada em ambientes de área entre 5 m² e 10 m². af_02/2023_pe | M2 | 84.97 | 0 |  | 0 | 0
9.1.1.3.4 | SINAPI/SC | 87263 | Revestimento cerâmico para piso com placas tipo porcelanato de dimensões 60x60 cm aplicada em ambientes de área maior que 10 m². af_02/2023_pe | M2 | 459.04 | 0 |  | 0 | 0
9.1.1.3.5 | Composição Própria | C.P. 1312407171279 | Revestimento cerâmico para piso com placas tipo porcelanato, alto trafégo, de dimensões 60x60 cm aplicada - ref. SINAPI 87263 | M2 | 27.36 | 0 |  | 0 | 0
9.1.1.3.6 | Composição Própria | C.P. 1312207138463 | Rodapé cerâmico de 7cm de altura com placas tipo porcelanato dimensões 60x60cm - ref. SINAPI 88650 | M | 483.45 | 0 |  | 0 | 0
9.1.1.3.7 | Composição Própria | C.P. 1312205134430 | Piso tátil alerta ou direcional, de borracha, colorido, dimensões 25x25cm - fornecimento e instalação - ref. SINAPI 101727 | M² | 4.81 | 0 |  | 0 | 0
9.1.2 |  |  | ESPAÇO COBERTO
9.1.2.1 |  |  | TETO
9.1.2.1.1 | SINAPI/SC | 87886 | Chapisco aplicado no teto ou em estrutura, com desempenadeira dentada. argamassa industrializada com preparo manual. af_10/2022 | M2 | 80 | 0 |  | 0 | 0
9.1.2.1.2 | SINAPI/SC | 90408 | Massa única, em argamassa traço 1:2:8, preparo mecânico, aplicada manualmente em teto, com taliscas. af_03/2024 | M2 | 80 | 0 |  | 0 | 0
9.1.2.2 |  |  | PAREDE
9.1.2.2.1 | SINAPI/SC | 87879 | Chapisco aplicado em alvenarias e estruturas de concreto internas, com colher de pedreiro. argamassa traço 1:3 com preparo em betoneira 400l. af_10/2022 | M2 | 80 | 0 |  | 0 | 0
9.1.2.2.2 | SINAPI/SC | 90408 | Massa única, em argamassa traço 1:2:8, preparo mecânico, aplicada manualmente em teto, com taliscas. af_03/2024 | M2 | 80 | 0 |  | 0 | 0
9.1.3 |  |  | ABRIGO DE RESÍDUOS
9.1.3.1 |  |  | TETO
9.1.3.1.1 | SINAPI/SC | 87886 | Chapisco aplicado no teto ou em estrutura, com desempenadeira dentada. argamassa industrializada com preparo manual. af_10/2022 | M2 | 5.93 | 0 |  | 0 | 0
9.1.3.1.2 | SINAPI/SC | 90408 | Massa única, em argamassa traço 1:2:8, preparo mecânico, aplicada manualmente em teto, com taliscas. af_03/2024 | M2 | 5.93 | 0 |  | 0 | 0
9.1.3.2 |  |  | PAREDE
9.1.3.2.1 | SINAPI/SC | 87879 | Chapisco aplicado em alvenarias e estruturas de concreto internas, com colher de pedreiro. argamassa traço 1:3 com preparo em betoneira 400l. af_10/2022 | M2 | 35.24 | 0 |  | 0 | 0
9.1.3.2.2 | SINAPI/SC | 87553 | Emboço, em argamassa traço 1:2:8, preparo mecânico, aplicado manualmente em paredes internas de ambientes, com taliscas. af_03/2024 | M2 | 35.25 | 0 |  | 0 | 0
9.1.3.2.3 | Composição Própria | C.P. 1312108117360 | Revestimento ceramico para paredes internas tipo porcelanato retificado, polido na cor branco, dimensoes 30x60cm, na altura inteira das paredes, aplicação com acii- fornecimento e instalação com rejunte - SINAPI 87265 af_06/2014 - bha | M2 | 35.24 | 0 |  | 0 | 0
9.1.3.3 |  |  | PISO
9.1.3.3.1 | SINAPI/SC | 87301 | Argamassa traço 1:4 (em volume de cimento e areia média úmida) para contrapiso, h=5cm, preparo mecânico com betoneira 400 l. af_08/2019 | M3 | 0.3 | 0 |  | 0 | 0
9.1.3.3.2 | SINAPI/SC | 87261 | Revestimento cerâmico para piso com placas tipo porcelanato de dimensões 60x60 cm aplicada em ambientes de área menor que 5 m². af_02/2023_pe | M2 | 5.93 | 0 |  | 0 | 0
9.1.4 |  |  | COMPRESSOR
9.1.4.1 |  |  | TETO
9.1.4.1.1 | SINAPI/SC | 87886 | Chapisco aplicado no teto ou em estrutura, com desempenadeira dentada. argamassa industrializada com preparo manual. af_10/2022 | M2 | 4.28 | 0 |  | 0 | 0
9.1.4.1.2 | SINAPI/SC | 90408 | Massa única, em argamassa traço 1:2:8, preparo mecânico, aplicada manualmente em teto, com taliscas. af_03/2024 | M2 | 4.28 | 0 |  | 0 | 0
9.1.4.1.3 | Composição Própria | C.P. 1312204132490 | Espuma para isolamento acústica, antichamas, esp. 50mm - fornecimento e instalação - ref. SINAPI 84098 | M2 | 4.28 | 0 |  | 0 | 0
9.1.4.2 |  |  | PAREDE
9.1.4.2.1 | SINAPI/SC | 87879 | Chapisco aplicado em alvenarias e estruturas de concreto internas, com colher de pedreiro. argamassa traço 1:3 com preparo em betoneira 400l. af_10/2022 | M2 | 3.04 | 0 |  | 0 | 0
9.1.4.2.2 | SINAPI/SC | 87553 | Emboço, em argamassa traço 1:2:8, preparo mecânico, aplicado manualmente em paredes internas de ambientes, com taliscas. af_03/2024 | M2 | 3.04 | 0 |  | 0 | 0
9.1.4.2.3 | Composição Própria | C.P. 1312204132490 | Espuma para isolamento acústica, antichamas, esp. 50mm - fornecimento e instalação - ref. SINAPI 84098 | M2 | 3.04 | 0 |  | 0 | 0
9.2 |  |  | REVESTIMENTO EXTERNOS
9.2.1 |  |  | EDIFICAÇÃO
9.2.1.1 | SINAPI/SC | 87905 | Chapisco aplicado em alvenaria (com presença de vãos) e estruturas de concreto de fachada, com colher de pedreiro. argamassa traço 1:3 com preparo em betoneira 400l. af_10/2022 | M2 | 320.47 | 0 |  | 0 | 0
9.2.1.2 | SINAPI/SC | 87775 | Emboço ou massa única em argamassa traço 1:2:8, preparo mecânico com betoneira 400 l, aplicada manualmente em panos de fachada com presença de vãos. af_08/2022 | M2 | 320.47 | 0 |  | 0 | 0
9.2.1.3 | SINAPI/SC | 87886 | Chapisco aplicado no teto ou em estrutura, com desempenadeira dentada. argamassa industrializada com preparo manual. af_10/2022 | M2 | 55.26 | 0 |  | 0 | 0
9.2.1.4 | SINAPI/SC | 90406 | Massa única, em argamassa traço 1:2:8, preparo mecânico, aplicada manualmente em teto, E = 17,5mm, com taliscas. af_03/2024 | M2 | 55.26 | 0 |  | 0 | 0
9.2.2 |  |  | ESPAÇO COBERTO
9.2.2.1 | SINAPI/SC | 87905 | Chapisco aplicado em alvenaria (com presença de vãos) e estruturas de concreto de fachada, com colher de pedreiro. argamassa traço 1:3 com preparo em betoneira 400l. af_10/2022 | M2 | 131.77 | 0 |  | 0 | 0
9.2.2.2 | SINAPI/SC | 87775 | Emboço ou massa única em argamassa traço 1:2:8, preparo mecânico com betoneira 400 l, aplicada manualmente em panos de fachada com presença de vãos. af_08/2022 | M2 | 131.77 | 0 |  | 0 | 0
9.2.2.3 | Composição Própria | C.P. 131210585946 | Friso negativo em fachada com perfil u metálico pintado - fornecimento e execução - bha | M | 54.14 | 0 |  | 0 | 0
9.2.3 |  |  | ABRIGO DE RESÍDUOS
9.2.3.1 | SINAPI/SC | 87905 | Chapisco aplicado em alvenaria (com presença de vãos) e estruturas de concreto de fachada, com colher de pedreiro. argamassa traço 1:3 com preparo em betoneira 400l. af_10/2022 | M2 | 30.22 | 0 |  | 0 | 0
9.2.3.2 | SINAPI/SC | 87775 | Emboço ou massa única em argamassa traço 1:2:8, preparo mecânico com betoneira 400 l, aplicada manualmente em panos de fachada com presença de vãos. af_08/2022 | M2 | 30.22 | 0 |  | 0 | 0
9.2.4 |  |  | COMPRESSOR
9.2.4.1 | SINAPI/SC | 87905 | Chapisco aplicado em alvenaria (com presença de vãos) e estruturas de concreto de fachada, com colher de pedreiro. argamassa traço 1:3 com preparo em betoneira 400l. af_10/2022 | M2 | 2.8 | 0 |  | 0 | 0
9.2.4.2 | SINAPI/SC | 87775 | Emboço ou massa única em argamassa traço 1:2:8, preparo mecânico com betoneira 400 l, aplicada manualmente em panos de fachada com presença de vãos. af_08/2022 | M2 | 2.8 | 0 |  | 0 | 0
10 |  |  | ESQUADRIAS
10.1 |  |  | EDIFICAÇÃO
10.1.1 |  |  | PORTAS
10.1.1.1 | Composição Própria | C.P. 1312407171271 | Soleira em granito, largura 19 cm, espessura 2,0 cm -fornecimento e instalação - ref. SINAPI 98689 | M | 1.3 | 0 |  | 0 | 0
10.1.1.2 | Composição Própria | C.P. 1312407171272 | Soleira em granito, largura 25,5 cm, espessura 2,0 cm -fornecimento e instalação - ref. SINAPI 98689 | M | 1.3 | 0 |  | 0 | 0
10.1.1.3 | SINAPI/SC | 91315 | P01 - kit de porta de madeira para pintura, semi-oca (leve ou média), padrão popular, 90x210cm, espessura de 3,5cm, itens inclusos: dobradiças, montagem e instalação do batente, fechadura com execução do furo - fornecimento e instalação. af_12/2019 | UN | 22 | 0 |  | 0 | 0
10.1.1.4 | Composição Própria | C.P. 1312504211434 | P01* pcd - kit de porta de madeira para pintura, semi-oca (leve ou média), padrão popular, 90x210cm, espessura de 3,5cm, com grelha indevassável. itens inclusos: dobradiças, montagem e instalação do batente, fechadura com execução do furo, chapa de proteção porta (40x90cm ) ambos o lados e barra de apoio 40cm - fornecimento e instalação | UN | 4 | 0 |  | 0 | 0
10.1.1.5 | SINAPI/SC | 91314 | P02 - kit de porta de madeira para pintura, semi-oca (leve ou média), padrão popular, 80x210cm, espessura de 3,5cm, itens inclusos: dobradiças, montagem e instalação do batente, fechadura com execução do furo - fornecimento e instalação. af_12/2019 | UN | 2 | 0 |  | 0 | 0
10.1.1.6 | Composição Própria | C.P. 1312407171259 | P03 - kit de porta de madeira para pintura, duas folhas, semi-oca (leve ou média), padrão popular, 70x210cm, espessura de 3,5cm, itens inclusos: dobradiças, montagem e instalação do batente, fechadura com execução do furo - fornecimento e instalação - ref. SINAPI 91313 | UN | 1 | 0 |  | 0 | 0
10.1.1.7 | Composição Própria | C.P. 1312407171330 | P04 - porta pivotante de vidro temperado, espessura 8mm, 2 folhas de 70x210 cm e 2 folhas fixas 70x60cm, inclusive acessórios - fornecimento e instalação - ref. SINAPI 102183 | UN | 2 | 0 |  | 0 | 0
10.1.1.8 | SINAPI/SC | 91341 | Pv - porta em alumínio de abrir tipo veneziana, 80x190cm, com guarnição, fixação com parafusos - fornecimento e instalação. af_12/2019 | M2 | 12.16 | 0 |  | 0 | 0
10.1.1.9 | Composição Própria | C.P. 1312203131121 | Pelicula para controle solar, semi-refletiva, cor prata com proteção uv e luz visivel transmitida instalada em janelas, portas e portas janelas de vidro - fornecimento e instalação - bha | M2 | 7.56 | 0 |  | 0 | 0
10.1.2 |  |  | JANELAS
10.1.2.1 | Composição Própria | C.P. 1312407171262 | Peitoril linear em granito, L = 34,5cm, assentado com argamassa - fornecimento e instalação - ref. SINAPI 101965 | M | 5.6 | 0 |  | 0 | 0
10.1.2.2 | Composição Própria | C.P. 1312407171263 | Peitoril linear em granito, L = 25,5cm, assentado com argamassa - fornecimento e instalação - ref. SINAPI 101965 | M | 9.4 | 0 |  | 0 | 0
10.1.2.3 | Composição Própria | C.P. 1312407171264 | Peitoril linear em granito, L = 20,5cm, assentado com argamassa - fornecimento e instalação - ref. SINAPI 101965 | M | 3.6 | 0 |  | 0 | 0
10.1.2.4 | SINAPI/SC | 94590 | Contramarco de alumínio, fixação com parafuso - fornecimento e instalação. af_11/2024 | M | 61.2 | 0 |  | 0 | 0
10.1.2.6 | SINAPI/SC | 94569 | J01 - janela de alumínio tipo maxim-ar, 60x60cm, com vidros, batente e ferragens, acabamento. fornecimento e instalação. af_12/2019 | M2 | 1.44 | 0 |  | 0 | 0
10.1.2.7 | SINAPI/SC | 94570 | J02 - janela de alumínio de correr com 2 folhas, 120x60cm, com vidros, batente, acabamento com acetato ou brilhante e ferragens. fornecimento e instalação. af_12/2019 | M2 | 2.16 | 0 |  | 0 | 0
10.1.2.8 | SINAPI/SC | 94570 | J03 -janela de alumínio de correr com 2 folhas, 220x120cm, com vidros, batente, acabamento com acetato ou brilhante e ferragens. fornecimento e instalação. af_12/2019 | M2 | 15.84 | 0 |  | 0 | 0
10.1.2.9 | Composição Própria | C.P. 1312407171253 | Visor 01 - (120x180cm) em esquadrias alumínio, folha fixa. incluso, vidros temperado liso, incolor, espessua 8mm - fornecimento e instalação.- ref. SINAPI 102180 | UN | 1 | 0 |  | 0 | 0
10.1.2.10 | Composição Própria | C.P. 1312407171255 | Visor 02 - com furos (240x170cm) em esquadrias alumínio, folha fixa. incluso, vidros temperado liso, incolor, espessua 8mm - fornecimento e instalação.- ref. SINAPI 102180 | UN | 1 | 0 |  | 0 | 0
10.1.2.11 | Composição Própria | C.P. 1312203131121 | Pelicula para controle solar, semi-refletiva, cor prata com proteção uv e luz visivel transmitida instalada em janelas, portas e portas janelas de vidro - fornecimento e instalação - bha | M2 | 85.86 | 0 |  | 0 | 0
10.1.2.12 | Composição Própria | C.P. 1312207138480 | Tela de nylon tipo mosquitetiro com moldura em aluminio - fornecimento e instalação - ref. orse 8970 | m2 | 53.88 | 0 |  | 0 | 0
10.2 |  |  | ABRIGO DE RESIDUOS
10.2.1 | SINAPI/SC | 91341 | Pv2 (70x210cm) - porta em alumínio de abrir tipo veneziana com guarnição, fixação com parafusos - fornecimento e instalação. af_12/2019 | M2 | 4.41 | 0 |  | 0 | 0
10.3 |  |  | COMPRESSOR
10.3.1 | SINAPI/SC | 91341 | Pv1 (170x100cm) - porta em alumínio de abrir tipo veneziana com guarnição, fixação com parafusos - fornecimento e instalação. af_12/2019 | M2 | 3.4 | 0 |  | 0 | 0
10.4 |  |  | ESPAÇO COBERTO
10.4.1 |  |  | PORTAS
10.4.1.2 | SINAPI/SC | 94590 | Contramarco de alumínio, fixação com parafuso - fornecimento e instalação. af_11/2024 | M | 32.98 | 0 |  | 0 | 0
10.4.1.3 | Composição Própria | C.P. 1312505212696 | Pj1 - porta janela de alumínio com vidro liso E =6mm, com duas folhas de correr e 14 folhas fixas - fornecimento e instalação | UN | 1 | 0 |  | 0 | 0
10.4.1.4 | Composição Própria | C.P. 1312505212697 | Pj2 - porta janela de alumínio com vidro liso E =6mm, com duas folhas de correr e 10 folhas fixas - fornecimento e instalação | UN | 1 | 0 |  | 0 | 0
10.4.1.5 | Composição Própria | C.P. 1312203131121 | Pelicula para controle solar, semi-refletiva, cor prata com proteção uv e luz visivel transmitida instalada em janelas, portas e portas janelas de vidro - fornecimento e instalação - bha | M2 | 36.21 | 0 |  | 0 | 0
10.4.2 |  |  | JANELAS
10.4.2.2 | SINAPI/SC | 94590 | Contramarco de alumínio, fixação com parafuso - fornecimento e instalação. af_11/2024 | M | 36.14 | 0 |  | 0 | 0
10.4.2.3 | Composição Própria | C.P. 1312505212693 | J04 (497x300cm) - janela de aluminio com vidro fixo, em vidro liso E = 6 mm - fornecimento e instalação - ref. SINAPI 102179 | M2 | 14.91 | 0 |  | 0 | 0
10.4.2.4 | Composição Própria | C.P. 1312505212693 | J05 (710x300cm) - janela de aluminio com vidro fixo, em vidro liso E = 6 mm - fornecimento e instalação - ref. SINAPI 102179 | M2 | 21.3 | 0 |  | 0 | 0
10.4.2.5 | Composição Própria | C.P. 1312203131121 | Pelicula para controle solar, semi-refletiva, cor prata com proteção uv e luz visivel transmitida instalada em janelas, portas e portas janelas de vidro - fornecimento e instalação - bha | M2 | 36.21 | 0 |  | 0 | 0
10.5 |  |  | CERCAS E PORTÕES
10.5.1 | Composição Própria | C.P. 1312109119722 | Tela/gradil em arame aço galvanizado, revestimento em PVC, incluso estrutura da cerca em tudo de aço galvanizado - ref. SINAPI 102362 - bha | M2 | 529.14 | 0 |  | 0 | 0
10.5.2 | Composição Própria | C.P. 1312407170989 | Pg 1 - portão em tela arame galvanizado (100x200cm), revestimento em pvc. incluso moldura em tubos de aço galvanizado, com uma folha de abrir, incluso ferragens - ref. SINAPI 102362 | UN | 2 | 0 |  | 0 | 0
10.5.3 | Composição Própria | C.P. 1312407170991 | Pg 2 - portão em tela arame galvanizado (80x200cm), revestimento em pvc. incluso moldura em tubos de aço galvanizado, com uma folha de abrir, incluso ferragens - ref. SINAPI 102362 | UN | 1 | 0 |  | 0 | 0
10.5.4 | Composição Própria | C.P. 1312505212689 | Pg 3 - portão em tela arame galvanizado (150x200cm), revestimento em pvc. incluso moldura em tubos de aço galvanizado, com uma folha de correr, incluso ferragens - ref. SINAPI 102362 | UND | 2 | 0 |  | 0 | 0
10.5.5 | Composição Própria | C.P. 1312407170993 | Pt 1 - portão em tela arame galvanizado (360x200cm), revestimento em pvc. incluso moldura em tubos de aço galvanizado, com uma folha de correr, incluso ferragens - ref. SINAPI 102362 | UN | 1 | 0 |  | 0 | 0
10.5.6 | Composição Própria | C.P. 1312505212690 | Pt 2 - portão em tela arame galvanizado (400x200cm), revestimento em pvc. incluso moldura em tubos de aço galvanizado, com uma folha de correr, incluso ferragens - ref. SINAPI 102362 | UN | 1 | 0 |  | 0 | 0
11 |  |  | PINTURA
11.1 |  |  | PINTURAS INTERNAS
11.1.1 |  |  | EDIFICAÇÃO
11.1.1.1 |  |  | TETO
11.1.1.1.1 | SINAPI/SC | 88496 | Emassamento com massa látex, aplicação em teto, duas demãos, lixamento manual. af_04/2023 | M2 | 170.36 | 0 |  | 0 | 0
11.1.1.1.2 | SINAPI/SC | 88484 | Fundo selador acrílico, aplicação manual em teto, uma demão. af_04/2023 | M2 | 613.34 | 0 |  | 0 | 0
11.1.1.1.4 | SINAPI/SC | 88488 | Pintura látex acrílica premium, aplicação manual em teto, duas demãos. af_04/2023 | M2 | 613.34 | 0 |  | 0 | 0
11.1.1.2 |  |  | PAREDE
11.1.1.2.1 | SINAPI/SC | 88497 | Emassamento com massa látex, aplicação em parede, duas demãos, lixamento manual. af_04/2023 | M2 | 529.26 | 0 |  | 0 | 0
11.1.1.2.2 | SINAPI/SC | 88485 | Fundo selador acrílico, aplicação manual em parede, uma demão. af_04/2023 | M2 | 1465.85 | 0 |  | 0 | 0
11.1.1.2.3 | SINAPI/SC | 104642 | Pintura látex acrílica standard, aplicação manual em paredes, duas demãos. af_04/2023 | M2 | 1465.85 | 0 |  | 0 | 0
11.1.1.3 |  |  | ESQUADRIAS
11.1.1.3.1 | SINAPI/SC | 102197 | Pintura fundo nivelador alquídico em madeira. af_01/2021 | M2 | 198.56 | 0 |  | 0 | 0
11.1.1.3.2 | SINAPI/SC | 102220 | Pintura tinta de acabamento (pigmentada) esmalte sintético brilhante em madeira, 2 demãos. af_01/2021 | M2 | 198.56 | 0 |  | 0 | 0
11.1.2 |  |  | ESPAÇO COBERTO
11.1.2.1 |  |  | TETO
11.1.2.1.1 | SINAPI/SC | 88496 | Emassamento com massa látex, aplicação em teto, duas demãos, lixamento manual. af_04/2023 | M2 | 80 | 0 |  | 0 | 0
11.1.2.1.2 | SINAPI/SC | 88484 | Fundo selador acrílico, aplicação manual em teto, uma demão. af_04/2023 | M2 | 80 | 0 |  | 0 | 0
11.1.2.1.4 | SINAPI/SC | 88488 | Pintura látex acrílica premium, aplicação manual em teto, duas demãos. af_04/2023 | M2 | 80 | 0 |  | 0 | 0
11.1.2.2 |  |  | PAREDE
11.1.2.2.1 | SINAPI/SC | 88497 | Emassamento com massa látex, aplicação em parede, duas demãos, lixamento manual. af_04/2023 | M2 | 68.53 | 0 |  | 0 | 0
11.1.2.2.2 | SINAPI/SC | 88485 | Fundo selador acrílico, aplicação manual em parede, uma demão. af_04/2023 | M2 | 68.53 | 0 |  | 0 | 0
11.1.2.2.3 | SINAPI/SC | 104642 | Pintura látex acrílica standard, aplicação manual em paredes, duas demãos. af_04/2023 | M2 | 68.53 | 0 |  | 0 | 0
11.1.3 |  |  | ABRIGO DE RESÍDUOS
11.1.3.1 |  |  | TETO
11.1.3.1.1 | SINAPI/SC | 88496 | Emassamento com massa látex, aplicação em teto, duas demãos, lixamento manual. af_04/2023 | M2 | 5.93 | 0 |  | 0 | 0
11.1.3.1.2 | SINAPI/SC | 88484 | Fundo selador acrílico, aplicação manual em teto, uma demão. af_04/2023 | M2 | 5.93 | 0 |  | 0 | 0
11.1.3.1.3 | SINAPI/SC | 88488 | Pintura látex acrílica premium, aplicação manual em teto, duas demãos. af_04/2023 | M2 | 5.93 | 0 |  | 0 | 0
11.2 |  |  | PINTURA EXTERNAS
11.2.1 |  |  | EDIFICAÇÃO
11.2.1.1 | SINAPI/SC | 88415 | Aplicação manual de fundo selador acrílico em paredes externas. af_03/2024 | M2 | 668.88 | 0 |  | 0 | 0
11.2.1.2 | SINAPI/SC | 88423 | Aplicação manual de pintura com tinta texturizada acrílica em paredes externas, uma cor. af_03/2024 | M2 | 272.61 | 0 |  | 0 | 0
11.2.1.3 | SINAPI/SC | 95626 | Aplicação manual de tinta látex acrílica em parede externas, duas demãos. af_03/2024 | M2 | 668.88 | 0 |  | 0 | 0
11.2.1.4 | SINAPI/SC | 88484 | Fundo selador acrílico, aplicação manual em teto, uma demão. af_04/2023 | M2 | 71.68 | 0 |  | 0 | 0
11.2.1.5 | SINAPI/SC | 88488 | Pintura látex acrílica premium, aplicação manual em teto, duas demãos. af_04/2023 | M2 | 71.68 | 0 |  | 0 | 0
11.2.2 |  |  | ESPAÇO COBERTO
11.2.2.1 | SINAPI/SC | 88415 | Aplicação manual de fundo selador acrílico em paredes externas. af_03/2024 | M2 | 131.77 | 0 |  | 0 | 0
11.2.2.2 | SINAPI/SC | 88423 | Aplicação manual de pintura com tinta texturizada acrílica em paredes externas, uma cor. af_03/2024 | M2 | 131.77 | 0 |  | 0 | 0
11.2.2.3 | SINAPI/SC | 95626 | Aplicação manual de tinta látex acrílica em parede externas, duas demãos. af_03/2024 | M2 | 104.66 | 0 |  | 0 | 0
11.2.3 |  |  | ABRIGO DE RESÍDUOS
11.2.3.1 | SINAPI/SC | 88415 | Aplicação manual de fundo selador acrílico em paredes af_03/2024 | M2 | 30.22 | 0 |  | 0 | 0
11.2.3.2 | SINAPI/SC | 88423 | Aplicação manual de pintura com tinta texturizada acrílica em paredes externas, uma cor. af_03/2024 | M2 | 30.22 | 0 |  | 0 | 0
11.2.3.3 | SINAPI/SC | 95626 | Aplicação manual de tinta látex acrílica em parede, duas demãos. af_03/2024 | M2 | 30.22 | 0 |  | 0 | 0
11.2.4 |  |  | COMPRESSOR
11.2.4.1 | SINAPI/SC | 88415 | Aplicação manual de fundo selador acrílico em paredes externas. af_03/2024 | M2 | 2.8 | 0 |  | 0 | 0
11.2.4.2 | SINAPI/SC | 95626 | Aplicação manual de tinta látex acrílica em parede externas, duas demãos. af_03/2024 | M2 | 2.8 | 0 |  | 0 | 0
11.2.5 |  |  | MURO
11.2.5.1 | SINAPI/SC | 99814 | Limpeza de superfície com jato de alta pressão. af_04/2019 | M2 | 110.12 | 0 |  | 0 | 0
11.2.5.2 | SINAPI/SC | 88415 | Aplicação manual de fundo selador acrílico em paredes externas. af_03/2024 | M2 | 110.12 | 0 |  | 0 | 0
11.2.5.3 | SINAPI/SC | 88423 | Aplicação manual de pintura com tinta texturizada acrílica em paredes externas de casas, uma cor. af_03/2024 | M2 | 110.12 | 0 |  | 0 | 0
11.2.5.4 | SINAPI/SC | 95626 | Aplicação manual de tinta látex acrílica em parede externas, duas demãos. af_03/2024 | M2 | 110.12 | 0 |  | 0 | 0
11.2.6 |  |  | PISO
11.2.6.1 | SINAPI/SC | 102513 | Pintura de símbolos e textos com tinta acrílica, demarcação com fita adesiva e aplicação com rolo. af_05/2021 (vaga acessível pcd e faixa de desembarque/embarque) | M2 | 7.44 | 0 |  | 0 | 0
11.2.6.2 | SINAPI/SC | 102513 | Pintura de símbolos e textos com tinta acrílica, demarcação com fita adesiva e aplicação com rolo. af_05/2021 (vaga idoso) | M2 | 2.2 | 0 |  | 0 | 0
11.2.6.3 | SINAPI/SC | 102500 | Pintura de demarcação de vaga com tinta acrílica, E = 10 cm, aplicação manual. af_05/2021 | M | 45 | 0 |  | 0 | 0
11.2.6.4 | SINAPI/SC | 102491 | Pintura de piso com tinta acrílica, aplicação manual, 2 demãos, incluso fundo preparador. af_05/2021 (pista caminhada/corrida) - cor vermelha | M2 | 615.52 | 0 |  | 0 | 0
11.2.6.5 | SINAPI/SC | 102500 | Pintura de demarcação da faixas com tinta acrílica, E = 10 cm, aplicação manual. af_05/2021 (pista de caminhada/corrida) - cor branca | M | 857.64 | 0 |  | 0 | 0
12 |  |  | LOUÇAS, METAIS, ACESSÓRIOS E BANCADAS
12.1 |  |  | LOUÇAS
12.1.1 | Composição Própria | C.P. 1312108117374 | Lavatorio louca branca com meia coluna suspenso - fornecimento e instalacao - ref. SINAPI 86904 - bha | UN | 25 | 0 |  | 0 | 0
12.1.2 | SINAPI/SC | 86932 | Vaso sanitário sifonado com caixa acoplada louça branca - padrão médio, incluso engate flexível em metal cromado, 1/2 x 40cm - fornecimento e instalação. af_01/2020 | UN | 8 | 0 |  | 0 | 0
12.1.3 | Composição Própria | C.P. 1312108117376 | Vaso sanitario com caixa acoplado para pcd sem furo frontal com louca branca com assento, - fornecimento e instalacao - SINAPI 95471 - bha | UN | 4 | 0 |  | 0 | 0
12.1.4 | SINAPI/SC | 100858 | Mictório sifonado louça branca - padrão médio - fornecimento e instalação. af_01/2020 | UN | 4 | 0 |  | 0 | 0
12.2 |  |  | METAIS
12.2.1 | Composição Própria | C.P. 1312108117382 | Torneira cromada de pressão pcd com alavanca - fornecimento e instalacao - ref. SINAPI 86906 | UN | 4 | 0 |  | 0 | 0
12.2.2 | Composição Própria | C.P. 131210586576 | Torneira cromada de mesa para lavatorio temporizada - fornecimento e instalação - ref. SINAPI 86906 | UN | 31 | 0 |  | 0 | 0
12.2.3 | SINAPI/SC | 86909 | Torneira cromada tubo móvel, de mesa, 1/2" ou 3/4", para pia de cozinha, padrão alto - fornecimento e instalação. af_01/2020 | UN | 7 | 0 |  | 0 | 0
12.2.4 | SINAPI/SC | 86914 | Torneira cromada 1/2" ou 3/4" para tanque, padrão médio - fornecimento e instalação. af_01/2020 | UN | 1 | 0 |  | 0 | 0
12.2.5 | Composição Própria | C.P. 1312407171309 | Torneira cromada para tanque jardim - fornecimento e instalação - ref. SINAPI 86914 | UN | 5 | 0 |  | 0 | 0
12.2.7 | SINAPI/SC | 100867 | Barra de apoio reta, em aco inox polido, comprimento 70 cm, fixada na parede - fornecimento e instalação. af_01/2020 | UN | 6 | 0 |  | 0 | 0
12.2.8 | SINAPI/SC | 100868 | Barra de apoio reta, em aco inox polido, comprimento 80 cm, fixada na parede - fornecimento e instalação. af_01/2020 | UN | 12 | 0 |  | 0 | 0
12.2.9 | Composição Própria | C.P. 1312110120399 | Barra de apoio reta, em aco inox polido, comprimento 40 cm, fixada na parede/porta madeira - fornecimento e instalação. af_01/2020 - ref. SINAPI 100868 - bha | UN | 12 | 0 |  | 0 | 0
12.2.10 | Composição Própria | C.P. 1312301144124 | Sifão do tipo copo para pia/lavatorio - fornecimento e instalação - ref. SINAPI 86881 | UN | 18 | 0 |  | 0 | 0
12.2.11 | Composição Própria | C.P. 131210485902 | Espelho cristal, espessura 4mm, com parafusos de fixacao, sem moldura - ref. SINAPI 102143/85005 | M2 | 12.63 | 0 |  | 0 | 0
12.3 |  |  | ACESSÓRIOS
12.3.1 | Composição Própria | C.P. 1312203130723 | Papeleira plástica, tipo dispenser para papel higiênico rolão - fornecimento e instalação - ref. SINAPI 95544 | UN | 12 | 0 |  | 0 | 0
12.3.2 | Composição Própria | C.P. 131210485905 | Toalheiro plástico tipo dispenser para papel toalha interfolhado - fornecimento e instalação - ref. SINAPI 95547 | un | 35 | 0 |  | 0 | 0
12.3.3 | SINAPI/SC | 95547 | Saboneteira plastica tipo dispenser para sabonete liquido com reservatorio 800 a 1500 ml, incluso fixação. af_01/2020 | UN | 35 | 0 |  | 0 | 0
12.3.4 | SINAPI/SC | 100849 | Assento sanitário convencional - fornecimento e instalacao. af_01/2020 | UN | 8 | 0 |  | 0 | 0
12.3.5 | SINAPI/SC | 100860 | Chuveiro elétrico comum corpo plástico, tipo ducha - fornecimento e instalação. af_01/2020 | UN | 2 | 0 |  | 0 | 0
12.3.6 | Composição Própria | C.P. 1312407171312 | Alarme audivisual para banheiro pcd - fornecimento e instalação - ref. SINAPI 97599 | UN | 1 | 0 |  | 0 | 0
12.3.7 | Composição Própria | C.P. 1312207138593 | Placa de identificação de ambiente em braille (20x9 cm) acrilico branco, texto e braille na cor preto- placa em acrílico- fornecimento e instalação | und | 21 | 0 |  | 0 | 0
12.3.8 | Composição Própria | C.P. 1312407171315 | Aquecedor de água elétrico - fornecimento e instalação - ref. SINAPI | UN | 1 | 0 |  | 0 | 0
12.3.9 | Composição Própria | C.P. 1312201126178 | Trocador de bebê impermeável - fornecimento e instalação | un | 1 | 0 |  | 0 | 0
12.3.10 | Composição Própria | C.P. 1312404167112 | Protetor de parede, do tipo bate maca em PVC, largura 20cm -fornecimento e instalações - ref. SINAPI 101739 | M | 87.33 | 0 |  | 0 | 0
12.4 |  |  | BANCADAS
12.4.1 |  |  | BANCADAS DE GRANITO
12.4.1.1 | Composição Própria | C.P. 1312406170339 | Bancada 01 - de granito cinza polido, de 1,62 x 0,55m, incluso duas cubas de louças branca, rodapia 7cm e testeira 10cm - fornecimento e instalação - ref. SINAPI 86889 | UN | 1 | 0 |  | 0 | 0
12.4.1.2 | Composição Própria | C.P. 1312406170342 | Bancada 02 - de granito cinza polido, de 1,50 x 0,55 m, incluso duas cubas de louças branca, rodapia 7cm e testeira 10cm - fornecimento e instalação - ref. SINAPI 86889 | UN | 1 | 0 |  | 0 | 0
12.4.1.3 | Composição Própria | C.P. 1312406170344 | Bancada 03 - de granito cinza polido, de 1,10 x 0,55 m, incluso uma cuba de louça branca, rodapia 7cm e testeira 10cm - fornecimento e instalação - ref. SINAPI 86889 | UN | 1 | 0 |  | 0 | 0
12.4.1.4 | Composição Própria | C.P. 1312406170346 | Bancada 04 - de granito cinza polido, de 1,75 x 0,55 m, incluso uma cuba de louça branca, rodapia 7cm e testeira 10cm - fornecimento e instalação. af_01/2020 | UN | 1 | 0 |  | 0 | 0
12.4.1.5 | Composição Própria | C.P. 1312406170348 | Bancada 05 - de granito cinza polido, de 1,50 x 0,55 m, incluso duas cubas de louças branca, rodapia 7cm e testeira 10cm - fornecimento e instalação - ref. SINAPI 86889 | UN | 1 | 0 |  | 0 | 0
12.4.1.6 | Composição Própria | C.P. 1312407171319 | Bancada 06 - de granito cinza polido, de 2,80 x 0,60 m, incluso tanque de inox, rodapia 7cm e testeira 10cm - fornecimento e instalação - ref. SINAPI 86889 | UN | 1 | 0 |  | 0 | 0
12.4.2 |  |  | BANCADAS DE INOX
12.4.2.1 | Composição Própria | C.P. 1312406170349 | Bancada 01 - de aço inox AISI 304, de 1,20 x 0,60 m, incluso cuba aço inox de embutir - fornecimento e instalação - ref. SINAPI 86889 | UN | 2 | 0 |  | 0 | 0
12.4.2.2 | Composição Própria | C.P. 1312407171321 | Bancada 02 - de aço inox AISI 304, de 1,90 x 0,60 m, incluso cuba aço inox de embutir - fornecimento e instalação - ref. SINAPI 86889 | UN | 1 | 0 |  | 0 | 0
13 |  |  | PREVENTIVO CONTRA INCÊDIO
13.1 | SINAPI/SC | 101909 | Extintor de incêndio portátil com carga de pqs de 6 kg, classe bc - fornecimento e instalação. af_10/2020_pe | UN | 3 | 0 |  | 0 | 0
13.2 | Composição Própria | C.P. 1312110120549 | Placa de sinalização, fotoluminescente em PVC anti chamas * extintor* com seta para baixo - fornecimento e instalação | UN | 3 | 0 |  | 0 | 0
13.3 | Composição Própria | C.P. 1312108117372 | Placa de sinalização PVC anti chamas identificação: “proibido depositar material” - fornecimento e fixação | UN | 3 | 0 |  | 0 | 0
13.4 | Composição Própria | C.P. 1312110120546 | Placa de sinalização, fotoluminescente em PVC anti chamas *saída/saida com indicação (seta)* - fornecimento e execução | UN | 9 | 0 |  | 0 | 0
13.5 | SINAPI/SC | 97599 | Luminária de emergência, com 30 lâmpadas LED - fornecimento e instalação. af_02/2020 | UN | 7 | 0 |  | 0 | 0
14 |  |  | PAVIMENTAÇÃO E SERVIÇOS EXTERNOS
14.1 | SINAPI/SC | 94275 | Assentamento de guia (meio-fio) em trecho reto, confeccionada em concreto pré-fabricado, dimensões 100x15x13x20 cm (comprimento x base inferior x base superior x altura). af_01/2024 | M | 886.73 | 0 |  | 0 | 0
14.2 | SINAPI/SC | 94276 | Assentamento de guia (meio-fio) em trecho curvo, confeccionada em concreto pré-fabricado, dimensões 100x15x13x20 cm (comprimento x base inferior x base superior x altura). af_01/2024 | M | 104.34 | 0 |  | 0 | 0
14.3 | Composição Própria | C.P. 1312206136595 | Execução e compactação de base e ou sub base de brita graduada simples - ref. SINAPI 96396/72890 - bha | M3 | 111.4 | 0 |  | 0 | 0
14.4 | Composição Própria | C.P. 1312407170927 | Execução e compactação de base e ou sub base para pavimentação de pedra rachão - ref. SINAPI 96399 | M3 | 167.1 | 0 |  | 0 | 0
14.5 | SINAPI/SC | 92397 | Execução de pavimento em piso intertravado, com bloco retangular cor natural de 20 x 10 cm, espessura 6 cm. af_10/2022 | M2 | 791.34 | 0 |  | 0 | 0
14.6 | SINAPI/SC | 92398 | Execução de pavimento em piso intertravado, com bloco retangular cor natural de 20 x 10 cm, espessura 8 cm. af_10/2022 | M2 | 239.85 | 0 |  | 0 | 0
14.7 | Composição Própria | C.P. 1312111122516 | Execução de pavimento em piso intertravado tátil, alerga ou direcional - fornecimento e instalação - ref. SINAPI 92397 | M² | 82.56 | 0 |  | 0 | 0
14.8 | Composição Própria | C.P. 1312108117534 | Execução de piso de concreto, usinado, acabamento convencional, espessura 7 cm, armado, executado sobre lona e lastro de brita - ref. SINAPI 94995 - bha | M2 | 615.52 | 0 |  | 0 | 0
14.9 | Composição Própria | C.P. 1312108117534 | Execução de piso de concreto, usinado, acabamento convencional, espessura 7 cm, armado, executado sobre lona e lastro de brita - ref. SINAPI 94995 - bha | M2 | 328.27 | 0 |  | 0 | 0
14.10 | Composição Própria | C.P. 1312108117538 | Execução de piso emborrachado para playground - fornecimento e execução - ref. SINAPI 72185 - bha | M2 | 174 | 0 |  | 0 | 0
14.11 | Composição Própria | C.P. 131210790169 | Guarda-corpo de 1,10m de altura, com corrimão duplo nas alt=0,92m e 0,70m, incluso pintura - fornecimento e instalação - SINAPI 99839 - bha | M | 27.59 | 0 |  | 0 | 0
15 |  |  | MOBILIARIO URBANO
15.1 |  |  | PLAYGROUND
15.1.1 | Composição Própria | C.P. 1312406170418 | Balanço adaptado duplo sendo um simples e um para cadeirante - fornecimento e instalação - ref. SINAPI 103212 | UN | 1 | 0 |  | 0 | 0
15.1.3 | Composição Própria | C.P. 1312406170412 | Parque infantil colorido, contendo: 3 plataforma (torre), com guarda corpo, escada, escorregador reto e de tubo, 2 balanços, escalada e passarelas. fabricado em madeira plástica, com cantos arredondados - fornecimento e instalação - ref. SINAPI 103217 | UN | 1 | 0 |  | 0 | 0
15.2 |  |  | ACADEMIA
15.2.1 | Composição Própria | C.P. 1312207137089 | Multiexercitdor com seis funções, fabricado com tubos de aço carbono, pintura no processo eletrostático - fixação em base de concreto armado - fornecimento e instalação- ref. SINAPI 103186 | UN | 1 | 0 |  | 0 | 0
15.2.2 | Composição Própria | C.P. 1312404167058 | Rotação diagonal duplo, fabricado com tubos de aço carbono, pintura no processo eletrostático - fixação em base de concreto armado - fornecimento e instalação- ref. SINAPI 103208 | UN | 1 | 0 |  | 0 | 0
15.2.3 | Composição Própria | C.P. 1312108117488 | Simulador de caminhada triplo, fabricado com tubos de aço carbono, pintura no processo eletrostático - fixação em base de concreto armado - fornecimento e instalação- ref. SINAPI 103187 | UN | 1 | 0 |  | 0 | 0
15.2.4 | Composição Própria | C.P. 1312207137090 | Alongador com três alturas, fabricado com tubos de aço carbono, pintura no processo eletrostático - fixação em base de concreto armado - fornecimento e instalação- ref. SINAPI 103206 | UN | 1 | 0 |  | 0 | 0
15.2.5 | Composição Própria | C.P. 1312108117484 | Pressão de pernas triplo, fabricado com tubos de aço carbono, pintura no processo eletrostático - fixação em base de concreto armado - fornecimento e instalação - ref. SINAPI 103205 | UN | 1 | 0 |  | 0 | 0
15.2.6 | Composição Própria | C.P. 1312303145768 | Simulador de remo individual, fabricado com tubos de aço carbono, pintura no processo eletrostático - fixação em base de concreto armado - fornecimento e instalação- ref. SINAPI 103189 | UN | 2 | 0 |  | 0 | 0
15.2.7 | Composição Própria | C.P. 1312406170422 | Espaldar duplo em tudo de aço galvanizado, pintado - fixação com chumbador em base de concreto - fornecimento e execução - ref. SINAPI 103308 | UN | 1 | 0 |  | 0 | 0
15.2.8 | Composição Própria | C.P. 1312406170423 | Barra assimétrica, com duas alturas, em tudo de aço galvanizado, pintado - fixação com chumbador em base de concreto - fornecimento e execução - ref. SINAPI 103308 | UN | 1 | 0 |  | 0 | 0
15.3 |  |  | MOBILIÁRIOS DIVERSOS
15.3.1 | Composição Própria | C.P. 1312311160021 | Banco de concreto armado, polido com resina acrilica incolor fosca, dimensões de 150x50x45cm (forma em madeira e metálica) com assento em réguas de madeira itaúba, envernizada e perfil galvanizado e pintado, flor esculpida no concreto (negativo de 1cm), base de nivelamento em concreto - fornecimento e instalação | UN | 8 | 0 |  | 0 | 0
15.3.2 | Composição Própria | C.P. 1312207137462 | Lixeira plastica fixada em tubo de aço galvanizado - fornecimento e instalação - ref. SINAPI 103310 | UN | 2 | 0 |  | 0 | 0
15.3.3 | Composição Própria | C.P. 131210689844 | Paraciclo em tudo de aço galvanizado, pintado - fixação com chumbador em base de concreto - fornecimento e execução - ref. SINAPI 103308 | UN | 3 | 0 |  | 0 | 0
15.3.4 | Composição Própria | C.P. 1312311160033 | Mesa de jogos em concreto armado, polido com resina acrilica incolor fosca tampo mesa 100x100x6cm, base da mesa 50x50x76cm, flor esculplica no concreto. incluso tabuleiro de jogos e 4 bancos de concreto armado 50x50x45cm, assentos em madeira - fornecimento e instalação | UN | 2 | 0 |  | 0 | 0
15.3.5 | Composição Própria | C.P. 1312311160035 | Floreira em concreto armado. polido com pintura em resina acrilica incolor fosca (forma em madeira e metálica), dimensões 50x50x40cm, esp de 6cm, flor esculpida no concreto (negativo de 1cm), base de nivelamento. incluso: impermeabilização interna – fornecimento e instalação- ref. SINAPI 92799 | UN | 1 | 0 |  | 0 | 0
15.3.6 | Composição Própria | C.P. 1312406170410 | Placa de estacionamento para vaga reservada (idoso/pcd), em acm 3mm com película refletiva, dimensão 40x60cm, incluso poste - fornecimento e instalação - ref. SINAPI 103195 | UN | 3 | 0 |  | 0 | 0
15.3.7 | Composição Própria | C.P. 1312211142943 | Bicicletário de concreto (funcionarios) - fornecimento e instalação | UN | 6 | 0 |  | 0 | 0
16 |  |  | PAISAGISMO
16.1 | Composição Própria | C.P. 1312112124091 | Aplicação de terra vegetal e adubo para plantio de gramas, floreiras e hortas - fornecimento e execução - ref. SINAPI 98520 | M2 | 707.76 | 0 |  | 0 | 0
16.2 | SINAPI/SC | 98511 | Plantio de muda de arvore do tipo "aroeira salsa" | UN | 6 | 0 |  | 0 | 0
16.3 | SINAPI/SC | 98511 | Plantio de muda de arvore do tipo "angico vermelho" | UN | 1 | 0 |  | 0 | 0
16.4 | SINAPI/SC | 98516 | Plantio de palmeira do tipo "areca" | UN | 1 | 0 |  | 0 | 0
16.5 | Composição Própria | C.P. 1312110120037 | Plantio de muda de arbustro florífero do tipo "moreia branca" - ref. SINAPI 98509 | UN | 74 | 0 |  | 0 | 0
16.6 | Composição Própria | C.P. 1312211142746 | Plantio de muda de arvore do tipo "ipe amarelo" - ref. SINAPI 98510 - bha | UN | 3 | 0 |  | 0 | 0
16.7 | SINAPI/SC | 98505 | Plantio de forração, flor, espécie do tipo "impatiens" | M2 | 8.07 | 0 |  | 0 | 0
16.8 | SINAPI/SC | 98505 | Plantio de forração, flor, espécie do tipo "azulzinha" | M2 | 3.3 | 0 |  | 0 | 0
16.9 | SINAPI/SC | 103946 | Plantio de grama esmeralda, em placas. af_05/2022 | M2 | 580.75 | 0 |  | 0 | 0
16.10 | SINAPI/SC | 98505 | Plantio de forração, rasteira, espécie do tipo "amendoim" | M2 | 115.64 | 0 |  | 0 | 0
17 |  |  | SERVIÇOS FINAIS
17.1 | Composição Própria | C.P. 1312407171324 | Limpeza final em áreas externas "pavimentadas" - ref. SINAPI 99802 | M2 | 1260.52 | 0 |  | 0 | 0
17.2 | Composição Própria | C.P. 1312407171325 | Limpeza final em áreas internas "edificações" - ref. SINAPI 99803 | M2 | 769.78 | 0 |  | 0 | 0
[8 empty] | TOTAL | 0