## Sheet1
Entidade: | MUNICÍPIO DE JOINVILLE
Obra: | UBSF ANABURGO
ITEM | TABELA | CODIGO | DESCRICAO | UNIDADE | QUANTIDADE | CUSTO_UNITARIO | BDI | PRECO_UNITARIO | PRECO
1 |  |  | ADMINISTRAÇÃO LOCAL
1.1 | SINAPI/SC | 90778 | Engenheiro civil de obra pleno com encargos complementares | H | 360 | 0 |  | 0 | 0
1.2 | SINAPI/SC | 90780 | Mestre de obras com encargos complementares | H | 2880 | 0 |  | 0 | 0
1.3 | Composição Própria | C.P. 1312109118630 | Projeto as built - projeto arquitetônico | M² | 860.3 | 0 |  | 0 | 0
1.4 | Composição Própria | C.P. 1312305148185 | Projeto as built - projeto hidrossanitário | M² | 860.3 | 0 |  | 0 | 0
1.5 | Composição Própria | C.P. 1312305148188 | Projeto as built - projeto elétrico | M² | 860.3 | 0 |  | 0 | 0
1.6 | Composição Própria | C.P. 1312305148186 | Projeto as built - projeto estrutural | M² | 860.3 | 0 |  | 0 | 0
1.7 | Composição Própria | C.P. 1312305148187 | Projeto as built - projeto preventivo de incêndio | M² | 860.3 | 0 |  | 0 | 0
2 |  |  | SERVIÇOS PRELIMINARES
2.1 |  |  | CANTEIROS DE OBRAS
2.1.1 | SINAPI/SC | 98459 | Tapume com telha metálica. af_03/2024 | M2 | 691.85 | 0 |  | 0 | 0
2.1.2 | SINAPI/SC | 103689 | Fornecimento e instalação de placa de obra com chapa galvanizada e estrutura de madeira. af_03/2022_ps | M2 | 2.5 | 0 |  | 0 | 0
2.1.3 | Composição Própria | C.P. 1312411176981 | Execução de escritório em canteiro de obra em chapa de madeira compensada, não incluso mobiliário e equipamentos - ref. SINAPI 93207 | M2 | 7 | 0 |  | 0 | 0
2.1.4 | Composição Própria | C.P. 1312404167148 | Execução de refeitório em canteiro de obra em chapa de madeira compensada, não incluso mobiliário e equipamentos - ref. SINAPI 93210 | M2 | 12 | 0 |  | 0 | 0
2.1.5 | Composição Própria | C.P. 1312404167150 | Execução de sanitário e vestiário em canteiro de obra em chapa de madeira compensada, não incluso mobiliário - ref. SINAPI 93212 | M2 | 7 | 0 |  | 0 | 0
2.1.6 | Composição Própria | C.P. 1312404167151 | Execução de almoxarifado em canteiro de obra em chapa de madeira compensada, incluso prateleiras - ref. SINAPI 93208 | M2 | 10 | 0 |  | 0 | 0
2.1.7 | Composição Própria | C.P. 1312407171405 | Ligação provisória de energia elétrica em baixa tensão para canteiro de obras - poste de concreto 8 m (padrão concessionária local) - fornecimento e instalação | un | 1 | 0 |  | 0 | 0
2.1.8 | Composição Própria | C.P. 1312202129980 | Entrada de água padrão águas de joinville, incluso mureta em alvenaria de 1,20 x 0,80m- materiais e instalação (sinapi 97741 e 90459 abril/2020) | UN | 1 | 0 |  | 0 | 0
2.1.9 | Composição Própria | C.P. 1312206136772 | Ligação de provisória de esgoto para canteiro de obras - fornecimento e execução - bha | UN | 1 | 0 |  | 0 | 0
2.1.10 | Composição Própria | C.P. 1312305148873 | Caminhão para descarte de entulho - incluso coleta, transporte e destinação final | UN | 36 | 0 |  | 0 | 0
2.2 |  |  | REGULARIZAÇÃO E LIMPEZA DE TERRENO
2.2.1 | SINAPI/SC | 98525 | Limpeza mecanizada de camada vegetal, vegetação e pequenas árvores (diâmetro de tronco menor que 0,20 m), com trator de esteiras. af_03/2024 | M2 | 2753.1 | 0 |  | 0 | 0
2.2.2 | SINAPI/SC | 100981 | Carga, manobra e descarga de entulho em caminhão basculante 6 m³ - carga com escavadeira hidráulica (caçamba de 0,80 m³ / 111 hp) e descarga livre (unidade: m3). af_07/2020 | M3 | 1101.24 | 0 |  | 0 | 0
2.2.3 | SINAPI/SC | 97914 | Transporte com caminhão basculante de 6 m³, em via urbana pavimentada, DMT até 30 km (unidade: m3xkm). af_07/2020 | M3XKM | 33037.2 | 0 |  | 0 | 0
2.3 |  |  | LOCAÇÃO DE OBRAS
2.3.1 | SINAPI/SC | 99059 | Locação convencional de obra, utilizando gabarito de tábuas corridas pontaletadas a cada 2,00m - 2 utilizações. af_03/2024 | M | 138.03 | 0 |  | 0 | 0
2.3.2 | Composição Própria | C.P. 1312404166979 | Locação de ponto para referência topográfica - ref. SINAPI 105156/99058 | UN | 84 | 0 |  | 0 | 0
2.4 |  |  | LOCAÇÃO ANDAIME - ATIVIDADES DIVERSAS
2.4.1 | Composição Própria | C.P. 1312110120161 | Locacao de andaime metalico tubular tipo torre - incluso montagem e desmontagem - ref. SINAPI 97064 | MXMES | 36 | 0 |  | 0 | 0
3 |  |  | ESTRUTURAL DE CONCRETO ARMADO
3.1 |  |  | MOBILIZAÇÃO E DESMOBILIZAÇÃO DE BATA ESTACA
3.1.1 | Composição Própria | C.P. 1312203130912 | Mobilização e desmobilização de equipamento - bha | UN | 1 | 0 |  | 0 | 0
3.2 |  |  | EDIFICAÇÃO
3.2.1 | SINAPI/SC | 96521 | Escavação mecanizada para bloco de coroamento ou sapata com retroescavadeira (incluindo escavação para colocação de fôrmas). af_01/2024 | M3 | 27.58 | 0 |  | 0 | 0
3.2.2 | SINAPI/SC | 96525 | Escavação mecanizada para viga baldrame ou sapata corrida com mini-escavadeira (incluindo escavação para colocação de fôrmas). af_01/2024 | M3 | 280.81 | 0 |  | 0 | 0
3.2.3 | SINAPI/SC | 101616 | Preparo de fundo de vala com largura menor que 1,5 m (acerto do solo natural). af_08/2020 | M2 | 144.06 | 0 |  | 0 | 0
3.2.4 | SINAPI/SC | 100656 | Estaca pré-moldada de concreto, seção quadrada (18 x 18cm), capacidade de 23 toneladas, incluso emenda (exclusive mobilização e desmobilização). af_12/2019 | M | 1596 | 0 |  | 0 | 0
3.2.5 | SINAPI/SC | 95601 | Arrasamento mecanico de estaca de concreto armado. af_05/2021 | UN | 84 | 0 |  | 0 | 0
3.2.6 | SINAPI/SC | 96534 | Fabricação, montagem e desmontagem de fôrma para bloco de coroamento, em madeira serrada, E =25 mm. af_01/2024 | M2 | 72.64 | 0 |  | 0 | 0
3.2.7 | SINAPI/SC | 96536 | Fabricação, montagem e desmontagem de fôrma para viga baldrame, em madeira serrada, E =25 mm, 4 utilizações. af_01/2024 | M2 | 622.71 | 0 |  | 0 | 0
3.2.8 | SINAPI/SC | 96616 | Lastro de concreto magro, aplicado em blocos de coroamento ou sapatas. af_01/2024 | M3 | 1.85 | 0 |  | 0 | 0
3.2.9 | SINAPI/SC | 96544 | Armação de bloco utilizando aço CA-50 de 6,3 mm - montagem. af_01/2024 | KG | 79.2 | 0 |  | 0 | 0
3.2.10 | SINAPI/SC | 96545 | Armação de bloco utilizando aço CA-50 de 8 mm - montagem. af_01/2024 | KG | 21.1 | 0 |  | 0 | 0
3.2.11 | SINAPI/SC | 96546 | Armação de bloco utilizando aço CA-50 de 10 mm - montagem. af_01/2024 | KG | 531.9 | 0 |  | 0 | 0
3.2.12 | SINAPI/SC | 104920 | Armação de bloco utilizando aço CA-50 de 12,5 mm - montagem. af_01/2024 | KG | 117.2 | 0 |  | 0 | 0
3.2.13 | SINAPI/SC | 96543 | Armação de bloco utilizando aço CA-60 de 5 mm - montagem. af_01/2024 | KG | 278 | 0 |  | 0 | 0
3.2.14 | SINAPI/SC | 104917 | Armação de viga baldrame utilizando aço CA-50 de 6,3 mm - montagem. af_01/2024 | KG | 41.9 | 0 |  | 0 | 0
3.2.15 | SINAPI/SC | 104918 | Armação de viga baldrame utilizando aço CA-50 de 8 mm - montagem. af_01/2024 | KG | 37.3 | 0 |  | 0 | 0
3.2.16 | SINAPI/SC | 104919 | Armação de viga baldrame utilizando aço CA-50 de 10 mm - montagem. af_01/2024 | KG | 1544.5 | 0 |  | 0 | 0
3.2.17 | SINAPI/SC | 104920 | Armação de viga baldrame utilizando aço CA-50 de 12,5 mm - montagem. af_01/2024 | KG | 930.9 | 0 |  | 0 | 0
3.2.18 | SINAPI/SC | 104916 | Armação de viga baldrame utilizando aço CA-60 de 5 mm - montagem. af_01/2024 | KG | 555.9 | 0 |  | 0 | 0
3.2.19 | SINAPI/SC | 96557 | Concretagem de bloco de coroamento ou viga baldrame, fck 30 MPa, com uso de bomba - lançamento, adensamento e acabamento. af_01/2024 | M3 | 60.44 | 0 |  | 0 | 0
3.2.20 | SINAPI/SC | 98557 | Impermeabilização de superfície com emulsão asfáltica, 2 demãos. af_09/2023 | M2 | 660.37 | 0 |  | 0 | 0
3.2.21 | SINAPI/SC | 93382 | Reaterro manual de valas, com compactador de solos de percussão. af_08/2023 | M3 | 309.94 | 0 |  | 0 | 0
3.2.22 | SINAPI/SC | 100982 | Carga, manobra e descarga de entulho em caminhão basculante 10 m³ - carga com escavadeira hidráulica (caçamba de 0,80 m³ / 111 hp) e descarga livre (unidade: m3). af_07/2020 | M3 | 75.55 | 0 |  | 0 | 0
3.2.23 | SINAPI/SC | 95875 | Transporte com caminhão basculante de 10 m³, em via urbana pavimentada, DMT até 30 km (unidade: m3xkm). af_07/2020 | M3XKM | 2266.5 | 0 |  | 0 | 0
3.2.24 | SINAPI/SC | 97084 | Compactação mecânica de solo para execução de radier, piso de concreto ou laje sobre solo, com compactador de solos tipo placa vibratória. af_09/2021 | M2 | 692.8 | 0 |  | 0 | 0
3.2.25 | Composição Própria | C.P. 1312404166115 | Lastro de brita com material granular (pedra britada n.2), espessura de *10 cm* - fornecimento e execução - ref. SINAPI 96624 | M3 | 69.28 | 0 |  | 0 | 0
3.2.26 | SINAPI/SC | 97087 | Camada separadora para execução de radier, piso de concreto ou laje sobre solo, em lona plástica. af_09/2021 | M2 | 692.8 | 0 |  | 0 | 0
3.2.27 | SINAPI/SC | 97088 | Armação para execução de radier, piso de concreto ou laje sobre solo, com uso de tela q-92. af_09/2021 | KG | 1025.34 | 0 |  | 0 | 0
3.2.28 | Composição Própria | C.P. 131210790724 | Concretagem de radier, piso de concreto ou laje sobre solo, fck 25 MPa - lançamento, adensamento e acabamento- ref. SINAPI 97096 - bha | M3 | 55.42 | 0 |  | 0 | 0
3.2.29 | SINAPI/SC | 92413 | Montagem e desmontagem de fôrma de pilares retangulares e estruturas similares, pé-direito simples, em madeira serrada. af_09/2020 | M2 | 477.8 | 0 |  | 0 | 0
3.2.30 | SINAPI/SC | 92448 | Montagem e desmontagem de fôrma de viga, escoramento com pontalete de madeira, pé-direito simples, em madeira serrada. af_09/2020 | M2 | 137.45 | 0 |  | 0 | 0
3.2.31 | SINAPI/SC | 92268 | Fabricação de fôrma para lajes, em chapa de madeira compensada plastificada, E = 18 mm. af_09/2020 | M2 | 19.81 | 0 |  | 0 | 0
3.2.32 | SINAPI/SC | 92761 | Armação de pilar ou viga de estrutura convencional de concreto armado utilizando aço CA-50 de 8,0 mm - montagem. af_06/2022 | KG | 378.1 | 0 |  | 0 | 0
3.2.33 | SINAPI/SC | 92762 | Armação de pilar ou viga de estrutura convencional de concreto armado utilizando aço CA-50 de 10,0 mm - montagem. af_06/2022 | KG | 1437.1 | 0 |  | 0 | 0
3.2.34 | SINAPI/SC | 92763 | Armação de pilar ou viga de estrutura convencional de concreto armado utilizando aço CA-50 de 12,5 mm - montagem. af_06/2022 | KG | 48.9 | 0 |  | 0 | 0
3.2.35 | SINAPI/SC | 92759 | Armação de pilar ou viga de estrutura convencional de concreto armado utilizando aço CA-60 de 5,0 mm - montagem. af_06/2022 | KG | 846.8 | 0 |  | 0 | 0
3.2.36 | SINAPI/SC | 92769 | Armação de laje de estrutura convencional de concreto armado utilizando aço CA-50 de 6,3 mm - montagem. af_06/2022 | KG | 171.1 | 0 |  | 0 | 0
3.2.37 | Composição Própria | C.P. 1312204133088 | Armação para execução de laje com uso de tela q-92 - ref. SINAPI 97088 | KG | 1125.57 | 0 |  | 0 | 0
3.2.38 | Composição Própria | C.P. 1312109119826 | Concretagem de pilares, fck = 30 MPa, com uso de bomba em edificação - lançamento, adensamento e acabamento - ref. SINAPI 103672 - bha | M3 | 26.94 | 0 |  | 0 | 0
3.2.39 | Composição Própria | C.P. 1312501200678 | Laje pré-moldada unidirecional, biapoiada, para forro, enchimento em eps, vigota protendida- fornecimento e execução - ref. SINAPI 101964 | M2 | 650.26 | 0 |  | 0 | 0
3.2.40 | Composição Própria | C.P. 1312404166425 | Laje pré-moldada unidirecional, biapoiada, para forro, enchimento em eps, vigota treliçada, altura 8 cm - ref. SINAPI 101964 | M2 | 44.36 | 0 |  | 0 | 0
3.2.41 | Composição Própria | C.P. 1312502201834 | Laje pré-moldada unidirecional, biapoiada, para forro, enchimento em eps, vigota treliçada, altura 30 cm - ref. SINAPI 101964 | M2 | 51.5 | 0 |  | 0 | 0
3.2.42 | Composição Própria | C.P. 1312110120182 | Concretagem de vigas e lajes, fck=30 MPa, com uso de bomba - lançamento, adensamento e acabamento - ref. SINAPI 103674 - bha | M3 | 55.3 | 0 |  | 0 | 0
3.2.43 | SINAPI/SC | 92448 | Montagem e desmontagem de fôrma de viga (verga), escoramento com pontalete de madeira, pé-direito simples, em madeira serrada af_09/2020 | M2 | 81.81 | 0 |  | 0 | 0
3.2.44 | SINAPI/SC | 89999 | Armação de verga, diâmetro de 8,0 mm. af_09/2021 | KG | 160.7 | 0 |  | 0 | 0
3.2.45 | SINAPI/SC | 90000 | Armação de verga, diâmetro de 10,0 mm. af_09/2021 | KG | 314.1 | 0 |  | 0 | 0
3.2.46 | SINAPI/SC | 92915 | Armação de estruturas diversas, utilizando aço CA-60 de 5,0 mm - montagem. af_06/2022 - verga | KG | 180 | 0 |  | 0 | 0
3.2.47 | Composição Própria | C.P. 1312110120182 | Concretagem de vigas e lajes, fck=30 MPa, com uso de bomba - lançamento, adensamento e acabamento - ref. SINAPI 103674 - bha | M3 | 4.26 | 0 |  | 0 | 0
3.2.48 | SINAPI/SC | 105030 | Contraverga moldada in loco em concreto, espessura de *10* cm. af_03/2024 | M | 70.38 | 0 |  | 0 | 0
3.3 |  |  | BASE DOS POSTES
3.3.1 | SINAPI/SC | 96523 | Escavação manual para bloco de coroamento ou sapata (incluindo escavação para colocação de fôrmas). af_01/2024 | M3 | 13.73 | 0 |  | 0 | 0
3.3.2 | SINAPI/SC | 101616 | Preparo de fundo de vala com largura menor que 1,5 m (acerto do solo natural). af_08/2020 | M2 | 5.28 | 0 |  | 0 | 0
3.3.3 | SINAPI/SC | 96616 | Lastro de concreto magro, aplicado em blocos de coroamento ou sapatas. af_01/2024 | M3 | 0.26 | 0 |  | 0 | 0
3.3.4 | Composição Própria | C.P. 1312502202210 | Estaca broca de concreto, diâmetro de 20cm, escavação manual com trado, incluso concreto fck 30 mpa- ref. SINAPI 101173/96557 | M | 66 | 0 |  | 0 | 0
3.3.5 | SINAPI/SC | 95601 | Arrasamento mecanico de estaca de concreto armado, diametros de até 40 cm. af_05/2021 | UN | 33 | 0 |  | 0 | 0
3.3.6 | SINAPI/SC | 96535 | Fabricação, montagem e desmontagem de fôrma para sapata, em madeira serrada, E =25 mm. af_01/2024 | M2 | 37.95 | 0 |  | 0 | 0
3.3.7 | SINAPI/SC | 92917 | Armação de estruturas diversas de concreto armado, utilizando aço CA-50 de 8,0 mm - montagem. af_06/2022 | KG | 132 | 0 |  | 0 | 0
3.3.8 | SINAPI/SC | 92915 | Armação de estruturas diversas de concreto armado, utilizando aço CA-60 de 5,0 mm - montagem. af_06/2022 | KG | 72.6 | 0 |  | 0 | 0
3.3.9 | SINAPI/SC | 96558 | Concretagem de sapata, fck 30 MPa, com uso de bomba - lançamento, adensamento e acabamento. af_01/2024 | M3 | 3.33 | 0 |  | 0 | 0
3.3.10 | SINAPI/SC | 93382 | Reaterro manual de valas, com compactador de solos de percussão. af_08/2023 | M3 | 13.83 | 0 |  | 0 | 0
3.3.11 | SINAPI/SC | 100982 | Carga, manobra e descarga de entulho em caminhão basculante 10 m³ - carga com escavadeira hidráulica (caçamba de 0,80 m³ / 111 hp) e descarga livre (unidade: m3). af_07/2020 | M3 | 4.16 | 0 |  | 0 | 0
3.3.12 | SINAPI/SC | 95875 | Transporte com caminhão basculante de 10 m³, em via urbana pavimentada, DMT até 30 km (unidade: m3xkm). af_07/2020 | M3XKM | 124.74 | 0 |  | 0 | 0
3.4 |  |  | BASE DO TOTEM
3.4.1 | SINAPI/SC | 96523 | Escavação manual para bloco de coroamento ou sapata (incluindo escavação para colocação de fôrmas). af_01/2024 | M3 | 1.04 | 0 |  | 0 | 0
3.4.2 | SINAPI/SC | 101616 | Preparo de fundo de vala com largura menor que 1,5 m (acerto do solo natural). af_08/2020 | M2 | 1.3 | 0 |  | 0 | 0
3.4.3 | SINAPI/SC | 96616 | Lastro de concreto magro, aplicado em blocos de coroamento ou sapatas. af_01/2024 | M3 | 0.07 | 0 |  | 0 | 0
3.4.4 | Composição Própria | C.P. 1312412177111 | Estaca broca de concreto, diâmetro de 30cm, escavação manual com trado concha, com armadura e concreto - fornecimento e execução - ref. SINAPI 101176 | M | 6 | 0 |  | 0 | 0
3.4.5 | SINAPI/SC | 95601 | Arrasamento mecanico de estaca de concreto armado, diametros de até 40 cm. af_05/2021 | UN | 2 | 0 |  | 0 | 0
3.4.6 | SINAPI/SC | 96534 | Fabricação, montagem e desmontagem de fôrma para bloco de coroamento, em madeira serrada, E =25 mm. af_01/2024 | M2 | 4.16 | 0 |  | 0 | 0
3.4.7 | SINAPI/SC | 96545 | Armação de bloco utilizando aço CA-50 de 8 mm - montagem. af_01/2024 | KG | 10.6 | 0 |  | 0 | 0
3.4.8 | SINAPI/SC | 96543 | Armação de bloco utilizando aço CA-60 de 5 mm - montagem. af_01/2024 | KG | 9.9 | 0 |  | 0 | 0
3.4.9 | SINAPI/SC | 96557 | Concretagem de bloco de coroamento ou viga baldrame, fck 30 MPa, com uso de bomba - lançamento, adensamento e acabamento. af_01/2024 | M3 | 0.99 | 0 |  | 0 | 0
3.4.10 | SINAPI/SC | 93382 | Reaterro manual de valas, com compactador de solos de percussão. af_08/2023 | M3 | 0.81 | 0 |  | 0 | 0
3.4.11 | SINAPI/SC | 100982 | Carga, manobra e descarga de entulho em caminhão basculante 10 m³ - carga com escavadeira hidráulica (caçamba de 0,80 m³ / 111 hp) e descarga livre (unidade: m3). af_07/2020 | M3 | 1.24 | 0 |  | 0 | 0
3.4.12 | SINAPI/SC | 95875 | Transporte com caminhão basculante de 10 m³, em via urbana pavimentada, DMT até 30 km (unidade: m3xkm). af_07/2020 | M3XKM | 37.13 | 0 |  | 0 | 0
3.5 |  |  | CERCAS
3.5.1 | SINAPI/SC | 96527 | Escavação manual para viga baldrame ou sapata corrida (incluindo escavação para colocação de fôrmas). af_01/2024 | M3 | 32.57 | 0 |  | 0 | 0
3.5.2 | SINAPI/SC | 101616 | Preparo de fundo de vala com largura menor que 1,5 m (acerto do solo natural). af_08/2020 | M2 | 17.14 | 0 |  | 0 | 0
3.5.3 | Composição Própria | C.P. 1312502201566 | Estaca broca de concreto, diâmetro de 20cm, escavação manual com trado concha, com armadura e concreto - fornecimento e execução - ref. SINAPI 101174 | M | 112.5 | 0 |  | 0 | 0
3.5.4 | SINAPI/SC | 95601 | Arrasamento mecanico de estaca de concreto armado, diametros de até 40 cm. af_05/2021 | UN | 45 | 0 |  | 0 | 0
3.5.5 | SINAPI/SC | 96536 | Fabricação, montagem e desmontagem de fôrma para viga baldrame, em madeira serrada, E =25 mm. af_01/2024 | M2 | 85.05 | 0 |  | 0 | 0
3.5.6 | SINAPI/SC | 104918 | Armação de viga baldrame e utilizando aço CA-50 de 8 mm - montagem. af_01/2024 | KG | 203.8 | 0 |  | 0 | 0
3.5.7 | SINAPI/SC | 104916 | Armação de viga baldrame e utilizando aço CA-60 de 5 mm - montagem. af_01/2024 | KG | 87 | 0 |  | 0 | 0
3.5.8 | Composição Própria | C.P. 1312204133037 | Tratamento de junta de dilatação, com preenchimento em eps - ref. SINAPI 98575 | M2 | 0.23 | 0 |  | 0 | 0
3.5.9 | Composição Própria | C.P. 1312502201567 | Concretagem de bloco de coroamento ou viga baldrame, fck 25 MPa, com uso de bomba - lançamento, adensamento e acabamento - ref. SINAPI 96557 | M3 | 5.11 | 0 |  | 0 | 0
3.5.10 | SINAPI/SC | 93382 | Reaterro manual de valas, com compactador de solos de percussão. af_08/2023 | M3 | 35.6 | 0 |  | 0 | 0
3.5.11 | SINAPI/SC | 100982 | Carga, manobra e descarga de entulho em caminhão basculante 10 m³ - carga com escavadeira hidráulica (caçamba de 0,80 m³ / 111 hp) e descarga livre (unidade: m3). af_07/2020 | M3 | 6.39 | 0 |  | 0 | 0
3.5.12 | SINAPI/SC | 95875 | Transporte com caminhão basculante de 10 m³, em via urbana pavimentada, DMT até 30 km (unidade: m3xkm). af_07/2020 | M3XKM | 191.63 | 0 |  | 0 | 0
3.6 |  |  | SUBESTAÇÃO
3.6.1 | SINAPI/SC | 96527 | Escavação manual para viga baldrame ou sapata corrida (incluindo escavação para colocação de fôrmas). af_01/2024 | M3 | 2.08 | 0 |  | 0 | 0
3.6.2 | SINAPI/SC | 101616 | Preparo de fundo de vala com largura menor que 1,5 m (acerto do solo natural). af_08/2020 | M2 | 1.1 | 0 |  | 0 | 0
3.6.3 | Composição Própria | C.P. 1312502201762 | Estaca broca de concreto, diâmetro de 20cm, escavação manual com trado concha, com armadura e concreto - fornecimento e execução - ref. SINAPI 101174 | M | 8.8 | 0 |  | 0 | 0
3.6.4 | SINAPI/SC | 95601 | Arrasamento mecanico de estaca de concreto armado, diametros de até 40 cm. af_05/2021 | UN | 4 | 0 |  | 0 | 0
3.6.5 | SINAPI/SC | 96536 | Fabricação, montagem e desmontagem de fôrma para viga baldrame, em madeira serrada, E =25 mm. af_01/2024 | M2 | 4.71 | 0 |  | 0 | 0
3.6.6 | SINAPI/SC | 104917 | Armação de sapata isolada, viga baldrame e sapata corrida utilizando aço CA-50 de 6,3 mm - montagem. af_01/2024 | KG | 1.6 | 0 |  | 0 | 0
3.6.7 | SINAPI/SC | 104918 | Armação de sapata isolada, viga baldrame e sapata corrida utilizando aço CA-50 de 8 mm - montagem. af_01/2024 | KG | 14.3 | 0 |  | 0 | 0
3.6.8 | SINAPI/SC | 104916 | Armação de sapata isolada, viga baldrame e sapata corrida utilizando aço CA-60 de 5 mm - montagem. af_01/2024 | KG | 5.4 | 0 |  | 0 | 0
3.6.9 | SINAPI/SC | 97084 | Compactação mecânica de solo para execução de radier, piso de concreto ou laje sobre solo, com compactador de solos tipo placa vibratória. af_09/2021 | M2 | 3.76 | 0 |  | 0 | 0
3.6.10 | Composição Própria | C.P. 1312404166115 | Lastro de brita com material granular (pedra britada n.2), espessura de *10 cm* - fornecimento e execução - ref. SINAPI 96624 | M3 | 0.38 | 0 |  | 0 | 0
3.6.11 | SINAPI/SC | 97087 | Camada separadora para execução de radier, piso de concreto ou laje sobre solo, em lona plástica. af_09/2021 | M2 | 3.76 | 0 |  | 0 | 0
3.6.12 | SINAPI/SC | 92770 | Armação de laje piso de estrutura convencional de concreto armado utilizando aço CA-50 de 8,0 mm - montagem. af_06/2022 | KG | 53.3 | 0 |  | 0 | 0
3.6.13 | Composição Própria | C.P. 1312502201567 | Concretagem de bloco de coroamento ou viga baldrame, fck 25 MPa, com uso de bomba - lançamento, adensamento e acabamento - ref. SINAPI 96557 | M3 | 0.34 | 0 |  | 0 | 0
3.6.14 | Composição Própria | C.P. 131210790724 | Concretagem de radier, piso de concreto ou laje sobre solo, fck 25 MPa - lançamento, adensamento e acabamento- ref. SINAPI 97096 - bha | M3 | 0.35 | 0 |  | 0 | 0
3.6.15 | SINAPI/SC | 98557 | Impermeabilização de superfície com emulsão asfáltica, 2 demãos. af_09/2023 | M2 | 6.57 | 0 |  | 0 | 0
3.6.16 | SINAPI/SC | 92413 | Montagem e desmontagem de fôrma de pilares retangulares e estruturas similares, pé-direito simples, em madeira serrada. af_09/2020 | M2 | 7.38 | 0 |  | 0 | 0
3.6.17 | SINAPI/SC | 92448 | Montagem e desmontagem de fôrma de viga, escoramento com pontalete de madeira, pé-direito simples, em madeira serrada. af_09/2020 | M2 | 3.53 | 0 |  | 0 | 0
3.6.18 | SINAPI/SC | 92761 | Armação de pilar ou viga de estrutura convencional de concreto armado utilizando aço CA-50 de 8,0 mm - montagem. af_06/2022 | KG | 14.8 | 0 |  | 0 | 0
3.6.19 | SINAPI/SC | 92762 | Armação de pilar ou viga de estrutura convencional de concreto armado utilizando aço CA-50 de 10,0 mm - montagem. af_06/2022 | KG | 25.7 | 0 |  | 0 | 0
3.6.20 | SINAPI/SC | 92759 | Armação de pilar ou viga de estrutura convencional de concreto armado utilizando aço CA-60 de 5,0 mm - montagem. af_06/2022 | KG | 9.1 | 0 |  | 0 | 0
3.6.21 | SINAPI/SC | 92769 | Armação de laje de estrutura convencional de concreto armado utilizando aço CA-50 de 6,3 mm - montagem. af_06/2022 | KG | 3.5 | 0 |  | 0 | 0
3.6.22 | SINAPI/SC | 92768 | Armação de laje de estrutura convencional de concreto armado utilizando aço CA-60 de 5,0 mm - montagem. af_06/2022 | KG | 2.6 | 0 |  | 0 | 0
3.6.23 | Composição Própria | C.P. 1312404166425 | Laje pré-moldada unidirecional, biapoiada, para forro, enchimento em eps, vigota treliçada, altura 8 cm - ref. SINAPI 101964 | M2 | 4.47 | 0 |  | 0 | 0
3.6.24 | SINAPI/SC | 103672 | Concretagem de pilares, fck = 25 MPa, com uso de bomba - lançamento, adensamento e acabamento. af_02/2022_ps | M3 | 0.36 | 0 |  | 0 | 0
3.6.25 | SINAPI/SC | 103674 | Concretagem de vigas e lajes, fck=25 MPa, para lajes premoldadas com uso de bomba - lançamento, adensamento e acabamento. af_02/2022_ps | M3 | 0.46 | 0 |  | 0 | 0
3.6.26 | SINAPI/SC | 98546 | Impermeabilização de superfície com manta asfáltica, uma camada, inclusive aplicação de primer asfáltico, E =4mm. af_09/2023 | M2 | 4.47 | 0 |  | 0 | 0
3.6.27 | SINAPI/SC | 98572 | Proteção mecânica de superficie horizontal com concreto 15 MPa, E =5cm. af_09/2023 | M2 | 4.47 | 0 |  | 0 | 0
3.6.28 | SINAPI/SC | 93382 | Reaterro manual de valas, com compactador de solos de percussão. af_08/2023 | M3 | 2.18 | 0 |  | 0 | 0
3.6.29 | SINAPI/SC | 100982 | Carga, manobra e descarga de entulho em caminhão basculante 10 m³ - carga com escavadeira hidráulica (caçamba de 0,80 m³ / 111 hp) e descarga livre (unidade: m3). af_07/2020 | M3 | 0.43 | 0 |  | 0 | 0
3.6.30 | SINAPI/SC | 95875 | Transporte com caminhão basculante de 10 m³, em via urbana pavimentada, DMT até 30 km (unidade: m3xkm). af_07/2020 | M3XKM | 12.75 | 0 |  | 0 | 0
3.6.31 | SINAPI/SC | 105024 | Verga moldada in loco em concreto, espessura de *10* cm. af_03/2024 | M | 8.1 | 0 |  | 0 | 0
3.6.32 | SINAPI/SC | 105030 | Contraverga moldada in loco em concreto, espessura de *10* cm. af_03/2024 | M | 14.4 | 0 |  | 0 | 0
3.7 |  |  | ABRIGO DE RESÍDUOS
3.7.1 | SINAPI/SC | 96527 | Escavação manual para viga baldrame ou sapata corrida (incluindo escavação para colocação de fôrmas). af_01/2024 | M3 | 13.09 | 0 |  | 0 | 0
3.7.2 | SINAPI/SC | 101616 | Preparo de fundo de vala com largura menor que 1,5 m (acerto do solo natural). af_08/2020 | M2 | 3.02 | 0 |  | 0 | 0
3.7.3 | Composição Própria | C.P. 1312502201754 | Estaca broca de concreto, diâmetro de 20cm, escavação manual com trado concha, com armadura e concreto - fornecimento e execução - ref. SINAPI 101174 | M | 3.2 | 0 |  | 0 | 0
3.7.4 | SINAPI/SC | 95601 | Arrasamento mecanico de estaca de concreto armado, diametros de até 40 cm. af_05/2021 | UN | 4 | 0 |  | 0 | 0
3.7.5 | SINAPI/SC | 96536 | Fabricação, montagem e desmontagem de fôrma para viga baldrame, em madeira serrada, E =25 mm. af_01/2024 | M2 | 29.64 | 0 |  | 0 | 0
3.7.6 | SINAPI/SC | 104917 | Armação de viga baldrame utilizando aço CA-50 de 6,3 mm - montagem. af_01/2024 | KG | 50.2 | 0 |  | 0 | 0
3.7.7 | SINAPI/SC | 104918 | Armação de viga baldrame utilizando aço CA-50 de 8 mm - montagem. af_01/2024 | KG | 10.1 | 0 |  | 0 | 0
3.7.8 | SINAPI/SC | 104919 | Armação de viga baldrame utilizando aço CA-50 de 10 mm - montagem. af_01/2024 | KG | 18.6 | 0 |  | 0 | 0
3.7.9 | SINAPI/SC | 104920 | Armação de viga baldrame utilizando aço CA-50 de 12,5 mm - montagem. af_01/2024 | KG | 91.5 | 0 |  | 0 | 0
3.7.10 | SINAPI/SC | 104916 | Armação de viga baldrame utilizando aço CA-60 de 5 mm - montagem. af_01/2024 | KG | 30.5 | 0 |  | 0 | 0
3.7.11 | SINAPI/SC | 97084 | Compactação mecânica de solo para execução de radier, piso de concreto ou laje sobre solo, com compactador de solos tipo placa vibratória. af_09/2021 | M2 | 6.94 | 0 |  | 0 | 0
3.7.12 | Composição Própria | C.P. 1312404166115 | Lastro de brita com material granular (pedra britada n.2), espessura de *10 cm* - fornecimento e execução - ref. SINAPI 96624 | M3 | 0.69 | 0 |  | 0 | 0
3.7.13 | SINAPI/SC | 97087 | Camada separadora para execução de radier, piso de concreto ou laje sobre solo, em lona plástica. af_09/2021 | M2 | 6.94 | 0 |  | 0 | 0
3.7.14 | SINAPI/SC | 92770 | Armação de laje piso de estrutura convencional de concreto armado utilizando aço CA-50 de 8,0 mm - montagem. af_06/2022 | KG | 112.9 | 0 |  | 0 | 0
3.7.15 | Composição Própria | C.P. 1312502201567 | Concretagem de bloco de coroamento ou viga baldrame, fck 25 MPa, com uso de bomba - lançamento, adensamento e acabamento - ref. SINAPI 96557 | M3 | 2.85 | 0 |  | 0 | 0
3.7.16 | Composição Própria | C.P. 131210790724 | Concretagem de radier, piso de concreto ou laje sobre solo, fck 25 MPa - lançamento, adensamento e acabamento- ref. SINAPI 97096 - bha | M3 | 0.67 | 0 |  | 0 | 0
3.7.17 | SINAPI/SC | 98557 | Impermeabilização de superfície com emulsão asfáltica, 2 demãos. af_09/2023 | M2 | 29.21 | 0 |  | 0 | 0
3.7.18 | SINAPI/SC | 92413 | Montagem e desmontagem de fôrma de pilares retangulares e estruturas similares, pé-direito simples, em madeira serrada. af_09/2020 | M2 | 11.52 | 0 |  | 0 | 0
3.7.19 | SINAPI/SC | 92448 | Montagem e desmontagem de fôrma de viga, escoramento com pontalete de madeira, pé-direito simples, em madeira serrada. af_09/2020 | M2 | 6.72 | 0 |  | 0 | 0
3.7.20 | SINAPI/SC | 92761 | Armação de pilar ou viga de estrutura convencional de concreto armado utilizando aço CA-50 de 8,0 mm - montagem. af_06/2022 | KG | 24.6 | 0 |  | 0 | 0
3.7.21 | SINAPI/SC | 92762 | Armação de pilar ou viga de estrutura convencional de concreto armado utilizando aço CA-50 de 10,0 mm - montagem. af_06/2022 | KG | 38.6 | 0 |  | 0 | 0
3.7.22 | SINAPI/SC | 92759 | Armação de pilar ou viga de estrutura convencional de concreto armado utilizando aço CA-60 de 5,0 mm - montagem. af_06/2022 | KG | 13.6 | 0 |  | 0 | 0
3.7.23 | SINAPI/SC | 92769 | Armação de laje de estrutura convencional de concreto armado utilizando aço CA-50 de 6,3 mm - montagem. af_06/2022 | KG | 5.9 | 0 |  | 0 | 0
3.7.24 | SINAPI/SC | 92768 | Armação de laje de estrutura convencional de concreto armado utilizando aço CA-60 de 5,0 mm - montagem. af_06/2022 | KG | 4.6 | 0 |  | 0 | 0
3.7.25 | Composição Própria | C.P. 1312404166425 | Laje pré-moldada unidirecional, biapoiada, para forro, enchimento em eps, vigota treliçada, altura 8 cm - ref. SINAPI 101964 | M2 | 9.75 | 0 |  | 0 | 0
3.7.26 | SINAPI/SC | 103672 | Concretagem de pilares, fck = 25 MPa, com uso de bomba - lançamento, adensamento e acabamento. af_02/2022_ps | M3 | 0.58 | 0 |  | 0 | 0
3.7.27 | SINAPI/SC | 103674 | Concretagem de vigas e lajes, fck=25 MPa, para lajes premoldadas com uso de bomba - lançamento, adensamento e acabamento. af_02/2022_ps | M3 | 0.93 | 0 |  | 0 | 0
3.7.28 | SINAPI/SC | 98546 | Impermeabilização de superfície com manta asfáltica, uma camada, inclusive aplicação de primer asfáltico, E =4mm. af_09/2023 | M2 | 9.75 | 0 |  | 0 | 0
3.7.29 | SINAPI/SC | 98572 | Proteção mecânica de superficie horizontal com concreto 15 MPa, E =5cm. af_09/2023 | M2 | 0.75 | 0 |  | 0 | 0
3.7.30 | SINAPI/SC | 93382 | Reaterro manual de valas, com compactador de solos de percussão. af_08/2023 | M3 | 12.8 | 0 |  | 0 | 0
3.7.31 | SINAPI/SC | 100982 | Carga, manobra e descarga de entulho em caminhão basculante 10 m³ - carga com escavadeira hidráulica (caçamba de 0,80 m³ / 111 hp) e descarga livre (unidade: m3). af_07/2020 | M3 | 3.56 | 0 |  | 0 | 0
3.7.32 | SINAPI/SC | 95875 | Transporte com caminhão basculante de 10 m³, em via urbana pavimentada, DMT até 30 km (unidade: m3xkm). af_07/2020 | M3XKM | 106.88 | 0 |  | 0 | 0
3.7.33 | SINAPI/SC | 105024 | Verga moldada in loco em concreto, espessura de *10* cm. af_03/2024 | M | 3.8 | 0 |  | 0 | 0
3.8 |  |  | MURO
3.8.1 | SINAPI/SC | 96525 | Escavação mecanizada para viga baldrame ou sapata corrida com mini-escavadeira (incluindo escavação para colocação de fôrmas). af_01/2024 | M3 | 57.2 | 0 |  | 0 | 0
3.8.2 | SINAPI/SC | 101616 | Preparo de fundo de vala com largura menor que 1,5 m (acerto do solo natural). af_08/2020 | M2 | 30.1 | 0 |  | 0 | 0
3.8.3 | Composição Própria | C.P. 1312502201742 | Estaca broca de concreto, diâmetro de 20cm, escavação manual com trado concha, com armadura e concreto - fornecimento e execução - ref. SINAPI 101174 | M | 189 | 0 |  | 0 | 0
3.8.4 | SINAPI/SC | 95601 | Arrasamento mecanico de estaca de concreto armado, diametros de até 40 cm. af_05/2021 | UN | 90 | 0 |  | 0 | 0
3.8.5 | SINAPI/SC | 96534 | Fabricação, montagem e desmontagem de fôrma para bloco de coroamento, em madeira serrada, E =25 mm. af_01/2024 | M2 | 117.79 | 0 |  | 0 | 0
3.8.6 | SINAPI/SC | 104918 | Armação de viga baldrame e utilizando aço CA-50 de 8 mm - montagem. af_01/2024 | KG | 422.19 | 0 |  | 0 | 0
3.8.7 | Composição Própria | C.P. 1312502201743 | Armação de sapata isolada, viga baldrame e sapata corrida utilizando aço CA-60 de 4,20mm - montagem - ref. SINAPI 104916 | KG | 139.53 | 0 |  | 0 | 0
3.8.8 | SINAPI/SC | 96557 | Concretagem de viga baldrame, fck 30 MPa, com uso de bomba - lançamento, adensamento e acabamento. af_01/2024 | M3 | 11.34 | 0 |  | 0 | 0
3.8.9 | SINAPI/SC | 93382 | Reaterro manual de valas, com compactador de solos de percussão. af_08/2023 | M3 | 57.32 | 0 |  | 0 | 0
3.8.10 | SINAPI/SC | 98557 | Impermeabilização de superfície com emulsão asfáltica, 2 demãos. af_09/2023 | M2 | 158.55 | 0 |  | 0 | 0
3.8.11 | SINAPI/SC | 92413 | Montagem e desmontagem de fôrma de pilares retangulares e estruturas similares, pé-direito simples, em madeira serrada. af_09/2020 | M2 | 123.12 | 0 |  | 0 | 0
3.8.12 | SINAPI/SC | 92448 | Montagem e desmontagem de fôrma de viga, escoramento com pontalete de madeira, pé-direito simples, em madeira serrada. af_09/2020 | M2 | 115.6 | 0 |  | 0 | 0
3.8.13 | SINAPI/SC | 92761 | Armação de pilar ou viga de estrutura convencional de concreto armado utilizando aço CA-50 de 8,0 mm - montagem. af_06/2022 | KG | 548.5 | 0 |  | 0 | 0
3.8.14 | Composição Própria | C.P. 1312502201744 | Armação de pilar ou viga de estrutura convencional de concreto armado utilizando aço CA-60 de 4,2 mm - montagem - ref. SINAPI 92759 | KG | 230.6 | 0 |  | 0 | 0
3.8.15 | Composição Própria | C.P. 1312109119826 | Concretagem de pilares, fck = 30 MPa, com uso de bomba em edificação - lançamento, adensamento e acabamento - ref. SINAPI 103672 - bha | M3 | 5.85 | 0 |  | 0 | 0
3.8.16 | Composição Própria | C.P. 1312110120182 | Concretagem de vigas e lajes, fck=30 MPa, com uso de bomba - lançamento, adensamento e acabamento - ref. SINAPI 103674 - bha | M3 | 7.45 | 0 |  | 0 | 0
3.8.17 | Composição Própria | C.P. 1312204133037 | Tratamento de junta de dilatação, com preenchimento em eps - ref. SINAPI 98575 | M2 | 3.04 | 0 |  | 0 | 0
3.8.18 | SINAPI/SC | 100982 | Carga, manobra e descarga de entulho em caminhão basculante 10 m³ - carga com escavadeira hidráulica (caçamba de 0,80 m³ / 111 hp) e descarga livre (unidade: m3). af_07/2020 | M3 | 14.18 | 0 |  | 0 | 0
3.8.19 | SINAPI/SC | 95875 | Transporte com caminhão basculante de 10 m³, em via urbana pavimentada, DMT até 30 km (unidade: m3xkm). af_07/2020 | M3XKM | 425.25 | 0 |  | 0 | 0
3.9 |  |  | COMPRESSOR
3.9.1 | SINAPI/SC | 96527 | Escavação manual para viga baldrame ou sapata corrida (incluindo escavação para colocação de fôrmas). af_01/2024 | M3 | 3.88 | 0 |  | 0 | 0
3.9.2 | SINAPI/SC | 101616 | Preparo de fundo de vala com largura menor que 1,5 m (acerto do solo natural). af_08/2020 | M2 | 2.04 | 0 |  | 0 | 0
3.9.3 | SINAPI/SC | 96536 | Fabricação, montagem e desmontagem de fôrma para viga baldrame, em madeira serrada, E =25 mm. af_01/2024 | M2 | 8.76 | 0 |  | 0 | 0
3.9.4 | SINAPI/SC | 104917 | Armação de sapata isolada, viga baldrame e sapata corrida utilizando aço CA-50 de 6,3 mm - montagem. af_01/2024 | KG | 0.8 | 0 |  | 0 | 0
3.9.5 | SINAPI/SC | 104918 | Armação de sapata isolada, viga baldrame e sapata corrida utilizando aço CA-50 de 8 mm - montagem. af_01/2024 | KG | 25.4 | 0 |  | 0 | 0
3.9.6 | SINAPI/SC | 104916 | Armação de sapata isolada, viga baldrame e sapata corrida utilizando aço CA-60 de 5 mm - montagem. af_01/2024 | KG | 11.5 | 0 |  | 0 | 0
3.9.7 | SINAPI/SC | 97084 | Compactação mecânica de solo para execução de radier, piso de concreto ou laje sobre solo, com compactador de solos tipo placa vibratória. af_09/2021 | M2 | 6.89 | 0 |  | 0 | 0
3.9.8 | Composição Própria | C.P. 1312404166115 | Lastro de brita com material granular (pedra britada n.2), espessura de *10 cm* - fornecimento e execução - ref. SINAPI 96624 | M3 | 0.69 | 0 |  | 0 | 0
3.9.9 | SINAPI/SC | 97087 | Camada separadora para execução de radier, piso de concreto ou laje sobre solo, em lona plástica. af_09/2021 | M2 | 6.89 | 0 |  | 0 | 0
3.9.10 | SINAPI/SC | 92770 | Armação de laje piso de estrutura convencional de concreto armado utilizando aço CA-50 de 8,0 mm - montagem. af_06/2022 | KG | 100.4 | 0 |  | 0 | 0
3.9.11 | Composição Própria | C.P. 1312502201567 | Concretagem de bloco de coroamento ou viga baldrame, fck 25 MPa, com uso de bomba - lançamento, adensamento e acabamento - ref. SINAPI 96557 | M3 | 0.63 | 0 |  | 0 | 0
3.9.12 | Composição Própria | C.P. 131210790724 | Concretagem de radier, piso de concreto ou laje sobre solo, fck 25 MPa - lançamento, adensamento e acabamento- ref. SINAPI 97096 - bha | M3 | 0.59 | 0 |  | 0 | 0
3.9.13 | SINAPI/SC | 98557 | Impermeabilização de superfície com emulsão asfáltica, 2 demãos. af_09/2023 | M2 | 12.24 | 0 |  | 0 | 0
3.9.14 | SINAPI/SC | 92413 | Montagem e desmontagem de fôrma de pilares retangulares e estruturas similares, pé-direito simples, em madeira serrada. af_09/2020 | M2 | 4.06 | 0 |  | 0 | 0
3.9.15 | SINAPI/SC | 92448 | Montagem e desmontagem de fôrma de viga, escoramento com pontalete de madeira, pé-direito simples, em madeira serrada. af_09/2020 | M2 | 7.94 | 0 |  | 0 | 0
3.9.16 | SINAPI/SC | 92518 | Montagem e desmontagem de fôrma de laje maciça, pé-direito simples, em chapa de madeira compensada resinada. af_09/2020 | M2 | 4.88 | 0 |  | 0 | 0
3.9.17 | SINAPI/SC | 92761 | Armação de pilar ou viga de estrutura convencional de concreto armado utilizando aço CA-50 de 8,0 mm - montagem. af_06/2022 | KG | 53.7 | 0 |  | 0 | 0
3.9.18 | SINAPI/SC | 92762 | Armação de pilar ou viga de estrutura convencional de concreto armado utilizando aço CA-50 de 10,0 mm - montagem. af_06/2022 | KG | 20.2 | 0 |  | 0 | 0
3.9.19 | SINAPI/SC | 92759 | Armação de pilar ou viga de estrutura convencional de concreto armado utilizando aço CA-60 de 5,0 mm - montagem. af_06/2022 | KG | 5 | 0 |  | 0 | 0
3.9.20 | SINAPI/SC | 92768 | Armação de laje de estrutura convencional de concreto armado utilizando aço CA-60 de 5,0 mm - montagem. af_06/2022 | KG | 12.7 | 0 |  | 0 | 0
3.9.21 | SINAPI/SC | 103672 | Concretagem de pilares, fck = 25 MPa, com uso de bomba - lançamento, adensamento e acabamento. af_02/2022_ps | M3 | 0.19 | 0 |  | 0 | 0
3.9.22 | SINAPI/SC | 103674 | Concretagem de vigas e lajes, fck=25 MPa, para lajes premoldadas com uso de bomba - lançamento, adensamento e acabamento. af_02/2022_ps | M3 | 1.16 | 0 |  | 0 | 0
3.9.23 | SINAPI/SC | 98546 | Impermeabilização de superfície com manta asfáltica, uma camada, inclusive aplicação de primer asfáltico, E =4mm. af_09/2023 | M2 | 6.89 | 0 |  | 0 | 0
3.9.24 | SINAPI/SC | 98572 | Proteção mecânica de superficie horizontal com concreto 15 MPa, E =5cm. af_09/2023 | M2 | 6.89 | 0 |  | 0 | 0
3.9.25 | SINAPI/SC | 93382 | Reaterro manual de valas, com compactador de solos de percussão. af_08/2023 | M3 | 4.06 | 0 |  | 0 | 0
3.9.26 | SINAPI/SC | 100982 | Carga, manobra e descarga de entulho em caminhão basculante 10 m³ - carga com escavadeira hidráulica (caçamba de 0,80 m³ / 111 hp) e descarga livre (unidade: m3). af_07/2020 | M3 | 0.79 | 0 |  | 0 | 0
3.9.27 | SINAPI/SC | 95875 | Transporte com caminhão basculante de 10 m³, em via urbana pavimentada, DMT até 30 km (unidade: m3xkm). af_07/2020 | M3XKM | 23.63 | 0 |  | 0 | 0
3.10 |  |  | RAMPA E ESCADAS
3.10.1 | SINAPI/SC | 96527 | Escavação manual para viga baldrame ou sapata corrida (incluindo escavação para colocação de fôrmas). af_01/2024 | M3 | 18.85 | 0 |  | 0 | 0
3.10.2 | SINAPI/SC | 101616 | Preparo de fundo de vala com largura menor que 1,5 m (acerto do solo natural). af_08/2020 | M2 | 8.44 | 0 |  | 0 | 0
3.10.3 | Composição Própria | C.P. 1312502201788 | Estaca broca de concreto, diâmetro de 20cm, escavação manual com trado concha, com armadura e concreto - fornecimento e execução - ref. SINAPI 101174 | M | 13 | 0 |  | 0 | 0
3.10.4 | Composição Própria | C.P. 1312502201789 | Estaca broca de concreto, diâmetro de 20cm, escavação manual com trado concha, com armadura e concreto - fornecimento e execução - ref. SINAPI 101174 | M | 4.8 | 0 |  | 0 | 0
3.10.5 | SINAPI/SC | 95601 | Arrasamento mecanico de estaca de concreto armado, diametros de até 40 cm. af_05/2021 | UN | 22 | 0 |  | 0 | 0
3.10.6 | SINAPI/SC | 96536 | Fabricação, montagem e desmontagem de fôrma para viga baldrame, em madeira serrada, E =25 mm. af_01/2024 | M2 | 44.95 | 0 |  | 0 | 0
3.10.7 | SINAPI/SC | 104917 | Armação de sapata isolada, viga baldrame e sapata corrida utilizando aço CA-50 de 6,3 mm - montagem. af_01/2024 | KG | 26.8 | 0 |  | 0 | 0
3.10.8 | SINAPI/SC | 104918 | Armação de sapata isolada, viga baldrame e sapata corrida utilizando aço CA-50 de 8 mm - montagem. af_01/2024 | KG | 30.7 | 0 |  | 0 | 0
3.10.9 | SINAPI/SC | 104919 | Armação de sapata isolada, viga baldrame e sapata corrida utilizando aço CA-50 de 10 mm - montagem. af_01/2024 | KG | 106.8 | 0 |  | 0 | 0
3.10.10 | SINAPI/SC | 104916 | Armação de sapata isolada, viga baldrame e sapata corrida utilizando aço CA-60 de 5 mm - montagem. af_01/2024 | KG | 39.8 | 0 |  | 0 | 0
3.10.11 | SINAPI/SC | 96557 | Concretagem de bloco de coroamento ou viga baldrame, fck 30 MPa, com uso de bomba - lançamento, adensamento e acabamento. af_01/2024 | M3 | 3.52 | 0 |  | 0 | 0
3.10.12 | SINAPI/SC | 92413 | Montagem e desmontagem de fôrma de pilares retangulares e estruturas similares, pé-direito simples, em madeira serrada. af_09/2020 | M2 | 3.79 | 0 |  | 0 | 0
3.10.13 | SINAPI/SC | 100341 | Fabricação, montagem e desmontagem de fôrma para escada, em chapa de madeira compensada plastificada, E = 18 mm. af_11/2024 | M2 | 12.93 | 0 |  | 0 | 0
3.10.14 | SINAPI/SC | 92761 | Armação de pilar ou viga de estrutura convencional de concreto armado utilizando aço CA-50 de 8,0 mm - montagem. af_06/2022 | KG | 12.2 | 0 |  | 0 | 0
3.10.15 | SINAPI/SC | 92759 | Armação de pilar ou viga de estrutura convencional de concreto armado utilizando aço CA-60 de 5,0 mm - montagem. af_06/2022 | KG | 4.9 | 0 |  | 0 | 0
3.10.16 | SINAPI/SC | 95944 | Armação de escada, de uma estrutura convencional de concreto armado utilizando aço CA-50 de 6,3 mm - montagem. af_11/2020 | KG | 21.4 | 0 |  | 0 | 0
3.10.17 | SINAPI/SC | 95943 | Armação de escada, de uma estrutura convencional de concreto armado utilizando aço CA-60 de 5,0 mm - montagem. af_11/2020 | KG | 5.1 | 0 |  | 0 | 0
3.10.18 | Composição Própria | C.P. 1312109119826 | Concretagem de pilares, fck = 30 MPa, com uso de bomba em edificação - lançamento, adensamento e acabamento - ref. SINAPI 103672 - bha | M3 | 0.21 | 0 |  | 0 | 0
3.10.19 | Composição Própria | C.P. 1312406170526 | Concretagem de escadas, fck=30 MPa, com uso de bomba - lançamento, adensamento e acabamento - ref. SINAPI 103686 | M3 | 2.18 | 0 |  | 0 | 0
3.10.20 | SINAPI/SC | 97084 | Compactação mecânica de solo para execução de radier, piso de concreto ou laje sobre solo, com compactador de solos tipo placa vibratória. af_09/2021 | M2 | 37.28 | 0 |  | 0 | 0
3.10.21 | Composição Própria | C.P. 1312404166115 | Lastro de brita com material granular (pedra britada n.2), espessura de *10 cm* - fornecimento e execução - ref. SINAPI 96624 | M3 | 3.73 | 0 |  | 0 | 0
3.10.22 | SINAPI/SC | 97087 | Camada separadora para execução de radier, piso de concreto ou laje sobre solo, em lona plástica. af_09/2021 | M2 | 37.28 | 0 |  | 0 | 0
3.10.23 | SINAPI/SC | 97088 | Armação para execução de radier, piso de concreto ou laje sobre solo, com uso de tela q-92. af_09/2021 | KG | 55.18 | 0 |  | 0 | 0
3.10.24 | Composição Própria | C.P. 131210790724 | Concretagem de radier, piso de concreto ou laje sobre solo, fck 25 MPa - lançamento, adensamento e acabamento- ref. SINAPI 97096 - bha | M3 | 2.98 | 0 |  | 0 | 0
3.10.25 | SINAPI/SC | 93382 | Reaterro manual de valas, com compactador de solos de percussão. af_08/2023 | M3 | 19.16 | 0 |  | 0 | 0
3.10.26 | SINAPI/SC | 100982 | Carga, manobra e descarga de entulho em caminhão basculante 10 m³ - carga com escavadeira hidráulica (caçamba de 0,80 m³ / 111 hp) e descarga livre (unidade: m3). af_07/2020 | M3 | 4.4 | 0 |  | 0 | 0
3.10.27 | SINAPI/SC | 95875 | Transporte com caminhão basculante de 10 m³, em via urbana pavimentada, DMT até 30 km (unidade: m3xkm). af_07/2020 | M3XKM | 132 | 0 |  | 0 | 0
3.11 |  |  | ESPAÇO COBERTO
3.11.1 | SINAPI/SC | 96523 | Escavação manual para bloco de coroamento ou sapata (incluindo escavação para colocação de fôrmas). af_01/2024 | M3 | 2.82 | 0 |  | 0 | 0
3.11.2 | SINAPI/SC | 96527 | Escavação manual para viga baldrame ou sapata corrida (incluindo escavação para colocação de fôrmas). af_01/2024 | M3 | 23.01 | 0 |  | 0 | 0
3.11.3 | SINAPI/SC | 101616 | Preparo de fundo de vala com largura menor que 1,5 m (acerto do solo natural). af_08/2020 | M2 | 8.94 | 0 |  | 0 | 0
3.11.4 | SINAPI/SC | 100656 | Estaca pré-moldada de concreto, seção quadrada (20 x 20 cm), capacidade de 25 toneladas, incluso emenda (exclusive mobilização e desmobilização). af_12/2019 | M | 76 | 0 |  | 0 | 0
3.11.5 | SINAPI/SC | 95601 | Arrasamento mecanico de estaca de concreto armado. af_05/2021 | UN | 4 | 0 |  | 0 | 0
3.11.6 | SINAPI/SC | 96534 | Fabricação, montagem e desmontagem de fôrma para bloco de coroamento, em madeira serrada, E =25 mm. af_01/2024 | M2 | 6.08 | 0 |  | 0 | 0
3.11.7 | SINAPI/SC | 96536 | Fabricação, montagem e desmontagem de fôrma para viga baldrame, em madeira serrada, E =25 mm. af_01/2024 | M2 | 46.28 | 0 |  | 0 | 0
3.11.8 | SINAPI/SC | 96616 | Lastro de concreto magro, aplicado em blocos de coroamento ou sapatas. af_01/2024 | M3 | 0.06 | 0 |  | 0 | 0
3.11.9 | SINAPI/SC | 96545 | Armação de bloco utilizando aço CA-50 de 8 mm - montagem. af_01/2024 | KG | 6 | 0 |  | 0 | 0
3.11.10 | SINAPI/SC | 96546 | Armação de bloco utilizando aço CA-50 de 10 mm - montagem. af_01/2024 | KG | 41.2 | 0 |  | 0 | 0
3.11.11 | SINAPI/SC | 96543 | Armação de bloco utilizando aço CA-60 de 5 mm - montagem. af_01/2024 | KG | 13.4 | 0 |  | 0 | 0
3.11.12 | SINAPI/SC | 104917 | Armação de viga baldrame utilizando aço CA-50 de 6,3 mm - montagem. af_01/2024 | KG | 34 | 0 |  | 0 | 0
3.11.13 | SINAPI/SC | 104918 | Armação de viga baldrame utilizando aço CA-50 de 8 mm - montagem. af_01/2024 | KG | 34.7 | 0 |  | 0 | 0
3.11.14 | SINAPI/SC | 104919 | Armação de viga baldrame utilizando aço CA-50 de 10 mm - montagem. af_01/2024 | KG | 136.4 | 0 |  | 0 | 0
3.11.15 | SINAPI/SC | 104916 | Armação de viga baldrame utilizando aço CA-60 de 5 mm - montagem. af_01/2024 | KG | 76 | 0 |  | 0 | 0
3.11.16 | SINAPI/SC | 96557 | Concretagem de bloco de coroamento ou viga baldrame, fck 30 MPa, com uso de bomba - lançamento, adensamento e acabamento. af_01/2024 | M3 | 4.53 | 0 |  | 0 | 0
3.11.17 | SINAPI/SC | 98557 | Impermeabilização de superfície com emulsão asfáltica, 2 demãos. af_09/2023 | M2 | 54.96 | 0 |  | 0 | 0
3.11.18 | SINAPI/SC | 97084 | Compactação mecânica de solo para execução de radier, piso de concreto ou laje sobre solo, com compactador de solos tipo placa vibratória. af_09/2021 | M2 | 77.47 | 0 |  | 0 | 0
3.11.19 | SINAPI/SC | 96624 | Lastro com material granular (pedra britada n.2), aplicado em pisos ou lajes sobre solo, espessura de *10 cm*. af_01/2024 | M3 | 7.75 | 0 |  | 0 | 0
3.11.20 | SINAPI/SC | 97087 | Camada separadora para execução de radier, piso de concreto ou laje sobre solo, em lona plástica. af_09/2021 | M2 | 77.47 | 0 |  | 0 | 0
3.11.21 | SINAPI/SC | 97088 | Armação para execução de radier, piso de concreto ou laje sobre solo, com uso de tela q-92. af_09/2021 | KG | 114.65 | 0 |  | 0 | 0
3.11.22 | Composição Própria | C.P. 131210790724 | Concretagem de radier, piso de concreto ou laje sobre solo, fck 25 MPa - lançamento, adensamento e acabamento- ref. SINAPI 97096 - bha | M3 | 6.2 | 0 |  | 0 | 0
3.11.23 | SINAPI/SC | 92413 | Montagem e desmontagem de fôrma de pilares retangulares e estruturas similares, pé-direito simples, em madeira serrada. af_09/2020 | M2 | 27.44 | 0 |  | 0 | 0
3.11.24 | SINAPI/SC | 92448 | Montagem e desmontagem de fôrma de viga, escoramento com pontalete de madeira, pé-direito simples, em madeira serrada. af_09/2020 | M2 | 84.39 | 0 |  | 0 | 0
3.11.25 | SINAPI/SC | 92760 | Armação de pilar ou viga de estrutura convencional de concreto armado utilizando aço CA-50 de 6,3 mm - montagem. af_06/2022 | KG | 51.1 | 0 |  | 0 | 0
3.11.26 | SINAPI/SC | 92761 | Armação de pilar ou viga de estrutura convencional de concreto armado utilizando aço CA-50 de 8,0 mm - montagem. af_06/2022 | KG | 123.1 | 0 |  | 0 | 0
3.11.27 | SINAPI/SC | 92762 | Armação de pilar ou viga de estrutura convencional de concreto armado utilizando aço CA-50 de 10,0 mm - montagem. af_06/2022 | KG | 170.3 | 0 |  | 0 | 0
3.11.28 | SINAPI/SC | 92763 | Armação de pilar ou viga de estrutura convencional de concreto armado utilizando aço CA-50 de 12,5 mm - montagem. af_06/2022 | KG | 380.7 | 0 |  | 0 | 0
3.11.29 | SINAPI/SC | 92759 | Armação de pilar ou viga de estrutura convencional de concreto armado utilizando aço CA-60 de 5,0 mm - montagem. af_06/2022 | KG | 157.9 | 0 |  | 0 | 0
3.11.30 | Composição Própria | C.P. 1312501200678 | Laje pré-moldada unidirecional, biapoiada, para forro, enchimento em eps, vigota protendida- fornecimento e execução - ref. SINAPI 101964 | M2 | 77.99 | 0 |  | 0 | 0
3.11.31 | Composição Própria | C.P. 1312204133088 | Armação para execução de laje com uso de tela q-92 - ref. SINAPI 97088 | KG | 115.43 | 0 |  | 0 | 0
3.11.32 | Composição Própria | C.P. 1312109119826 | Concretagem de pilares, fck = 30 MPa, com uso de bomba em edificação - lançamento, adensamento e acabamento - ref. SINAPI 103672 - bha | M3 | 1.87 | 0 |  | 0 | 0
3.11.33 | Composição Própria | C.P. 1312110120182 | Concretagem de vigas e lajes, fck=30 MPa, com uso de bomba - lançamento, adensamento e acabamento - ref. SINAPI 103674 - bha | M3 | 12.02 | 0 |  | 0 | 0
3.11.34 | SINAPI/SC | 93382 | Reaterro manual de valas, com compactador de solos de percussão. af_08/2023 | M3 | 26.63 | 0 |  | 0 | 0
3.11.35 | SINAPI/SC | 100982 | Carga, manobra e descarga de entulho em caminhão basculante 10 m³ - carga com escavadeira hidráulica (caçamba de 0,80 m³ / 111 hp) e descarga livre (unidade: m3). af_07/2020 | M3 | 5.66 | 0 |  | 0 | 0
3.11.36 | SINAPI/SC | 95875 | Transporte com caminhão basculante de 10 m³, em via urbana pavimentada, DMT até 30 km (unidade: m3xkm). af_07/2020 | M3XKM | 169.88 | 0 |  | 0 | 0
4 |  |  | ALVENARIAS E VEDAÇÕES
4.1 |  |  | EDIFICAÇÃO
4.1.1 | Composição Própria | C.P. 1312210141571 | Alvenaria de vedação de blocos cerâmicos furados na horizontal de 14x19x19 (espessura 14 cm) e argamassa de assentamento com preparo em betoneira - ref. SINAPI 103361 | M2 | 1809.4 | 0 |  | 0 | 0
4.1.2 | SINAPI/SC | 102253 | Divisoria sanitária, tipo cabine, em granito cinza polido, esp = 3cm, assentado com argamassa colante ac iii-e, exclusive ferragens. af_01/2021 | M2 | 16.33 | 0 |  | 0 | 0
4.1.3 | Composição Própria | C.P. 1312407171336 | Parede com sistema em chapas de gesso, uso interno, placas resistentes a umidade (ru), com duas faces simples e estrutura metálica - fornecimento e instalação - ref. SINAPI 96359 | M2 | 19.12 | 0 |  | 0 | 0
4.2 |  |  | ESPAÇO COBERTO
4.2.1 | SINAPI/SC | 103330 | Alvenaria de vedação de blocos cerâmicos furados na horizontal de 11,5x19x19 cm (espessura 11,5 cm) e argamassa de assentamento com preparo em betoneira. af_12/2021 | M2 | 104.67 | 0 |  | 0 | 0
4.3 |  |  | ABRIGO DE RESÍDUOS
4.3.1 | SINAPI/SC | 103330 | Alvenaria de vedação de blocos cerâmicos furados na horizontal de 11,5x19x19 cm (espessura 11,5 cm) e argamassa de assentamento com preparo em betoneira. af_12/2021 | M2 | 35.47 | 0 |  | 0 | 0
4.4 |  |  | COMPRESSOR
4.4.1 | SINAPI/SC | 103330 | Alvenaria de vedação de blocos cerâmicos furados na horizontal de 11,5x19x19 cm (espessura 11,5 cm) e argamassa de assentamento com preparo em betoneira. af_12/2021 | M2 | 5.46 | 0 |  | 0 | 0
4.5 |  |  | MURO
4.5.1 | Composição Própria | C.P. 1312210141571 | Alvenaria de vedação de blocos cerâmicos furados na horizontal de 14x19x19 (espessura 14 cm) e argamassa de assentamento com preparo em betoneira - ref. SINAPI 103361 | M2 | 399.34 | 0 |  | 0 | 0
4.6 |  |  | SUBESTAÇÃO
4.6.1 | SINAPI/SC | 103330 | Alvenaria de vedação de blocos cerâmicos furados na horizontal de 11,5x19x19 cm (espessura 11,5 cm) e argamassa de assentamento com preparo em betoneira. af_12/2021 | M2 | 14.85 | 0 |  | 0 | 0
5 |  |  | COBERTURAS
5.1 |  |  | EDIFICAÇÃO
5.1.1 | Composição Própria | C.P. 1312502201602 | Estrutura treliçada de cobertura, galvanizada a fogo e pintada epoxi, mão de obra e transporte com guindaste - fornecimento e instalação - ref. SINAPI 100947/100778/ 100764 | KG | 9533.52 | 0 |  | 0 | 0
5.1.2 | SINAPI/SC | 94213 | Telhamento com telha de aço/alumínio E = 0,5 mm, com até 2 águas, incluso içamento. af_07/2019 | M2 | 963.9 | 0 |  | 0 | 0
5.1.3 | Composição Própria | C.P. 1312404166793 | Calha em chapa de alumínio, espessura 0,8mm, desenvolvimento de 50 cm, incluso transporte vertical - fornecimento e instalação - ref. SINAPI 94228 | M | 92.84 | 0 |  | 0 | 0
5.1.4 | Composição Própria | C.P. 1312502201555 | Calha em chapa de alumínio, espessura 0,8mm, desenvolvimento de 35 cm, incluso transporte vertical - fornecimento e instalação - ref. SINAPI 94227 | M | 11.09 | 0 |  | 0 | 0
5.1.5 | Composição Própria | C.P. 1312112123442 | Rufo em chapa de alumínio, E =0,8mm, corte de 25 cm, incluso transporte vertical - ref. SINAPI 94231 | M | 101.09 | 0 |  | 0 | 0
5.1.6 | Composição Própria | C.P. 1312110119895 | Pingadeira em chapa de alumínio, E =0,8mm, corte de 25 cm, incluso transporte vertical - ref. SINAPI 94231 | M | 172.24 | 0 |  | 0 | 0
5.2 |  |  | ESPAÇO COBERTO
5.2.1 | SINAPI/SC | 100384 | Fabricação e instalação de pontaletes de madeira não aparelhada para telhados com até 2 águas e com telha ondulada de fibrocimento, alumínio ou plástica em edifício institucional térreo, incluso transporte vertical. af_07/2019 | M2 | 69.42 | 0 |  | 0 | 0
5.2.2 | SINAPI/SC | 92543 | Trama de madeira composta por terças para telhados de até 2 águas para telha ondulada de fibrocimento, metálica, plástica ou termoacústica, incluso transporte vertical. af_07/2019 | M2 | 69.42 | 0 |  | 0 | 0
5.2.3 | SINAPI/SC | 94218 | Telhamento com telha estrutural de fibrocimento E = 8 mm, com até 2 águas, incluso içamento. af_07/2019_ps | M2 | 69.42 | 0 |  | 0 | 0
5.2.4 | SINAPI/SC | 94223 | Cumeeira para telha de fibrocimento ondulada E = 6 mm, incluso acessórios de fixação e içamento. af_07/2019 | M | 9.8 | 0 |  | 0 | 0
5.2.5 | Composição Própria | C.P. 1312404166793 | Calha em chapa de alumínio, espessura 0,8mm, desenvolvimento de 50 cm, incluso transporte vertical - fornecimento e instalação - ref. SINAPI 94228 | M | 19.6 | 0 |  | 0 | 0
5.2.6 | Composição Própria | C.P. 1312112123442 | Rufo em chapa de alumínio, E =0,8mm, corte de 25 cm, incluso transporte vertical - ref. SINAPI 94231 | M | 15.34 | 0 |  | 0 | 0
5.2.7 | Composição Própria | C.P. 1312110119895 | Pingadeira em chapa de alumínio, E =0,8mm, corte de 25 cm, incluso transporte vertical - ref. SINAPI 94231 | M | 36.14 | 0 |  | 0 | 0
6 |  |  | INSTALAÇÕES HIDROSSANITÁRIAS
6.1 |  |  | ALIMENTAÇÃO
6.1.1 | SINAPI/SC | 94491 | Registro de esfera, PVC, soldável, com volante, DN 40 mm - fornecimento e instalação. af_08/2021 | UN | 3 | 0 |  | 0 | 0
6.1.2 | SINAPI/SC | 94489 | Registro de esfera, PVC, soldável, com volante, DN 25 mm - fornecimento e instalação. af_08/2021 | UN | 1 | 0 |  | 0 | 0
6.1.3 | SINAPI/SC | 94490 | Registro de esfera, PVC, soldável, com volante, DN 32 mm - fornecimento e instalação. af_08/2021 | UN | 2 | 0 |  | 0 | 0
6.1.4 | SINAPI/SC | 94703 | Adaptador com flange e anel de vedação, PVC, soldável, DN 25 mm x 3/4", instalado em reservação predial de água - fornecimento e instalação. af_04/2024 | UN | 6 | 0 |  | 0 | 0
6.1.5 | SINAPI/SC | 89429 | Adaptador curto com bolsa e rosca para registro, PVC, soldável, DN 25mm x 3/4 , instalado em ramal de distribuição de água - fornecimento e instalação. af_06/2022 | UN | 1 | 0 |  | 0 | 0
6.1.6 | SINAPI/SC | 89363 | Joelho 45 graus, PVC, soldável, DN 25mm, instalado em ramal ou sub-ramal de água - fornecimento e instalação. af_06/2022 | UN | 2 | 0 |  | 0 | 0
6.1.7 | SINAPI/SC | 89362 | Joelho 90 graus, PVC, soldável, DN 25mm, instalado em ramal ou sub-ramal de água - fornecimento e instalação. af_06/2022 | UN | 4 | 0 |  | 0 | 0
6.1.8 | SINAPI/SC | 89424 | Luva, PVC, soldável, DN 25mm, instalado em ramal de distribuição de água - fornecimento e instalação. af_06/2022 | UN | 6 | 0 |  | 0 | 0
6.1.9 | SINAPI/SC | 94796 | Torneira de boia para caixa d'água, roscável, 3/4" - fornecimento e instalação. af_08/2021 | UN | 2 | 0 |  | 0 | 0
6.1.10 | SINAPI/SC | 89402 | Tubo, PVC, soldável, de 25mm, instalado em ramal de distribuição de água - fornecimento e instalação. af_06/2022 | M | 30 | 0 |  | 0 | 0
6.1.11 | SINAPI/SC | 89440 | Te, PVC, soldável, DN 25mm, instalado em ramal de distribuição de água - fornecimento e instalação. af_06/2022 | UN | 2 | 0 |  | 0 | 0
6.1.12 | SINAPI/SC | 90443 | Rasgo linear manual em alvenaria, para ramais/ distribuição de instalações hidráulicas, diâmetros menores ou iguais a 40 mm. af_09/2023 | M | 4 | 0 |  | 0 | 0
6.1.13 | SINAPI/SC | 90466 | Chumbamento linear em alvenaria para ramais/distribuição de instalações hidráulicas com diâmetros menores ou iguais a 40 mm. af_09/2023 | M | 4 | 0 |  | 0 | 0
6.1.14 | SINAPI/SC | 93358 | Escavação manual de vala. af_09/2024 | M3 | 2.11 | 0 |  | 0 | 0
6.1.15 | SINAPI/SC | 93382 | Reaterro manual de valas, com compactador de solos de percussão. af_08/2023 | M3 | 2.64 | 0 |  | 0 | 0
6.1.16 | SINAPI/SC | 102718 | Enchimento de areia para fundo de vala, lançamento manual. af_07/2021 | M3 | 0.7 | 0 |  | 0 | 0
6.2 |  |  | ÁGUA FRIA
6.2.1 | SINAPI/SC | 86886 | Engate flexível em inox, 1/2 x 30cm - fornecimento e instalação. af_01/2020 | UN | 12 | 0 |  | 0 | 0
6.2.2 | SINAPI/SC | 86884 | Engate flexível em plástico branco, 1/2" x 30cm - fornecimento e instalação. af_01/2020 | UN | 42 | 0 |  | 0 | 0
6.2.3 | SINAPI/SC | 94794 | Registro de gaveta bruto, latão, roscável, 1 1/2", com acabamento e canopla cromados - fornecimento e instalação. af_08/2021 | UN | 1 | 0 |  | 0 | 0
6.2.4 | SINAPI/SC | 94792 | Registro de gaveta bruto, latão, roscável, 1", com acabamento e canopla cromados - fornecimento e instalação. af_08/2021 | UN | 33 | 0 |  | 0 | 0
6.2.5 | SINAPI/SC | 103018 | Válvula de descarga metálica, base 1 1/4", acabamento metalico cromado - fornecimento e instalação. af_08/2021 | UN | 1 | 0 |  | 0 | 0
6.2.6 | SINAPI/SC | 89429 | Adaptador curto com bolsa e rosca para registro, PVC, soldável, DN 25mm x 3/4 , instalado em ramal de distribuição de água - fornecimento e instalação. af_06/2022 | UN | 66 | 0 |  | 0 | 0
6.2.7 | SINAPI/SC | 103992 | Adaptador curto com bolsa e rosca para registro, PVC, soldável, DN 40mm x 1.1/4", instalado em ramal de distribuição de água - fornecimento e instalação. af_06/2022 | UN | 2 | 0 |  | 0 | 0
6.2.8 | SINAPI/SC | 103948 | Bucha de redução, curta, PVC, soldável, DN 32 x 25 mm, instalado em ramal ou sub-ramal de água - fornecimento e instalação. af_06/2022 | UN | 8 | 0 |  | 0 | 0
6.2.9 | SINAPI/SC | 103993 | Bucha de redução, PVC, soldável, DN 40mm x 32mm, instalado em ramal de distribuição de água - fornecimento e instalação. af_06/2022 | UN | 2 | 0 |  | 0 | 0
6.2.10 | SINAPI/SC | 105233 | Bucha de redução PVC, soldável, longa, DN 40 x 25 mm, instalado em reservação predial de água - fornecimento e instalação. af_04/2024 | UN | 1 | 0 |  | 0 | 0
6.2.11 | SINAPI/SC | 89362 | Joelho 90 graus, PVC, soldável, DN 25mm, instalado em ramal ou sub-ramal de água - fornecimento e instalação. af_06/2022 | UN | 78 | 0 |  | 0 | 0
6.2.12 | SINAPI/SC | 103980 | Joelho 90 graus, PVC, soldável, DN 40mm, instalado em ramal de distribuição de água - fornecimento e instalação. af_06/2022 | UN | 4 | 0 |  | 0 | 0
6.2.13 | SINAPI/SC | 89367 | Joelho 90 graus, PVC, soldável, DN 32mm, instalado em ramal ou sub-ramal de água - fornecimento e instalação. af_06/2022 | UN | 5 | 0 |  | 0 | 0
6.2.14 | SINAPI/SC | 89358 | Joelho 90 graus, PVC, soldável, DN 20mm, instalado em ramal ou sub-ramal de água - fornecimento e instalação. af_06/2022 | UN | 2 | 0 |  | 0 | 0
6.2.15 | SINAPI/SC | 89368 | Joelho 45 graus, PVC, soldável, DN 32mm, instalado em ramal ou sub-ramal de água - fornecimento e instalação. af_06/2022 | UN | 1 | 0 |  | 0 | 0
6.2.16 | SINAPI/SC | 89378 | Luva, PVC, soldável, DN 25mm, instalado em ramal ou sub-ramal de água - fornecimento e instalação. af_06/2022 | UN | 51 | 0 |  | 0 | 0
6.2.17 | SINAPI/SC | 89386 | Luva, PVC, soldável, DN 32mm, instalado em ramal ou sub-ramal de água - fornecimento e instalação. af_06/2022 | UN | 9 | 0 |  | 0 | 0
6.2.18 | SINAPI/SC | 89558 | Luva, PVC, soldável, DN 40mm, instalado em prumada de água - fornecimento e instalação. af_06/2022 | UN | 3 | 0 |  | 0 | 0
6.2.19 | SINAPI/SC | 89356 | Tubo, PVC, soldável, de 25mm, instalado em ramal ou sub-ramal de água - fornecimento e instalação. af_06/2022 | M | 372 | 0 |  | 0 | 0
6.2.20 | SINAPI/SC | 89357 | Tubo, PVC, soldável, de 32mm, instalado em ramal ou sub-ramal de água - fornecimento e instalação. af_06/2022 | M | 60 | 0 |  | 0 | 0
6.2.21 | SINAPI/SC | 103978 | Tubo, PVC, soldável, de 40mm, instalado em ramal de distribuição de água - fornecimento e instalação. af_06/2022 | M | 24 | 0 |  | 0 | 0
6.2.22 | SINAPI/SC | 89355 | Tubo, PVC, soldável, de 20mm, instalado em ramal ou sub-ramal de água - fornecimento e instalação. af_06/2022 | M | 6 | 0 |  | 0 | 0
6.2.23 | SINAPI/SC | 89395 | Te, PVC, soldável, DN 25mm, instalado em ramal ou sub-ramal de água - fornecimento e instalação. af_06/2022 | UN | 55 | 0 |  | 0 | 0
6.2.24 | SINAPI/SC | 89398 | Te, PVC, soldável, DN 32mm, instalado em ramal ou sub-ramal de água - fornecimento e instalação. af_06/2022 | UN | 8 | 0 |  | 0 | 0
6.2.25 | SINAPI/SC | 89623 | Te, PVC, soldável, DN 40mm, instalado em prumada de água - fornecimento e instalação. af_06/2022 | UN | 2 | 0 |  | 0 | 0
6.2.26 | Composição Própria | C.P. 1312404166169 | Tê de redução, PVC, soldável, DN 40mm x 25mm - fornecimento e instalação - ref. SINAPI 89624 | UN | 7 | 0 |  | 0 | 0
6.2.27 | SINAPI/SC | 90373 | Joelho 90 graus com bucha de latão, PVC, soldável, DN 25mm, x 1/2 instalado em ramal ou sub-ramal de água - fornecimento e instalação. af_06/2022 | UN | 58 | 0 |  | 0 | 0
6.2.28 | SINAPI/SC | 89396 | Tê com bucha de latão na bolsa central, PVC, soldável, DN 25mm x 1/2 , instalado em ramal ou sub-ramal de água - fornecimento e instalação. af_06/2022 | UN | 11 | 0 |  | 0 | 0
6.2.29 | Composição Própria | C.P. 1312501200188 | Caixa d´água em polietileno, 2.500 litros - fornecimento e instalação - ref. SINAPI 102610 | UN | 2 | 0 |  | 0 | 0
6.2.30 | SINAPI/SC | 94490 | Registro de esfera, PVC, soldável, com volante, DN 32 mm - fornecimento e instalação. af_08/2021 | UN | 2 | 0 |  | 0 | 0
6.2.31 | SINAPI/SC | 90443 | Rasgo linear manual em alvenaria, para ramais/ distribuição de instalações hidráulicas, diâmetros menores ou iguais a 40 mm. af_09/2023 | M | 289.62 | 0 |  | 0 | 0
6.2.32 | SINAPI/SC | 90466 | Chumbamento linear em alvenaria para ramais/distribuição de instalações hidráulicas com diâmetros menores ou iguais a 40 mm. af_09/2023 | M | 289.62 | 0 |  | 0 | 0
6.3 |  |  | ESGOTO
6.3.1 | Composição Própria | C.P. 1312404166831 | Caixa sifonada, com grelha quadrada abre e fecha, PVC, DN 150 x 150 x 50 mm - fornecimento e instalação - ref. SINAPI 104328 | UN | 25 | 0 |  | 0 | 0
6.3.2 | SINAPI/SC | 86883 | Sifão do tipo flexível em PVC 1 x 1.1/2 - fornecimento e instalação. af_01/2020 | UN | 21 | 0 |  | 0 | 0
6.3.3 | SINAPI/SC | 89726 | Joelho 45 graus, PVC, serie normal, esgoto predial, DN 40 mm, junta soldável, fornecido e instalado em ramal de descarga ou ramal de esgoto sanitário. af_08/2022 | UN | 18 | 0 |  | 0 | 0
6.3.4 | SINAPI/SC | 89732 | Joelho 45 graus, PVC, serie normal, esgoto predial, DN 50 mm, junta elástica, fornecido e instalado em ramal de descarga ou ramal de esgoto sanitário. af_08/2022 | UN | 30 | 0 |  | 0 | 0
6.3.5 | SINAPI/SC | 89739 | Joelho 45 graus, PVC, serie normal, esgoto predial, DN 75 mm, junta elástica, fornecido e instalado em ramal de descarga ou ramal de esgoto sanitário. af_08/2022 | UN | 2 | 0 |  | 0 | 0
6.3.6 | SINAPI/SC | 89746 | Joelho 45 graus, PVC, serie normal, esgoto predial, DN 100 mm, junta elástica, fornecido e instalado em ramal de descarga ou ramal de esgoto sanitário. af_08/2022 | UN | 13 | 0 |  | 0 | 0
6.3.7 | SINAPI/SC | 89724 | Joelho 90 graus, PVC, serie normal, esgoto predial, DN 40 mm, junta soldável, fornecido e instalado em ramal de descarga ou ramal de esgoto sanitário. af_08/2022 | UN | 34 | 0 |  | 0 | 0
6.3.8 | SINAPI/SC | 89731 | Joelho 90 graus, PVC, serie normal, esgoto predial, DN 50 mm, junta elástica, fornecido e instalado em ramal de descarga ou ramal de esgoto sanitário. af_08/2022 | UN | 52 | 0 |  | 0 | 0
6.3.9 | SINAPI/SC | 89737 | Joelho 90 graus, PVC, serie normal, esgoto predial, DN 75 mm, junta elástica, fornecido e instalado em ramal de descarga ou ramal de esgoto sanitário. af_08/2022 | UN | 4 | 0 |  | 0 | 0
6.3.10 | SINAPI/SC | 89744 | Joelho 90 graus, PVC, serie normal, esgoto predial, DN 100 mm, junta elástica, fornecido e instalado em ramal de descarga ou ramal de esgoto sanitário. af_08/2022 | UN | 12 | 0 |  | 0 | 0
6.3.11 | Composição Própria | C.P. 1312403165463 | Junção simples, PVC, serie normal, esgoto predial, DN 100 x 50 mm, junta elástica, fornecido e instalado em ramal de descarga ou ramal de esgoto sanitário - ref. SINAPI 89569 | UN | 11 | 0 |  | 0 | 0
6.3.12 | Composição Própria | C.P. 131210688776 | Junção PVC simples, PVC, serie normal, esgoto predial, DN 100x75mm, junta elástica, fornecimento e instalação-sinapi 89569 | UN | 7 | 0 |  | 0 | 0
6.3.13 | SINAPI/SC | 89797 | Junção simples, PVC, serie normal, esgoto predial, DN 100 x 100 mm, junta elástica, fornecido e instalado em ramal de descarga ou ramal de esgoto sanitário. af_08/2022 | UN | 10 | 0 |  | 0 | 0
6.3.14 | SINAPI/SC | 89827 | Junção simples, PVC, serie normal, esgoto predial, DN 50 x 50 mm, junta elástica, fornecido e instalado em prumada de esgoto sanitário ou ventilação. af_08/2022 | UN | 24 | 0 |  | 0 | 0
6.3.15 | Composição Própria | C.P. 1312403165434 | Junção simples, PVC, serie normal, esgoto predial, DN 75 x 50 mm, junta elástica, fornecido e instalado em ramal de descarga ou ramal de esgoto sanitário - ref. SINAPI 89795 | UN | 2 | 0 |  | 0 | 0
6.3.16 | Composição Própria | C.P. 131210790389 | Reducao excentrica, PVC, serie normal, esgoto, DN 75 x 50 mm, junta elástica, fornecido e instalado - SINAPI 89549 | UN | 2 | 0 |  | 0 | 0
6.3.17 | SINAPI/SC | 89711 | Tubo PVC, serie normal, esgoto predial, DN 40 mm, fornecido e instalado em ramal de descarga ou ramal de esgoto sanitário. af_08/2022 | M | 36 | 0 |  | 0 | 0
6.3.18 | SINAPI/SC | 89712 | Tubo PVC, serie normal, esgoto predial, DN 50 mm, fornecido e instalado em ramal de descarga ou ramal de esgoto sanitário. af_08/2022 | M | 132 | 0 |  | 0 | 0
6.3.19 | SINAPI/SC | 89713 | Tubo PVC, serie normal, esgoto predial, DN 75 mm, fornecido e instalado em ramal de descarga ou ramal de esgoto sanitário. af_08/2022 | M | 12 | 0 |  | 0 | 0
6.3.20 | SINAPI/SC | 89714 | Tubo PVC, serie normal, esgoto predial, DN 100 mm, fornecido e instalado em ramal de descarga ou ramal de esgoto sanitário. af_08/2022 | M | 162 | 0 |  | 0 | 0
6.3.21 | SINAPI/SC | 89849 | Tubo PVC, serie normal, esgoto predial, DN 150 mm, fornecido e instalado em subcoletor aéreo de esgoto sanitário. af_08/2022 | M | 1 | 0 |  | 0 | 0
6.3.22 | Composição Própria | C.P. 1312302145087 | Caixa de inspeção simples, em concreto pré-moldado, dimensões internas: 0,6x6,0x5,0m - fornecimento e instalação - ref. SINAPI 97906 | UN | 13 | 0 |  | 0 | 0
6.3.23 | Composição Própria | C.P. 1312502201438 | Caixa de gordura (capacidade: 83 l), em alvenaria com tijolos cerâmicos maciços - fornecimento e execução - ref. SINAPI 98105 | UN | 1 | 0 |  | 0 | 0
6.3.24 | Composição Própria | C.P. 1312502201462 | Fossa septíca circular, em alvenaria com blocos de concreto, dimensões internas: 2,25 x h=2,25 m, volume útil: 6.927 l - ref. SINAPI 98091 | UN | 1 | 0 |  | 0 | 0
6.3.25 | Composição Própria | C.P. 1312502201440 | Filtro anaeróbio circular, em alvenaria com blocos de concreto, dimensões internas: 2,70 h=1,50 m, volume útil: 6871 l - ref. SINAPI 98091 | UN | 1 | 0 |  | 0 | 0
6.3.26 | Composição Própria | C.P. 1312502201557 | Caixa enterrada clorador, em anel de concreto, dimensões internas: 0,6 x 1,3 m, para rede de esgoto - ref. SINAPI 97908 | UN | 1 | 0 |  | 0 | 0
6.3.27 | SINAPI/SC | 93358 | Escavação manual de vala. af_09/2024 | M3 | 37.38 | 0 |  | 0 | 0
6.3.28 | SINAPI/SC | 93382 | Reaterro manual de valas, com compactador de solos de percussão. af_08/2023 | M3 | 46.73 | 0 |  | 0 | 0
6.3.29 | SINAPI/SC | 102718 | Enchimento de areia para fundo de vala, lançamento manual. af_07/2021 | M3 | 12.46 | 0 |  | 0 | 0
6.3.30 | SINAPI/SC | 91222 | Rasgo linear manual em alvenaria, para ramais/ distribuição de instalações hidráulicas, diâmetros maiores que 40 mm e menores ou iguais a 75 mm. af_09/2023 | M | 24.38 | 0 |  | 0 | 0
6.3.31 | SINAPI/SC | 90467 | Chumbamento linear em alvenaria para ramais/distribuição de instalações hidráulicas com diâmetros maiores que 40 mm e menores ou iguais a 75 mm. af_09/2023 | M | 24.38 | 0 |  | 0 | 0
6.3.32 | SINAPI/SC | 100982 | Carga, manobra e descarga de entulho em caminhão basculante 10 m³ - carga com escavadeira hidráulica (caçamba de 0,80 m³ / 111 hp) e descarga livre (unidade: m3). af_07/2020 | M3 | 41.53 | 0 |  | 0 | 0
6.3.33 | SINAPI/SC | 95875 | Transporte com caminhão basculante de 10 m³, em via urbana pavimentada, DMT até 30 km (unidade: m3xkm). af_07/2020 | M3XKM | 1245.82 | 0 |  | 0 | 0
6.4 |  |  | VENTILAÇÃO
6.4.1 | SINAPI/SC | 89801 | Joelho 90 graus, PVC, serie normal, esgoto predial, DN 50 mm, junta elástica, fornecido e instalado em prumada de esgoto sanitário ou ventilação. af_08/2022 | UN | 34 | 0 |  | 0 | 0
6.4.2 | SINAPI/SC | 89805 | Joelho 90 graus, PVC, serie normal, esgoto predial, DN 75 mm, junta elástica, fornecido e instalado em prumada de esgoto sanitário ou ventilação. af_08/2022 | UN | 7 | 0 |  | 0 | 0
6.4.3 | SINAPI/SC | 89802 | Joelho 45 graus, PVC, serie normal, esgoto predial, DN 50 mm, junta elástica, fornecido e instalado em prumada de esgoto sanitário ou ventilação. af_08/2022 | UN | 4 | 0 |  | 0 | 0
6.4.4 | SINAPI/SC | 89806 | Joelho 45 graus, PVC, serie normal, esgoto predial, DN 75 mm, junta elástica, fornecido e instalado em prumada de esgoto sanitário ou ventilação. af_08/2022 | UN | 5 | 0 |  | 0 | 0
6.4.5 | SINAPI/SC | 89825 | Te, PVC, serie normal, esgoto predial, DN 50 x 50 mm, junta elástica, fornecido e instalado em prumada de esgoto sanitário ou ventilação. af_08/2022 | UN | 26 | 0 |  | 0 | 0
6.4.6 | SINAPI/SC | 104352 | Te, PVC, série normal, esgoto predial, DN 100 x 50 mm, junta elástica, fornecido e instalado em prumada de esgoto sanitário ou ventilação. af_08/2022 | UN | 5 | 0 |  | 0 | 0
6.4.7 | Composição Própria | C.P. 1312404166144 | Te, PVC, serie normal, esgoto predial, DN 75 x 50 mm - fornecido e instalado - ref. SINAPI 89829 | UN | 3 | 0 |  | 0 | 0
6.4.8 | SINAPI/SC | 89829 | Te, PVC, serie normal, esgoto predial, DN 75 x 75 mm, junta elástica, fornecido e instalado em prumada de esgoto sanitário ou ventilação. af_08/2022 | UN | 2 | 0 |  | 0 | 0
6.4.9 | SINAPI/SC | 104354 | Te, PVC, série normal, esgoto predial, DN 100 x 75 mm, junta elástica, fornecido e instalado em prumada de esgoto sanitário ou ventilação. af_08/2022 | UN | 4 | 0 |  | 0 | 0
6.4.10 | Composição Própria | C.P. 131210790389 | Reducao excentrica, PVC, serie normal, esgoto, DN 75 x 50 mm, junta elástica, fornecido e instalado - SINAPI 89549 | UN | 1 | 0 |  | 0 | 0
6.4.11 | SINAPI/SC | 89830 | Junção simples, PVC, serie normal, esgoto predial, DN 75 x 75 mm, junta elástica, fornecido e instalado em prumada de esgoto sanitário ou ventilação. af_08/2022 | UN | 1 | 0 |  | 0 | 0
6.4.12 | SINAPI/SC | 104348 | Terminal de ventilação, PVC, série normal, esgoto predial, DN 50 mm, junta soldável, fornecido e instalado em prumada de esgoto sanitário ou ventilação. af_08/2022 | UN | 18 | 0 |  | 0 | 0
6.4.13 | SINAPI/SC | 104351 | Terminal de ventilação, PVC, série normal, esgoto predial, DN 75 mm, junta soldável, fornecido e instalado em prumada de esgoto sanitário ou ventilação. af_08/2022 | UN | 3 | 0 |  | 0 | 0
6.4.14 | SINAPI/SC | 89798 | Tubo PVC, serie normal, esgoto predial, DN 50 mm, fornecido e instalado em prumada de esgoto sanitário ou ventilação. af_08/2022 | M | 114 | 0 |  | 0 | 0
6.4.15 | SINAPI/SC | 89799 | Tubo PVC, serie normal, esgoto predial, DN 75 mm, fornecido e instalado em prumada de esgoto sanitário ou ventilação. af_08/2022 | M | 30 | 0 |  | 0 | 0
6.4.16 | SINAPI/SC | 93358 | Escavação manual de vala. af_09/2024 | M3 | 5.76 | 0 |  | 0 | 0
6.4.17 | SINAPI/SC | 93382 | Reaterro manual de valas, com compactador de solos de percussão. af_08/2023 | M3 | 7.2 | 0 |  | 0 | 0
6.4.18 | SINAPI/SC | 102718 | Enchimento de areia para fundo de vala, lançamento manual. af_07/2021 | M3 | 1.92 | 0 |  | 0 | 0
6.4.19 | SINAPI/SC | 91222 | Rasgo linear manual em alvenaria, para ramais/ distribuição de instalações hidráulicas, diâmetros maiores que 40 mm e menores ou iguais a 75 mm. af_09/2023 | M | 96 | 0 |  | 0 | 0
6.4.20 | SINAPI/SC | 90467 | Chumbamento linear em alvenaria para ramais/distribuição de instalações hidráulicas com diâmetros maiores que 40 mm e menores ou iguais a 75 mm. af_09/2023 | M | 96 | 0 |  | 0 | 0
6.5 |  |  | DRENOS DO AR
6.5.1 | SINAPI/SC | 104315 | Tubo, PVC, soldável, de 20mm, instalado em dreno de ar condicionado - fornecimento e instalação. af_08/2022 | M | 240 | 0 |  | 0 | 0
6.5.2 | SINAPI/SC | 104317 | Joelho 90 graus, PVC, soldável, DN 20 mm, instalado em dreno de ar condicionado - fornecimento e instalação. af_08/2022 | UN | 48 | 0 |  | 0 | 0
6.5.3 | SINAPI/SC | 104321 | Luva, PVC, soldável, DN 20 mm, instalado em dreno de ar condicionado - fornecimento e instalação. af_08/2022 | UN | 23 | 0 |  | 0 | 0
6.5.4 | SINAPI/SC | 104323 | Te, PVC, soldável, DN 20 mm, instalado em dreno de ar condicionado - fornecimento e instalação. af_08/2022 | UN | 16 | 0 |  | 0 | 0
6.5.5 | SINAPI/SC | 89361 | Curva 45 graus, PVC, soldável, DN 20mm - fornecimento e instalação. af_06/2022 | UN | 10 | 0 |  | 0 | 0
6.5.6 | SINAPI/SC | 93358 | Escavação manual de vala. af_09/2024 | M3 | 16.7 | 0 |  | 0 | 0
6.5.7 | SINAPI/SC | 93382 | Reaterro manual de valas, com compactador de solos de percussão. af_08/2023 | M3 | 20.88 | 0 |  | 0 | 0
6.5.8 | SINAPI/SC | 102718 | Enchimento de areia para fundo de vala, lançamento manual. af_07/2021 | M3 | 2.78 | 0 |  | 0 | 0
6.5.9 | SINAPI/SC | 91222 | Rasgo linear manual em alvenaria, para ramais/ distribuição de instalações hidráulicas, diâmetros maiores que 40 mm e menores ou iguais a 75 mm. af_09/2023 | M | 66 | 0 |  | 0 | 0
6.5.10 | SINAPI/SC | 90467 | Chumbamento linear em alvenaria para ramais/distribuição de instalações hidráulicas com diâmetros maiores que 40 mm e menores ou iguais a 75 mm. af_09/2023 | M | 66 | 0 |  | 0 | 0
6.6 |  |  | PLUVIAL
6.6.1 | SINAPI/SC | 99260 | Caixa enterrada hidráulica retangular, em alvenaria com blocos de concreto, dimensões internas: 0,6x0,6x0,6 m para rede de drenagem. af_12/2020 | UN | 23 | 0 |  | 0 | 0
6.6.2 | Composição Própria | C.P. 1312407171448 | Caixa enterrada hidráulica retangular, em alvenaria com blocos de concreto, dimensões internas: 0,6x0,6x0,6 m para rede de drenagem com grelha - fornecimento e instalação - ref. SINAPI 99260 | UN | 12 | 0 |  | 0 | 0
6.6.3 | Composição Própria | C.P. 1312404166190 | Ralo semiesrefico (abacaxi), DN 100 mm - fornecido e instalado - ref. SINAPI 104326 | UN | 13 | 0 |  | 0 | 0
6.6.4 | Composição Própria | C.P. 1312502201498 | Dreno subsuperficial (seção 0,30 x 0,30 m), com tubo de PEAD corrugado perfurado, DN 150 mm, enchimento com brita, envolvido com manta geotêxtil - ref. SINAPI 102666 | M | 109.8 | 0 |  | 0 | 0
6.6.5 | SINAPI/SC | 89714 | Tubo PVC, serie normal, esgoto predial, DN 100 mm, fornecido e instalado. af_08/2022 | M | 162 | 0 |  | 0 | 0
6.6.6 | SINAPI/SC | 89849 | Tubo PVC, serie normal, esgoto predial, DN 150 mm, fornecido e instalado. af_08/2022 | M | 144 | 0 |  | 0 | 0
6.6.7 | SINAPI/SC | 89744 | Joelho 90 graus, PVC, serie normal, esgoto predial, DN 100 mm, junta elástica, fornecido e instalado. af_08/2022 | UN | 24 | 0 |  | 0 | 0
6.6.8 | SINAPI/SC | 89854 | Joelho 90 graus, PVC, serie normal, esgoto predial, DN 150 mm, junta elástica, fornecido e instalado. af_08/2022 | UN | 1 | 0 |  | 0 | 0
6.6.9 | SINAPI/SC | 89746 | Joelho 45 graus, PVC, serie normal, esgoto predial, DN 100 mm, junta elástica, fornecido e instalado. af_08/2022 | UN | 11 | 0 |  | 0 | 0
6.6.10 | SINAPI/SC | 89855 | Joelho 45 graus, PVC, serie normal, esgoto predial, DN 150 mm, junta elástica, fornecido e instalado. af_08/2022 | UN | 7 | 0 |  | 0 | 0
6.6.11 | Composição Própria | C.P. 1312502201507 | Joelho 45 graus, PVC, serie normal, esgoto predial, DN 200 mm, junta elástica - fornecimento e instalação - ref. SINAPI 89746 | UN | 4 | 0 |  | 0 | 0
6.6.12 | Composição Própria | C.P. 1312502201513 | Junção simples, PVC, serie normal, esgoto predial, DN 200 x 100 mm, junta elástica, fornecido e instalado - ref. SINAPI 89834 | UN | 3 | 0 |  | 0 | 0
6.6.13 | Composição Própria | C.P. 1312502201520 | Junção simples, PVC, serie normal, esgoto predial, DN 150 x 100 mm, junta elástica, fornecido e instalado - ref. SINAPI 89834 | UN | 3 | 0 |  | 0 | 0
6.6.14 | SINAPI/SC | 89834 | Junção simples, PVC, serie normal, esgoto predial, DN 100 x 100 mm, junta elástica, fornecido e instalado . af_08/2022 | UN | 3 | 0 |  | 0 | 0
6.6.15 | SINAPI/SC | 89778 | Luva simples, PVC, serie normal, esgoto predial, DN 100 mm, junta elástica, fornecido e instalado. af_08/2022 | UN | 31 | 0 |  | 0 | 0
6.6.16 | SINAPI/SC | 95693 | Luva simples, PVC, série normal, esgoto predial, DN 150 mm, junta elástica, fornecido e instalado. af_08/2022 | UN | 35 | 0 |  | 0 | 0
6.6.17 | Composição Própria | C.P. 1312502201526 | Luva de PVC, série normal, para esgoto predial, DN 200 mm - fornecimento e instalação - ref. SINAPI 102708 | UN | 16 | 0 |  | 0 | 0
6.6.18 | Composição Própria | C.P. 1312302145091 | Tubo de concreto (simples) para redes coletoras de águas pluviais, diâmetro de 200 mm, junta rígida, instalado em local com baixo nível de interferêcias - fornecimento e assentamento - ref. SINAPI 95567 | M | 60 | 0 |  | 0 | 0
6.6.19 | SINAPI/SC | 95567 | Tubo de concreto (simples) para redes coletoras de águas pluviais, diâmetro de 300 mm, junta rígida, instalado em local com baixo nível de interferências - fornecimento e assentamento. af_03/2024 | M | 74.9 | 0 |  | 0 | 0
6.6.20 | SINAPI/SC | 93358 | Escavação manual de vala. af_09/2024 | M3 | 38.88 | 0 |  | 0 | 0
6.6.21 | SINAPI/SC | 93382 | Reaterro manual de valas, com compactador de solos de percussão. af_08/2023 | M3 | 48.6 | 0 |  | 0 | 0
6.6.22 | SINAPI/SC | 102718 | Enchimento de areia para fundo de vala, lançamento manual. af_07/2021 | M3 | 20.45 | 0 |  | 0 | 0
6.6.23 | SINAPI/SC | 100982 | Carga, manobra e descarga de entulho em caminhão basculante 10 m³ - carga com escavadeira hidráulica (caçamba de 0,80 m³ / 111 hp) e descarga livre (unidade: m3). af_07/2020 | M3 | 25.57 | 0 |  | 0 | 0
6.6.24 | SINAPI/SC | 95875 | Transporte com caminhão basculante de 10 m³, em via urbana pavimentada, DMT até 30 km (unidade: m3xkm). af_07/2020 | M3XKM | 767.03 | 0 |  | 0 | 0
7 |  |  | INSTALAÇÕES ELÉTRICAS
7.1 |  |  | SPDA
7.1.1 | Composição Própria | C.P. 1312502201615 | Caixa de equipontencialização, de sobrepor, com barramento de 5 terminais - fornecimento e instalação - ref. SINAPI 101878 | UN | 1 | 0 |  | 0 | 0
7.1.2 | SINAPI/SC | 98111 | Caixa de inspeção para aterramento, circular, em polietileno, diâmetro interno = 0,3 m. af_12/2020 | UN | 7 | 0 |  | 0 | 0
7.1.3 | Composição Própria | C.P. 1312203130459 | Haste de aterramento, diâmetro 5/8", com 2,40 metros - fornecimento e instalação. - ref. SINAPI 96985 - bha | UN | 7 | 0 |  | 0 | 0
7.1.4 | Composição Própria | C.P. 1312502201621 | Terminal aéreo em barra chata de alumínio - fornecimento e instalação - ref. SINAPI 104746 | UN | 25 | 0 |  | 0 | 0
7.1.5 | Composição Própria | C.P. 1312501200592 | Barra chata em alumínio 7/8” x 1/8” - fornecimento e instalação - ref. SINAPI 96980 | M | 231.2 | 0 |  | 0 | 0
7.1.6 | SINAPI/SC | 96973 | Cordoalha de cobre nu 35 mm², com isolador - fornecimento e instalação. af_08/2023 | M | 61.4 | 0 |  | 0 | 0
7.1.7 | SINAPI/SC | 96973 | Cordoalha de cobre nu 35 mm², com isolador - fornecimento e instalação. af_08/2023 | M | 137.7 | 0 |  | 0 | 0
7.1.8 | Composição Própria | C.P. 1312404166865 | Terminal a compressao para cabo 35 mm2 - ref. sbc 063062 | UN | 7 | 0 |  | 0 | 0
7.1.9 | Composição Própria | C.P. 1312502200809 | Terminal a compressao para cabo 50 mm2 - ref. sbc 063062 | UN | 2 | 0 |  | 0 | 0
7.1.10 | Composição Própria | C.P. 1312502201627 | Presilha latão 35-50mm - ref. sbc 063062 | UN | 60 | 0 |  | 0 | 0
7.1.11 | Composição Própria | C.P. 1312502200765 | Parafuso inox 4,2x32mm auto atarraxante com bucha de nylon - fornecimento e instalação - ref. SINAPI 104747 | UN | 60 | 0 |  | 0 | 0
7.1.12 | Composição Própria | C.P. 1312203130469 | Parafuso sextavado 1/4"x1.1/4"com porca e arruela - fornecimento e instalação - bha | UN | 160 | 0 |  | 0 | 0
7.1.13 | SINAPI/SC | 93358 | Escavação manual de vala. af_09/2024 | M3 | 27.54 | 0 |  | 0 | 0
7.1.14 | SINAPI/SC | 93382 | Reaterro manual de valas, com compactador de solos de percussão. af_08/2023 | M3 | 34.43 | 0 |  | 0 | 0
7.2 |  |  | SUBESTAÇÃO
7.2.1 | SINAPI/SC | 101554 | Alça preformada de distribuição, em aço galvanizado, AWG 2 - fornecimento e instalação. af_07/2020 | UN | 4 | 0 |  | 0 | 0
7.2.2 | Composição Própria | C.P. 1312404166392 | Arruela quadradadimensao = 38 mm, espessura = 3mm, diametro do furo= 18 mm - fornecimento e instalaçaõ - ref. sbc 059681 | UN | 10 | 0 |  | 0 | 0
7.2.3 | Composição Própria | C.P. 1312404166393 | Armação segundaria com isolador - fornecimento e instalação - ref. SINAPI 101900 | UN | 1 | 0 |  | 0 | 0
7.2.4 | Composição Própria | C.P. 1312404166394 | Bucha de aluminio 1" - fornecimento e instalação- ref. sbc 068020 | UN | 8 | 0 |  | 0 | 0
7.2.5 | Composição Própria | C.P. 1312502201631 | Bucha de aluminio 3" - fornecimento e instalação- ref. sbc 068020 | UN | 1 | 0 |  | 0 | 0
7.2.6 | Composição Própria | C.P. 1312404166395 | Bucha de aluminio 4" - fornecimento e instalação- ref. sbc 068020 | UN | 2 | 0 |  | 0 | 0
7.2.7 | Composição Própria | C.P. 1312502201632 | Cabeçote alumínio de 3" - fornecimento e instalação - ref. SINAPI 101554 | UN | 2 | 0 |  | 0 | 0
7.2.8 | Composição Própria | C.P. 1312404166397 | Cordoalha de cobre nu 25 mm² - fornecimento e instalação - ref. SINAPI 96973 | M | 20 | 0 |  | 0 | 0
7.2.9 | SINAPI/SC | 96973 | Cordoalha de cobre nu 35 mm², com isolador - fornecimento e instalação. af_08/2023 | M | 20 | 0 |  | 0 | 0
7.2.10 | SINAPI/SC | 96974 | Cordoalha de cobre nu 50 mm², com isolador - fornecimento e instalação. af_08/2023 | M | 35 | 0 |  | 0 | 0
7.2.11 | Composição Própria | C.P. 1312404166398 | Cabo de aluminío sem alma 2 awg- fornecimento e instalação - ref. SINAPI 92986 | KG | 7 | 0 |  | 0 | 0
7.2.12 | SINAPI/SC | 101565 | Cabo de cobre flexível isolado, 70 mm² (azul claro), 0,6/1,0 kV, para rede aérea de distribuição de energia elétrica de baixa tensão - fornecimento e instalação. af_07/2020 | M | 7 | 0 |  | 0 | 0
7.2.13 | SINAPI/SC | 101565 | Cabo de cobre flexível isolado, 70 mm² (preto), 0,6/1,0 kV, para rede aérea de distribuição de energia elétrica de baixa tensão - fornecimento e instalação. af_07/2020 | M | 7 | 0 |  | 0 | 0
7.2.14 | SINAPI/SC | 101565 | Cabo de cobre flexível isolado, 70 mm² (branco), 0,6/1,0 kV, para rede aérea de distribuição de energia elétrica de baixa tensão - fornecimento e instalação. af_07/2020 | M | 7 | 0 |  | 0 | 0
7.2.15 | SINAPI/SC | 101565 | Cabo de cobre flexível isolado, 70 mm² (vermelho), 0,6/1,0 kV, para rede aérea de distribuição de energia elétrica de baixa tensão - fornecimento e instalação. af_07/2020 | M | 7 | 0 |  | 0 | 0
7.2.16 | SINAPI/SC | 92992 | Cabo de cobre flexível isolado, 95 mm² (preto), anti-chama 0,6/1,0 kV, para rede enterrada de distribuição de energia elétrica - fornecimento e instalação. af_12/2021 | M | 15 | 0 |  | 0 | 0
7.2.17 | SINAPI/SC | 92992 | Cabo de cobre flexível isolado, 95 mm² (branco), anti-chama 0,6/1,0 kV, para rede enterrada de distribuição de energia elétrica - fornecimento e instalação. af_12/2021 | M | 15 | 0 |  | 0 | 0
7.2.18 | SINAPI/SC | 92992 | Cabo de cobre flexível isolado, 95 mm² (vermelho), anti-chama 0,6/1,0 kV, para rede enterrada de distribuição de energia elétrica - fornecimento e instalação. af_12/2021 | M | 15 | 0 |  | 0 | 0
7.2.19 | SINAPI/SC | 92992 | Cabo de cobre flexível isolado, 95 mm² (verde), anti-chama 0,6/1,0 kV, para rede enterrada de distribuição de energia elétrica - fornecimento e instalação. af_12/2021 | M | 15 | 0 |  | 0 | 0
7.2.20 | SINAPI/SC | 98111 | Caixa de inspeção para aterramento, circular, em polietileno, diâmetro interno = 0,3 m. af_12/2020 | UN | 1 | 0 |  | 0 | 0
7.2.21 | Composição Própria | C.P. 1312404166400 | Quadro de proteção geral, em aluminio de sobrepor - fornecimento e instalação - ref. SINAPI 101878 | UN | 1 | 0 |  | 0 | 0
7.2.22 | Composição Própria | C.P. 1312404166402 | Quadro de medidor, em aluminio de sobrepor - fornecimento e instalação - ref. SINAPI 101878 | UN | 1 | 0 |  | 0 | 0
7.2.23 | Composição Própria | C.P. 1312404166404 | Quadro trafo corrente, em aluminio de sobrepor - fornecimento e instalação - ref. SINAPI 101878 | UN | 1 | 0 |  | 0 | 0
7.2.24 | Composição Própria | C.P. 1312404166406 | Quadro tipo bep, em aluminio de sobrepor - fornecimento e instalação - ref. SINAPI 101878 | UN | 1 | 0 |  | 0 | 0
7.2.25 | Composição Própria | C.P. 1312404166407 | Caixa DPS metalica com visor - fornecimento e instalação - ref. SINAPI 101938 | UN | 1 | 0 |  | 0 | 0
7.2.26 | Composição Própria | C.P. 1312404166858 | Conector reto de aluminio 4"- fornecimento e instalação - ref. sbc 067570 | UN | 2 | 0 |  | 0 | 0
7.2.27 | Composição Própria | C.P. 1312404166859 | Conector reto de aluminio 1"- fornecimento e instalação - ref. sbc 067570 | UN | 2 | 0 |  | 0 | 0
7.2.28 | Composição Própria | C.P. 1312404166861 | Conector cunha aluminio 4awg/6awg - fornecimento e instalação - ref. sbc 067570 | UN | 7 | 0 |  | 0 | 0
7.2.29 | Composição Própria | C.P. 1312404166862 | Grampo 5/8" para haste - fornecimento e instalação - ref. SINAPI 101549 | UN | 6 | 0 |  | 0 | 0
7.2.30 | SINAPI/SC | 93024 | Curva 90 graus para eletroduto, PVC, roscável, DN 85 mm (3"), para rede enterrada de distribuição de energia elétrica - fornecimento e instalação. af_12/2021 | UN | 2 | 0 |  | 0 | 0
7.2.31 | Composição Própria | C.P. 1312502201639 | Disjuntor termomagnético tripolar , corrente nominal de 175a - fornecimento e instalação - ref. SINAPI 101896 | UN | 1 | 0 |  | 0 | 0
7.2.32 | Composição Própria | C.P. 1312404166322 | Disjuntor tripolar tipo DIN, corrente nominal de 63a - fornecimento e instalação - ref. SINAPI 93673 | UN | 1 | 0 |  | 0 | 0
7.2.33 | SINAPI/SC | 93654 | Disjuntor monopolar tipo DIN, corrente nominal de 16A - fornecimento e instalação. af_10/2020 | UN | 1 | 0 |  | 0 | 0
7.2.34 | SINAPI/SC | 91872 | Eletroduto rígido roscável, PVC, DN 32 mm (1"), para circuitos terminais, instalado em parede - fornecimento e instalação. af_03/2023 | M | 9 | 0 |  | 0 | 0
7.2.35 | SINAPI/SC | 93011 | Eletroduto rígido roscável, PVC, DN 85 mm (3"), para rede enterrada de distribuição de energia elétrica - fornecimento e instalação. af_12/2021 | M | 18 | 0 |  | 0 | 0
7.2.36 | Composição Própria | C.P. 1312203130459 | Haste de aterramento, diâmetro 5/8", com 2,40 metros - fornecimento e instalação. - ref. SINAPI 96985 - bha | UN | 5 | 0 |  | 0 | 0
7.2.37 | Composição Própria | C.P. 1312404166863 | Isolador polimérico e porcelana, tipo pino, para tensão minima 25 kV, incluso olha, sapatilha e parafuso - fornecimento e instalação - ref. SINAPI 101546 | UN | 3 | 0 |  | 0 | 0
7.2.38 | SINAPI/SC | 91885 | Luva para eletroduto, PVC, roscável, DN 32 mm (1"), para circuitos terminais, instalada em parede - fornecimento e instalação. af_03/2023 | UN | 2 | 0 |  | 0 | 0
7.2.39 | SINAPI/SC | 93016 | Luva para eletroduto, PVC, roscável, DN 85 mm (3"), para rede enterrada de distribuição de energia elétrica - fornecimento e instalação. af_12/2021 | UN | 3 | 0 |  | 0 | 0
7.2.40 | Composição Própria | C.P. 1312404166864 | Para raio, 10 kA para subestação - fornecimento e instalação - ref. SINAPI 101554 | UN | 3 | 0 |  | 0 | 0
7.2.41 | Composição Própria | C.P. 1312404166865 | Terminal a compressao para cabo 35 mm2 - ref. sbc 063062 | UN | 3 | 0 |  | 0 | 0
7.2.42 | Composição Própria | C.P. 1312404166866 | Terminal a compressao para cabo 25 mm2 - ref. sbc 063062 | UN | 4 | 0 |  | 0 | 0
7.2.43 | Composição Própria | C.P. 1312502200809 | Terminal a compressao para cabo 50 mm2 - ref. sbc 063062 | UN | 4 | 0 |  | 0 | 0
7.2.44 | Composição Própria | C.P. 1312404166867 | Terminal a compressao para cabo 70 mm2 - ref. sbc 063062 | UN | 12 | 0 |  | 0 | 0
7.2.45 | Composição Própria | C.P. 1312404166999 | Fixação utilizando parafuso m16x350mm com porca - fornecimento e instalação - ref. SINAPI 95541 | UN | 2 | 0 |  | 0 | 0
7.2.46 | Composição Própria | C.P. 1312404167000 | Fixação utilizando parafuso m16x300mm com porca - fornecimento e instalação - ref. SINAPI 95541 | UN | 2 | 0 |  | 0 | 0
7.2.47 | Composição Própria | C.P. 1312404167001 | Fixação utilizando parafuso m16x250mm com porca - fornecimento e instalação - ref. SINAPI 95541 | UN | 4 | 0 |  | 0 | 0
7.2.48 | Composição Própria | C.P. 1312404167002 | Fixação utilizando parafuso m16x200mm com porca - fornecimento e instalação - ref. SINAPI 95541 | UN | 4 | 0 |  | 0 | 0
7.2.49 | SINAPI/SC | 102109 | Suporte para transformador em poste de concreto circular - fornecimento e instalação. af_12/2020 | UN | 1 | 0 |  | 0 | 0
7.2.50 | Composição Própria | C.P. 1312404167004 | Suporte circula 250mm para transformador em poste de concreto circular - fornecimento e instalação - ref. SINAPI 102109 | UN | 1 | 0 |  | 0 | 0
7.2.51 | Composição Própria | C.P. 1312404167006 | Suporte circula 290mm para transformador em poste de concreto circular - fornecimento e instalação - ref. SINAPI 102109 | UN | 2 | 0 |  | 0 | 0
7.2.52 | Composição Própria | C.P. 1312404167008 | Suporte transformador para poste circular 270mm - fornecimento e instalação - ref. SINAPI 102109 | UN | 1 | 0 |  | 0 | 0
7.2.53 | SINAPI/SC | 91926 | Cabo de cobre flexível isolado, 2,5 mm², anti-chama 450/750 V, para circuitos terminais - fornecimento e instalação. af_03/2023 | M | 20 | 0 |  | 0 | 0
7.2.54 | SINAPI/SC | 91936 | Caixa octogonal 4" x 4", PVC, instalada em laje - fornecimento e instalação. af_03/2023 | UN | 1 | 0 |  | 0 | 0
7.2.55 | SINAPI/SC | 92023 | Interruptor simples (1 módulo) com 1 tomada de embutir 2p+t 10 A, incluindo suporte e placa - fornecimento e instalação. af_03/2023 | UN | 1 | 0 |  | 0 | 0
7.2.56 | SINAPI/SC | 103782 | Luminária tipo plafon circular, de sobrepor, com LED de 12/13 W - fornecimento e instalação. af_09/2024 | UN | 1 | 0 |  | 0 | 0
7.2.57 | SINAPI/SC | 91855 | Eletroduto flexível corrugado reforçado, PVC, DN 25 mm (3/4"), para circuitos terminais, instalado em parede - fornecimento e instalação. af_03/2023 | M | 10 | 0 |  | 0 | 0
7.2.58 | Composição Própria | C.P. 1312404167011 | Assentamento de poste de concreto com comprimento nominal de 11 m, carga nominal de 1000 dan, engastamento base concretada com 1 m de concreto e 0,7 m de solo - ref. SINAPI 100613 | UN | 1 | 0 |  | 0 | 0
7.2.59 | Composição Própria | C.P. 1312404166360 | Caixa enterrada elétrica retangular de passagem, em concreto pré-moldado, com tampa de ferro - fornecimento e execução - ref. SINAPI 97884 | UN | 3 | 0 |  | 0 | 0
7.2.60 | SINAPI/SC | 102105 | Transformador de distribuição, 112,5 kVA, trifásico, 60 hz, classe 15 kV, imerso em óleo mineral, instalação em poste (não incluso suporte) - fornecimento e instalação. af_12/2020 | UN | 1 | 0 |  | 0 | 0
7.2.61 | SINAPI/SC | 97670 | Eletroduto flexível corrugado, PEAD, DN 100 (4"), para rede enterrada de distribuição de energia elétrica - fornecimento e instalação. af_12/2021 | M | 20 | 0 |  | 0 | 0
7.2.62 | SINAPI/SC | 93358 | Escavação manual de vala. af_09/2024 | M3 | 8.12 | 0 |  | 0 | 0
7.2.63 | Composição Própria | C.P. 1312301144520 | Fita de advertência/subterrânea para rede enterrada - fornecimento e instalação - ref. SINAPI 100718 | M | 20 | 0 |  | 0 | 0
7.2.64 | SINAPI/SC | 102479 | Concreto magro para lastro, lastro de concreto magro, para proteção de tubulações- preparo mecânico com betoneira 600 l. af_05/2021 | M3 | 0.8 | 0 |  | 0 | 0
7.2.65 | SINAPI/SC | 102718 | Enchimento de areia para valas, lançamento manual. af_07/2021 | M3 | 2.12 | 0 |  | 0 | 0
7.2.66 | SINAPI/SC | 93382 | Reaterro manual de valas, com compactador de solos de percussão. af_08/2023 | M3 | 10.15 | 0 |  | 0 | 0
7.2.67 | SINAPI/SC | 100982 | Carga, manobra e descarga de entulho em caminhão basculante 10 m³ - carga com escavadeira hidráulica (caçamba de 0,80 m³ / 111 hp) e descarga livre (unidade: m3). af_07/2020 | M3 | 3.65 | 0 |  | 0 | 0
7.2.68 | SINAPI/SC | 95875 | Transporte com caminhão basculante de 10 m³, em via urbana pavimentada, DMT até 30 km (unidade: m3xkm). af_07/2020 | M3XKM | 109.5 | 0 |  | 0 | 0
7.3 |  |  | CABEAMENTO
7.3.1 | Composição Própria | C.P. 1312109118734 | Conector fêmea rj45 - fornecimento e instalação - ref. SINAPI 98307 - bha | UN | 136 | 0 |  | 0 | 0
7.3.2 | SINAPI/SC | 98301 | Patch panel 24 portas, categoria 5e - fornecimento e instalação. af_11/2019 | UN | 4 | 0 |  | 0 | 0
7.3.3 | Composição Própria | C.P. 1312306149050 | Switch 24 portas - fornecimento e instalação - ref. SINAPI 98301 | UN | 3 | 0 |  | 0 | 0
7.3.4 | Composição Própria | C.P. 1312502202081 | Switch 48 portas - fornecimento e instalação - ref. SINAPI 98301 | UN | 1 | 0 |  | 0 | 0
7.3.5 | Composição Própria | C.P. 1312501200334 | Régua de tomada para rack - fornecimento e instalação - ref. SINAPI 98307 | UN | 3 | 0 |  | 0 | 0
7.3.6 | Composição Própria | C.P. 1312207138420 | Guia organizador de cabos 19" 1u - fornecimento e instalação - ref. SINAPI 98307 | UND | 7 | 0 |  | 0 | 0
7.3.7 | Composição Própria | C.P. 1312404166388 | Guia organizador de cabos 19" 2u - fornecimento e instalação - ref. SINAPI 98307 | UND | 5 | 0 |  | 0 | 0
7.3.8 | SINAPI/SC | 91940 | Caixa retangular 4" x 2", PVC, instalada em parede - fornecimento e instalação. af_03/2023 | UN | 35 | 0 |  | 0 | 0
7.3.9 | SINAPI/SC | 91943 | Caixa retangular 4" x 4" média, PVC, instalada em parede - fornecimento e instalação. af_03/2023 | UN | 1 | 0 |  | 0 | 0
7.3.10 | SINAPI/SC | 98295 | Cabo eletrônico categoria 5e, instalado em edificação institucional - fornecimento e instalação. af_11/2019 | M | 2580.7 | 0 |  | 0 | 0
7.3.11 | SINAPI/SC | 98307 | Tomada de rede rj45 - fornecimento e instalação. af_11/2019 | UN | 9 | 0 |  | 0 | 0
7.3.12 | Composição Própria | C.P. 1312303145783 | Tomada de rede rj45 2 modulos - fornecimento e instalação - ref. SINAPI 98307 | UN | 25 | 0 |  | 0 | 0
7.3.13 | Composição Própria | C.P. 1312404166391 | Tomada de rede rj45 3 modulos - fornecimento e instalação - ref. SINAPI 98307 | UN | 3 | 0 |  | 0 | 0
7.3.14 | Composição Própria | C.P. 1312304147824 | Saida dupla para eletroduto - fornecimento e instalação - ref. SINAPI 91914 | UN | 4 | 0 |  | 0 | 0
7.3.15 | Composição Própria | C.P. 1312501200326 | Saída horizontal para eletroduto - fornecimento e instalação - ref. SINAPI 91890 | UN | 27 | 0 |  | 0 | 0
7.3.16 | Composição Própria | C.P. 1312407170825 | Curva para eletrocalha horizontal 90º 100x50mm - fornecimento e execução - ref. SINAPI 97278 | UN | 2 | 0 |  | 0 | 0
7.3.17 | Composição Própria | C.P. 1312407170832 | Eletrocalha perfurada tipo "U" 100 x 50 mm, inclusive emenda e fixação com mão francesa na parede - fornecimento e execução - ref. SINAPI 97238 | M | 104.9 | 0 |  | 0 | 0
7.3.18 | Composição Própria | C.P. 1312407170827 | Te horizontal 90° para eletrocalha 100 x 50 mm - fornecimento e execução - ref. SINAPI 97315 | UN | 4 | 0 |  | 0 | 0
7.3.19 | Composição Própria | C.P. 1312109118722 | Abraçadeira de fixação para eletroduto 3/4" - fornecimento e instalação - ref. SINAPI 91168 | UN | 10 | 0 |  | 0 | 0
7.3.20 | SINAPI/SC | 91871 | Eletroduto rígido roscável, PVC, DN 25 mm (3/4"), para circuitos terminais, instalado em parede - fornecimento e instalação. af_03/2023 | M | 9.5 | 0 |  | 0 | 0
7.3.21 | SINAPI/SC | 91836 | Eletroduto flexível corrugado, PVC, DN 32 mm (1"), para circuitos terminais, instalado em forro - fornecimento e instalação. af_03/2023_pa | M | 33.9 | 0 |  | 0 | 0
7.3.22 | SINAPI/SC | 91834 | Eletroduto flexível corrugado, PVC, DN 25 mm (3/4"), para circuitos terminais, instalado em forro - fornecimento e instalação. af_03/2023_pa | M | 93.3 | 0 |  | 0 | 0
7.3.23 | SINAPI/SC | 91854 | Eletroduto flexível corrugado, PVC, DN 25 mm (3/4"), para circuitos terminais, instalado em parede - fornecimento e instalação. af_03/2023 | M | 98 | 0 |  | 0 | 0
7.3.24 | SINAPI/SC | 90447 | Rasgo linear manual em alvenaria, para eletrodutos, diâmetros menores ou iguais a 40 mm. af_09/2023 | M | 98 | 0 |  | 0 | 0
7.3.25 | SINAPI/SC | 104766 | Chumbamento linear em alvenaria para eletrodutos com diâmetros menores ou iguais a 40 mm. af_09/2023 | M | 98 | 0 |  | 0 | 0
7.3.26 | Composição Própria | C.P. 1312502202098 | Rack fechado para servidor de parede 19” 10u x 470mm - fornecimento e instalação - ref. SINAPI 98305 | UN | 1 | 0 |  | 0 | 0
7.3.27 | Composição Própria | C.P. 1312502202090 | Rack fechado para servidor de parede 19” 16u x 470mm - fornecimento e instalação. af_11/2019 | UN | 2 | 0 |  | 0 | 0
7.3.28 | Composição Própria | C.P. 1312503203387 | Patch cord cat5, extensão 2,50m - fornecimento e instalação - ref. SINAPI 98307 | UN | 132 | 0 |  | 0 | 0
7.3.29 | Composição Própria | C.P. 1312503203387 | Patch cord cat5, extensão 2,50m - fornecimento e instalação - ref. SINAPI 98307 | UN | 4 | 0 |  | 0 | 0
7.4 |  |  | ELÉTICA
7.4.1 | SINAPI/SC | 91940 | Caixa retangular 4" x 2", PVC, instalada em parede - fornecimento e instalação. af_03/2023 | UN | 299 | 0 |  | 0 | 0
7.4.2 | SINAPI/SC | 91943 | Caixa retangular 4" x 4", PVC, instalada em parede - fornecimento e instalação. af_03/2023 | UN | 3 | 0 |  | 0 | 0
7.4.3 | SINAPI/SC | 91936 | Caixa octogonal 4" x 4", PVC, instalada em laje - fornecimento e instalação. af_03/2023 | UN | 170 | 0 |  | 0 | 0
7.4.4 | SINAPI/SC | 92868 | Caixa retangular 4" x 2", metálica, instalada em parede - fornecimento e instalação. af_03/2023 | UN | 7 | 0 |  | 0 | 0
7.4.5 | SINAPI/SC | 95817 | Condulete de PVC, , para eletroduto de PVC soldável DN 25 mm (3/4"), aparente - fornecimento e instalação. af_10/2022 | UN | 10 | 0 |  | 0 | 0
7.4.6 | SINAPI/SC | 91914 | Curva 90 graus para eletroduto, PVC, roscável, DN 25 mm (3/4"), para circuitos terminais, instalada em parede - fornecimento e instalação. af_03/2023 | UN | 1 | 0 |  | 0 | 0
7.4.7 | SINAPI/SC | 91884 | Luva para eletroduto, PVC, roscável, DN 25 mm (3/4"), para circuitos terminais, instalada em parede - fornecimento e instalação. af_03/2023 | UN | 2 | 0 |  | 0 | 0
7.4.8 | Composição Própria | C.P. 1312404166359 | Caixa de equipontencialização, de sobrepor, com barramento de 9 terminais - fornecimento e instalação - ref. SINAPI 101878 | UN | 1 | 0 |  | 0 | 0
7.4.9 | SINAPI/SC | 98111 | Caixa de inspeção para aterramento, circular, em polietileno, diâmetro interno = 0,3 m. af_12/2020 | UN | 2 | 0 |  | 0 | 0
7.4.10 | SINAPI/SC | 96986 | Haste de aterramento, diâmetro 3/4", com 3 metros - fornecimento e instalação. af_08/2023 | UN | 6 | 0 |  | 0 | 0
7.4.11 | Composição Própria | C.P. 1312203130459 | Haste de aterramento, diâmetro 5/8", com 2,40 metros - fornecimento e instalação. - ref. SINAPI 96985 - bha | UN | 33 | 0 |  | 0 | 0
7.4.12 | SINAPI/SC | 91925 | Cabo de cobre flexível isolado, 1,5 mm² (azul claro), anti-chama 0,6/1,0 kV, para circuitos terminais - fornecimento e instalação. af_03/2023 | M | 16.4 | 0 |  | 0 | 0
7.4.13 | SINAPI/SC | 91925 | Cabo de cobre flexível isolado, 1,5 mm² (branco), anti-chama 0,6/1,0 kV, para circuitos terminais - fornecimento e instalação. af_03/2023 | M | 16.4 | 0 |  | 0 | 0
7.4.14 | SINAPI/SC | 91925 | Cabo de cobre flexível isolado, 1,5 mm² (verde-amarelo), anti-chama 0,6/1,0 kV, para circuitos terminais - fornecimento e instalação. af_03/2023 | M | 16.4 | 0 |  | 0 | 0
7.4.15 | SINAPI/SC | 91935 | Cabo de cobre flexível isolado, 16 mm² (azul claro), anti-chama 0,6/1,0 kV, para circuitos terminais - fornecimento e instalação. af_03/2023 | M | 28.9 | 0 |  | 0 | 0
7.4.16 | SINAPI/SC | 91935 | Cabo de cobre flexível isolado, 16 mm² (branco), anti-chama 0,6/1,0 kV, para circuitos terminais - fornecimento e instalação. af_03/2023 | M | 28.9 | 0 |  | 0 | 0
7.4.17 | SINAPI/SC | 91935 | Cabo de cobre flexível isolado, 16 mm² (preto), anti-chama 0,6/1,0 kV, para circuitos terminais - fornecimento e instalação. af_03/2023 | M | 32.4 | 0 |  | 0 | 0
7.4.18 | SINAPI/SC | 91935 | Cabo de cobre flexível isolado, 16 mm² (verde), anti-chama 0,6/1,0 kV, para circuitos terminais - fornecimento e instalação. af_03/2023 | M | 1.5 | 0 |  | 0 | 0
7.4.19 | SINAPI/SC | 91935 | Cabo de cobre flexível isolado, 16 mm² (verde-amarelo), anti-chama 0,6/1,0 kV, para circuitos terminais - fornecimento e instalação. af_03/2023 | M | 28.9 | 0 |  | 0 | 0
7.4.20 | SINAPI/SC | 91935 | Cabo de cobre flexível isolado, 16 mm² (vermelho), anti-chama 0,6/1,0 kV, para circuitos terminais - fornecimento e instalação. af_03/2023 | M | 28.9 | 0 |  | 0 | 0
7.4.21 | SINAPI/SC | 91927 | Cabo de cobre flexível isolado, 2,5 mm² (amarelo), anti-chama 0,6/1,0 kV, para circuitos terminais - fornecimento e instalação. af_03/2023 | M | 70.4 | 0 |  | 0 | 0
7.4.22 | SINAPI/SC | 91927 | Cabo de cobre flexível isolado, 2,5 mm² (azul claro), anti-chama 0,6/1,0 kV, para circuitos terminais - fornecimento e instalação. af_03/2023 | M | 528.1 | 0 |  | 0 | 0
7.4.23 | SINAPI/SC | 91927 | Cabo de cobre flexível isolado, 2,5 mm² (branco), anti-chama 0,6/1,0 kV, para circuitos terminais - fornecimento e instalação. af_03/2023 | M | 289.9 | 0 |  | 0 | 0
7.4.24 | SINAPI/SC | 91927 | Cabo de cobre flexível isolado, 2,5 mm² (preto), anti-chama 0,6/1,0 kV, para circuitos terminais - fornecimento e instalação. af_03/2023 | M | 168 | 0 |  | 0 | 0
7.4.25 | SINAPI/SC | 91927 | Cabo de cobre flexível isolado, 2,5 mm² (verde-amarelo), anti-chama 0,6/1,0 kV, para circuitos terminais - fornecimento e instalação. af_03/2023 | M | 490.7 | 0 |  | 0 | 0
7.4.26 | SINAPI/SC | 91927 | Cabo de cobre flexível isolado, 2,5 mm² (vermelho), anti-chama 0,6/1,0 kV, para circuitos terminais - fornecimento e instalação. af_03/2023 | M | 55.9 | 0 |  | 0 | 0
7.4.27 | SINAPI/SC | 91929 | Cabo de cobre flexível isolado, 4 mm² (azul claro), anti-chama 0,6/1,0 kV, para circuitos terminais - fornecimento e instalação. af_03/2023 | M | 6.3 | 0 |  | 0 | 0
7.4.28 | SINAPI/SC | 91929 | Cabo de cobre flexível isolado, 4 mm² (branco), anti-chama 0,6/1,0 kV, para circuitos terminais - fornecimento e instalação. af_03/2023 | M | 6.3 | 0 |  | 0 | 0
7.4.29 | SINAPI/SC | 91929 | Cabo de cobre flexível isolado, 4 mm²(preto), anti-chama 0,6/1,0 kV, para circuitos terminais - fornecimento e instalação. af_03/2023 | M | 6.3 | 0 |  | 0 | 0
7.4.30 | SINAPI/SC | 91929 | Cabo de cobre flexível isolado, 4 mm² (verde-amarelo), anti-chama 0,6/1,0 kV, para circuitos terminais - fornecimento e instalação. af_03/2023 | M | 6.3 | 0 |  | 0 | 0
7.4.31 | SINAPI/SC | 91929 | Cabo de cobre flexível isolado, 4 mm² (vermelho), anti-chama 0,6/1,0 kV, para circuitos terminais - fornecimento e instalação. af_03/2023 | M | 6.3 | 0 |  | 0 | 0
7.4.32 | SINAPI/SC | 92988 | Cabo de cobre flexível isolado, 50 mm² (verde-amarelo), anti-chama 0,6/1,0 kV, para rede enterrada de distribuição de energia elétrica - fornecimento e instalação. af_12/2021 | M | 14.8 | 0 |  | 0 | 0
7.4.33 | SINAPI/SC | 91931 | Cabo de cobre flexível isolado, 6 mm² (preto), anti-chama 0,6/1,0 kV, para circuitos terminais - fornecimento e instalação. af_03/2023 | M | 4 | 0 |  | 0 | 0
7.4.34 | SINAPI/SC | 91931 | Cabo de cobre flexível isolado, 6 mm² (verde), anti-chama 0,6/1,0 kV, para circuitos terminais - fornecimento e instalação. af_03/2023 | M | 1 | 0 |  | 0 | 0
7.4.35 | SINAPI/SC | 92992 | Cabo de cobre flexível isolado, 95 mm² (azul claro), anti-chama 0,6/1,0 kV, para rede enterrada de distribuição de energia elétrica - fornecimento e instalação. af_12/2021 | M | 19.4 | 0 |  | 0 | 0
7.4.36 | SINAPI/SC | 92992 | Cabo de cobre flexível isolado, 95 mm² (branco), anti-chama 0,6/1,0 kV, para rede enterrada de distribuição de energia elétrica - fornecimento e instalação. af_12/2021 | M | 19.4 | 0 |  | 0 | 0
7.4.37 | SINAPI/SC | 92992 | Cabo de cobre flexível isolado, 95 mm² (preto), anti-chama 0,6/1,0 kV, para rede enterrada de distribuição de energia elétrica - fornecimento e instalação. af_12/2021 | M | 19.4 | 0 |  | 0 | 0
7.4.38 | SINAPI/SC | 92992 | Cabo de cobre flexível isolado, 95 mm² (vermelho), anti-chama 0,6/1,0 kV, para rede enterrada de distribuição de energia elétrica - fornecimento e instalação. af_12/2021 | M | 19.4 | 0 |  | 0 | 0
7.4.39 | SINAPI/SC | 91924 | Cabo de cobre flexível isolado, 1,5 mm² (amarelo), anti-chama 450/750 V, para circuitos terminais - fornecimento e instalação. af_03/2023 | M | 419.7 | 0 |  | 0 | 0
7.4.40 | SINAPI/SC | 91924 | Cabo de cobre flexível isolado, 1,5 mm² (azul claro), anti-chama 450/750 V, para circuitos terminais - fornecimento e instalação. af_03/2023 | M | 588.4 | 0 |  | 0 | 0
7.4.41 | SINAPI/SC | 91924 | Cabo de cobre flexível isolado, 1,5 mm² (branco), anti-chama 450/750 V, para circuitos terminais - fornecimento e instalação. af_03/2023 | M | 274.4 | 0 |  | 0 | 0
7.4.42 | SINAPI/SC | 91924 | Cabo de cobre flexível isolado, 1,5 mm² (preto), anti-chama 450/750 V, para circuitos terminais - fornecimento e instalação. af_03/2023 | M | 204.7 | 0 |  | 0 | 0
7.4.43 | SINAPI/SC | 91924 | Cabo de cobre flexível isolado, 1,5 mm² (vermelho), anti-chama 450/750 V, para circuitos terminais - fornecimento e instalação. af_03/2023 | M | 92.1 | 0 |  | 0 | 0
7.4.44 | SINAPI/SC | 91926 | Cabo de cobre flexível isolado, 2,5 mm² (amarelo), anti-chama 450/750 V, para circuitos terminais - fornecimento e instalação. af_03/2023 | M | 628.9 | 0 |  | 0 | 0
7.4.45 | SINAPI/SC | 91926 | Cabo de cobre flexível isolado, 2,5 mm² (azul claro), anti-chama 450/750 V, para circuitos terminais - fornecimento e instalação. af_03/2023 | M | 2409.4 | 0 |  | 0 | 0
7.4.46 | SINAPI/SC | 91926 | Cabo de cobre flexível isolado, 2,5 mm² (branco), anti-chama 450/750 V, para circuitos terminais - fornecimento e instalação. af_03/2023 | M | 727.1 | 0 |  | 0 | 0
7.4.47 | SINAPI/SC | 91926 | Cabo de cobre flexível isolado, 2,5 mm² (preto), anti-chama 450/750 V, para circuitos terminais - fornecimento e instalação. af_03/2023 | M | 786.3 | 0 |  | 0 | 0
7.4.48 | SINAPI/SC | 91926 | Cabo de cobre flexível isolado, 2,5 mm² (verde-amarelo), anti-chama 450/750 V, para circuitos terminais - fornecimento e instalação. af_03/2023 | M | 2190.4 | 0 |  | 0 | 0
7.4.49 | SINAPI/SC | 91926 | Cabo de cobre flexível isolado, 2,5 mm² (vermelho), anti-chama 450/750 V, para circuitos terminais - fornecimento e instalação. af_03/2023 | M | 877.1 | 0 |  | 0 | 0
7.4.50 | SINAPI/SC | 91928 | Cabo de cobre flexível isolado, 4 mm² (azul claro), anti-chama 450/750 V, para circuitos terminais - fornecimento e instalação. af_03/2023 | M | 31 | 0 |  | 0 | 0
7.4.51 | SINAPI/SC | 91928 | Cabo de cobre flexível isolado, 4 mm² (branco), anti-chama 450/750 V, para circuitos terminais - fornecimento e instalação. af_03/2023 | M | 31 | 0 |  | 0 | 0
7.4.52 | SINAPI/SC | 91928 | Cabo de cobre flexível isolado, 4 mm² (verde-amarelo), anti-chama 450/750 V, para circuitos terminais - fornecimento e instalação. af_03/2023 | M | 31 | 0 |  | 0 | 0
7.4.53 | SINAPI/SC | 91930 | Cabo de cobre flexível isolado, 6 mm² (azul claro), anti-chama 450/750 V, para circuitos terminais - fornecimento e instalação. af_03/2023 | M | 158.2 | 0 |  | 0 | 0
7.4.54 | SINAPI/SC | 91930 | Cabo de cobre flexível isolado, 6 mm² (branco), anti-chama 450/750 V, para circuitos terminais - fornecimento e instalação. af_03/2023 | M | 45.4 | 0 |  | 0 | 0
7.4.55 | SINAPI/SC | 91930 | Cabo de cobre flexível isolado, 6 mm² (preto), anti-chama 450/750 V, para circuitos terminais - fornecimento e instalação. af_03/2023 | M | 60.9 | 0 |  | 0 | 0
7.4.56 | SINAPI/SC | 91930 | Cabo de cobre flexível isolado, 6 mm² (verde-amarelo), anti-chama 450/750 V, para circuitos terminais - fornecimento e instalação. af_03/2023 | M | 158.2 | 0 |  | 0 | 0
7.4.57 | SINAPI/SC | 91930 | Cabo de cobre flexível isolado, 6 mm² (vermelho), anti-chama 450/750 V, para circuitos terminais - fornecimento e instalação. af_03/2023 | M | 75.4 | 0 |  | 0 | 0
7.4.58 | SINAPI/SC | 97881 | Caixa enterrada elétrica retangular, em concreto pré-moldado, fundo com brita, dimensões internas: 0,3x0,3x0,3 m. af_12/2020 | UN | 35 | 0 |  | 0 | 0
7.4.59 | SINAPI/SC | 97882 | Caixa enterrada elétrica retangular, em concreto pré-moldado, fundo com brita, dimensões internas: 0,4x0,4x0,4 m. af_12/2020 | UN | 1 | 0 |  | 0 | 0
7.4.60 | Composição Própria | C.P. 1312502202106 | Caixa enterrada elétrica retangular, em alvenaria com blocos de concreto, fundo com brita, dimensões internas: 0,65x0,40x0,85 m - ref. SINAPI 97892 | UN | 1 | 0 |  | 0 | 0
7.4.61 | Composição Própria | C.P. 1312109118618 | Cordoalha de cobre nu 10 mm² - fornecimento e instalacao - ref. SINAPI 96973 | M | 16.5 | 0 |  | 0 | 0
7.4.62 | SINAPI/SC | 91963 | Interruptor simples (1 módulo) com interruptor paralelo (2 módulos), 10A/250V, incluindo suporte e placa - fornecimento e instalação. af_03/2023 | UN | 1 | 0 |  | 0 | 0
7.4.63 | SINAPI/SC | 91955 | Interruptor paralelo (1 módulo), 10A/250V, incluindo suporte e placa - fornecimento e instalação. af_03/2023 | UN | 4 | 0 |  | 0 | 0
7.4.64 | SINAPI/SC | 91961 | Interruptor paralelo (2 módulos), 10A/250V, incluindo suporte e placa - fornecimento e instalação. af_03/2023 | UN | 1 | 0 |  | 0 | 0
7.4.65 | SINAPI/SC | 91969 | Interruptor paralelo (3 módulos), 10A/250V, incluindo suporte e placa - fornecimento e instalação. af_03/2023 | UN | 2 | 0 |  | 0 | 0
7.4.66 | SINAPI/SC | 91953 | Interruptor simples (1 módulo), 10A/250V, incluindo suporte e placa - fornecimento e instalação. af_03/2023 | UN | 27 | 0 |  | 0 | 0
7.4.67 | Composição Própria | C.P. 1312203132363 | Espelho/placa com furo 4x2" - fornecimento e instalação - ref. SINAPI 91946 | UN | 12 | 0 |  | 0 | 0
7.4.68 | Composição Própria | C.P. 1312303145818 | Espelho / placa cega 4" x 4" - fornecimento e instalação - ref. SINAPI 91946 | UN | 22 | 0 |  | 0 | 0
7.4.69 | SINAPI/SC | 91996 | Tomada de embutir (1 módulo), 2p+t 10 A, incluindo suporte e placa - fornecimento e instalação. af_03/2023 | UN | 157 | 0 |  | 0 | 0
7.4.70 | SINAPI/SC | 92004 | Tomada de embutir (2 módulos), 2p+t 10 A, incluindo suporte e placa - fornecimento e instalação. af_03/2023 | UN | 51 | 0 |  | 0 | 0
7.4.71 | SINAPI/SC | 92023 | Interruptor simples (1 módulo) com 1 tomada de embutir 2p+t 10 A, incluindo suporte e placa - fornecimento e instalação. af_03/2023 | UN | 2 | 0 |  | 0 | 0
7.4.72 | Composição Própria | C.P. 1312502202111 | Interruptor paralelo (1 módulo) com 1 tomada de embutir 2p+t 10 A, sobrepor, incluindo suporte e placa - fornecimento e instalação - ref. SINAPI 91946/92028 | UN | 1 | 0 |  | 0 | 0
7.4.73 | Composição Própria | C.P. 1312502202110 | Tomada sobrepor (2 módulo), 2p+t 10 A, incluindo suporte e placa - fornecimento e instalação - ref. SINAPI 91946/92002 | UN | 3 | 0 |  | 0 | 0
7.4.74 | Composição Própria | C.P. 1312502202112 | Interruptor simples (1 módulo), sobrepor, 10A/250V, incluindo suporte e placa - fornecimento e instalação - ref. SINAPI 91953 | UN | 2 | 0 |  | 0 | 0
7.4.75 | Composição Própria | C.P. 1312502202109 | Tomada sobrepor (1 módulo), 2p+t 10 A, incluindo suporte e placa - fornecimento e instalação - ref. SINAPI 91946/91994 | UN | 5 | 0 |  | 0 | 0
7.4.76 | Composição Própria | C.P. 1312502202119 | Contator monopolar - fornecimento e instalação - ref. SINAPI 101901 | UN | 8 | 0 |  | 0 | 0
7.4.77 | SINAPI/SC | 97597 | Sensor de presença com fotocélula, fixação em teto - fornecimento e instalação. af_09/2024 | UN | 12 | 0 |  | 0 | 0
7.4.78 | SINAPI/SC | 93653 | Disjuntor monopolar tipo DIN, corrente nominal de 10A - fornecimento e instalação. af_10/2020 | UN | 52 | 0 |  | 0 | 0
7.4.79 | SINAPI/SC | 93667 | Disjuntor tripolar tipo DIN, corrente nominal de 10A - fornecimento e instalação. af_10/2020 | UN | 3 | 0 |  | 0 | 0
7.4.80 | Composição Própria | C.P. 1312502201639 | Disjuntor termomagnético tripolar , corrente nominal de 175a - fornecimento e instalação - ref. SINAPI 101896 | UN | 1 | 0 |  | 0 | 0
7.4.81 | SINAPI/SC | 93669 | Disjuntor tripolar tipo DIN, corrente nominal de 20A - fornecimento e instalação. af_10/2020 | UN | 1 | 0 |  | 0 | 0
7.4.82 | SINAPI/SC | 93670 | Disjuntor tripolar tipo DIN, corrente nominal de 25A - fornecimento e instalação. af_10/2020 | UN | 3 | 0 |  | 0 | 0
7.4.83 | Composição Própria | C.P. 1312404166322 | Disjuntor tripolar tipo DIN, corrente nominal de 63a - fornecimento e instalação - ref. SINAPI 93673 | UN | 4 | 0 |  | 0 | 0
7.4.84 | SINAPI/SC | 93656 | Disjuntor monopolar tipo DIN, corrente nominal de 25A - fornecimento e instalação. af_10/2020 | UN | 8 | 0 |  | 0 | 0
7.4.85 | SINAPI/SC | 93654 | Disjuntor monopolar tipo DIN, corrente nominal de 16A - fornecimento e instalação. af_10/2020 | UN | 15 | 0 |  | 0 | 0
7.4.86 | SINAPI/SC | 93655 | Disjuntor monopolar tipo DIN, corrente nominal de 20A - fornecimento e instalação. af_10/2020 | UN | 7 | 0 |  | 0 | 0
7.4.87 | Composição Própria | C.P. 1312502202121 | Disjuntor monopolar tipo DIN, corrente nominal de 63a - fornecimento e instalação - ref. SINAPI 34688 | UN | 7 | 0 |  | 0 | 0
7.4.88 | Composição Própria | C.P. 1312112123701 | Disjuntor bipolar dr, corrente 25A, sensibilidade 30ma - fornecimento e instalação- ref. SINAPI 93663 | UN | 16 | 0 |  | 0 | 0
7.4.89 | Composição Própria | C.P. 1312403165517 | Dispositivos de proteção contra surtos (dps) 275v, 1 polo - classe de proteção II - ref. SINAPI 93668 | UN | 8 | 0 |  | 0 | 0
7.4.90 | Composição Própria | C.P. 1312404166362 | Dispositivos de proteção contra surtos (dps) 275v, 3 polos - classe de proteção II - ref. SINAPI 93668 | UN | 7 | 0 |  | 0 | 0
7.4.91 | Composição Própria | C.P. 1312304147824 | Saida dupla para eletroduto - fornecimento e instalação - ref. SINAPI 91914 | UN | 5 | 0 |  | 0 | 0
7.4.92 | Composição Própria | C.P. 1312501200326 | Saída horizontal para eletroduto - fornecimento e instalação - ref. SINAPI 91890 | UN | 52 | 0 |  | 0 | 0
7.4.93 | Composição Própria | C.P. 1312407170825 | Curva para eletrocalha horizontal 90º 100x50mm - fornecimento e execução - ref. SINAPI 97278 | UN | 2 | 0 |  | 0 | 0
7.4.94 | Composição Própria | C.P. 1312502202148 | Curva para eletrocalha horizontal 90º 50x50mm - fornecimento e execução - ref. SINAPI 97301 | UN | 1 | 0 |  | 0 | 0
7.4.95 | Composição Própria | C.P. 1312502201905 | Eletrocalha perfurada tipo "U" 100 x 50 mm, inclusive emenda e fixação- fornecimento e execução - ref. SINAPI 97238 | M | 93 | 0 |  | 0 | 0
7.4.96 | Composição Própria | C.P. 1312502202130 | Eletrocalha perfurada tipo "U" 50 x 50 mm, inclusive emenda e fixação- fornecimento e execução - ref. SINAPI 97236 | M | 10.8 | 0 |  | 0 | 0
7.4.97 | Composição Própria | C.P. 1312407170827 | Te horizontal 90° para eletrocalha 100 x 50 mm - fornecimento e execução - ref. SINAPI 97315 | UN | 1 | 0 |  | 0 | 0
7.4.98 | Composição Própria | C.P. 1312109118722 | Abraçadeira de fixação para eletroduto 3/4" - fornecimento e instalação - ref. SINAPI 91168 | UN | 34 | 0 |  | 0 | 0
7.4.99 | SINAPI/SC | 91914 | Curva 90 graus para eletroduto, PVC, roscável, DN 25 mm (3/4"), para circuitos terminais, instalada em parede - fornecimento e instalação. af_03/2023 | UN | 3 | 0 |  | 0 | 0
7.4.100 | SINAPI/SC | 93026 | Curva 90 graus para eletroduto, PVC, roscável, DN 110 mm (4"), para rede enterrada de distribuição de energia elétrica - fornecimento e instalação. af_12/2021 | UN | 2 | 0 |  | 0 | 0
7.4.101 | SINAPI/SC | 91871 | Eletroduto rígido roscável, PVC, DN 25 mm (3/4"), para circuitos terminais, instalado em parede - fornecimento e instalação. af_03/2023 | M | 25.4 | 0 |  | 0 | 0
7.4.102 | SINAPI/SC | 91872 | Eletroduto rígido roscável, PVC, DN 32 mm (1"), para circuitos terminais, instalado em parede - fornecimento e instalação. af_03/2023 | M | 1 | 0 |  | 0 | 0
7.4.103 | SINAPI/SC | 93012 | Eletroduto rígido roscável, PVC, DN 110 mm (4"), para rede enterrada de distribuição de energia elétrica - fornecimento e instalação. af_12/2021 | M | 3 | 0 |  | 0 | 0
7.4.104 | SINAPI/SC | 91847 | Eletroduto flexível corrugado reforçado, PVC, DN 32 mm (1"), para circuitos terminais, instalado em laje - fornecimento e instalação. af_03/2023 | M | 134.8 | 0 |  | 0 | 0
7.4.105 | SINAPI/SC | 91834 | Eletroduto flexível corrugado, PVC, DN 25 mm (3/4"), para circuitos terminais, instalado em forro - fornecimento e instalação. af_03/2023_pa | M | 954.3 | 0 |  | 0 | 0
7.4.106 | SINAPI/SC | 91834 | Eletroduto flexível corrugado, PVC, DN 25 mm (3/4"), para circuitos terminais, instalado em forro - fornecimento e instalação. af_03/2023_pa | M | 407.7 | 0 |  | 0 | 0
7.4.107 | SINAPI/SC | 97668 | Eletroduto flexível corrugado, PEAD, DN 63 (2"), para rede enterrada de distribuição de energia elétrica - fornecimento e instalação. af_12/2021 | M | 353.7 | 0 |  | 0 | 0
7.4.108 | SINAPI/SC | 97669 | Eletroduto flexível corrugado, PEAD, DN 90 (3"), para rede enterrada de distribuição de energia elétrica - fornecimento e instalação. af_12/2021 | M | 7.7 | 0 |  | 0 | 0
7.4.109 | SINAPI/SC | 97670 | Eletroduto flexível corrugado, PEAD, DN 100 (4"), para rede enterrada de distribuição de energia elétrica - fornecimento e instalação. af_12/2021 | M | 11.7 | 0 |  | 0 | 0
7.4.110 | SINAPI/SC | 90447 | Rasgo linear manual em alvenaria, para eletrodutos, diâmetros menores ou iguais a 40 mm. af_09/2023 | M | 407.7 | 0 |  | 0 | 0
7.4.111 | SINAPI/SC | 104766 | Chumbamento linear em alvenaria para eletrodutos com diâmetros menores ou iguais a 40 mm. af_09/2023 | M | 407.7 | 0 |  | 0 | 0
7.4.112 | SINAPI/SC | 93358 | Escavação manual de vala. af_09/2024 | M3 | 74.64 | 0 |  | 0 | 0
7.4.113 | Composição Própria | C.P. 1312301144520 | Fita de advertência/subterrânea para rede enterrada - fornecimento e instalação - ref. SINAPI 100718 | M | 373.08 | 0 |  | 0 | 0
7.4.114 | SINAPI/SC | 102479 | Concreto magro para lastro, lastro de concreto magro, para proteção de tubulações- preparo mecânico com betoneira 600 l. af_05/2021 | M3 | 1.87 | 0 |  | 0 | 0
7.4.115 | SINAPI/SC | 102718 | Enchimento de areia para valas, lançamento manual. af_07/2021 | M3 | 27.05 | 0 |  | 0 | 0
7.4.116 | SINAPI/SC | 100982 | Carga, manobra e descarga de entulho em caminhão basculante 10 m³ - carga com escavadeira hidráulica (caçamba de 0,80 m³ / 111 hp) e descarga livre (unidade: m3). af_07/2020 | M3 | 36.14 | 0 |  | 0 | 0
7.4.117 | SINAPI/SC | 95875 | Transporte com caminhão basculante de 10 m³, em via urbana pavimentada, DMT até 30 km (unidade: m3xkm). af_07/2020 | M3XKM | 1084.26 | 0 |  | 0 | 0
7.4.118 | SINAPI/SC | 93382 | Reaterro manual de valas, com compactador de solos de percussão. af_08/2023 | M3 | 57.13 | 0 |  | 0 | 0
7.4.119 | SINAPI/SC | 97607 | Luminária arandela tipo tartaruga, de sobrepor, com 1 lâmpada LED de 6 W, sem reator - fornecimento e instalação. af_09/2024 | UN | 6 | 0 |  | 0 | 0
7.4.120 | Composição Própria | C.P. 1312502202184 | Cabo PP de cobre, flexivel, antichama 1 condutor, 0,6/1 kV, secao nominal 3 x 2,5 mm2 - fornecimento e instalação - ref. SINAPI 91927 | M | 198 | 0 |  | 0 | 0
7.4.121 | Composição Própria | C.P. 1312502202177 | Luminária comercial aletada de embutir, 2x9w/10w - fornecimento e instalação - SINAPI 97585 | UN | 22 | 0 |  | 0 | 0
7.4.122 | Composição Própria | C.P. 1312502200881 | Luminária comercial aletada de embutir, dimensões 60 x 60 cm - fornecimento e instalação - SINAPI 97585 | UN | 130 | 0 |  | 0 | 0
7.4.123 | Composição Própria | C.P. 1312502202179 | Luminária comercial aletada de sobrepor, 2 x 9w/10w - fornecimento e instalação - SINAPI 97585 | UN | 15 | 0 |  | 0 | 0
7.4.124 | SINAPI/SC | 103782 | Luminária tipo plafon circular, de sobrepor, com LED de 12/13 W - fornecimento e instalação. af_09/2024 | UN | 3 | 0 |  | 0 | 0
7.4.125 | Composição Própria | C.P. 1312502202167 | Conjunto de poste e luminárias: poste aço cônico continuo reto circular, h=3,5m, suporte simples para encaixe de lumínaria pétala quadrada - fornecimento e instalação - ref. SINAPI 100619 | UN | 27 | 0 |  | 0 | 0
7.4.126 | Composição Própria | C.P. 1312502202169 | Conjunto de poste e luminárias: poste aço cônico continuo reto circular, h=3,5m, suporte duplo para encaixe de lumínaria pétala quadrada - fornecimento e instalação - ref. SINAPI 100619 | UN | 6 | 0 |  | 0 | 0
7.4.127 | Composição Própria | C.P. 1312502200876 | Luminária LED refleto, 100w, instalado em parede - fornecimento e instalação - ref. SINAPI 97607 | UN | 7 | 0 |  | 0 | 0
7.4.128 | Composição Própria | C.P. 1312502202165 | Luminaria refletor LED 50w para iluminação dos letreiros - fornecimento e instalação - ref. SINAPI 97600 | UN | 5 | 0 |  | 0 | 0
7.4.129 | Composição Própria | C.P. 1312303145957 | Quadro de distribuição de energia em chapa, 1200 x 800 x 250mm - fornecimento e instalação - ref. SINAPI 101878 | UN | 1 | 0 |  | 0 | 0
7.4.130 | Composição Própria | C.P. 1312303145959 | Quadro de distribuição de energia em chapa de aço, 600 x 600 x 200 mm - fornecimento e instalação - ref. SINAPI 101878 | UN | 2 | 0 |  | 0 | 0
7.4.131 | SINAPI/SC | 101878 | Quadro de distribuição de energia em chapa de aço galvanizado, de sobrepor, com barramento trifásico, para 18 disjuntores DIN 100a - fornecimento e instalação. af_10/2020 | UN | 3 | 0 |  | 0 | 0
7.5 |  |  | LOGICA E TELEFONIA
7.5.1 | SINAPI/SC | 91940 | Caixa retangular 4" x 2", PVC, instalada em parede - fornecimento e instalação. af_03/2023 | UN | 41 | 0 |  | 0 | 0
7.5.2 | SINAPI/SC | 91943 | Caixa retangular 4" x 4", PVC, instalada em parede - fornecimento e instalação. af_03/2023 | UN | 1 | 0 |  | 0 | 0
7.5.3 | Composição Própria | C.P. 1312203132363 | Espelho/placa com furo 4x2" - fornecimento e instalação - ref. SINAPI 91946 | UN | 37 | 0 |  | 0 | 0
7.5.4 | Composição Própria | C.P. 1312303145818 | Espelho / placa cega 4" x 4" - fornecimento e instalação - ref. SINAPI 91946 | UN | 4 | 0 |  | 0 | 0
7.5.5 | SINAPI/SC | 91837 | Eletroduto flexível corrugado reforçado, PVC, DN 32 mm (1"), para circuitos terminais, instalado em forro - fornecimento e instalação. af_03/2023_pa | M | 9.6 | 0 |  | 0 | 0
7.5.6 | SINAPI/SC | 97667 | Eletroduto flexível corrugado, PEAD, DN 50 (1 1/2"), para rede enterrada de distribuição de energia elétrica - fornecimento e instalação. af_12/2021 | M | 4.2 | 0 |  | 0 | 0
7.5.7 | SINAPI/SC | 91854 | Eletroduto flexível corrugado, PVC, DN 25 mm (3/4"), para circuitos terminais, instalado em parede - fornecimento e instalação. af_03/2023 | M | 87.6 | 0 |  | 0 | 0
7.5.8 | SINAPI/SC | 91857 | Eletroduto flexível corrugado reforçado, PVC, DN 32 mm (1"), para circuitos terminais, instalado em parede - fornecimento e instalação. af_03/2023 | M | 24.9 | 0 |  | 0 | 0
7.5.9 | SINAPI/SC | 97668 | Eletroduto flexível corrugado, PEAD, DN 63 (2"), para rede enterrada de distribuição de energia elétrica - fornecimento e instalação. af_12/2021 | M | 24.8 | 0 |  | 0 | 0
7.5.10 | SINAPI/SC | 93020 | Curva 90 graus para eletroduto, PVC, roscável, DN 60 mm (2"), para rede enterrada de distribuição de energia elétrica - fornecimento e instalação. af_12/2021 | UN | 2 | 0 |  | 0 | 0
7.5.11 | SINAPI/SC | 93009 | Eletroduto rígido roscável, PVC, DN 60 mm (2"), para rede enterrada de distribuição de energia elétrica - fornecimento e instalação. af_12/2021 | M | 4 | 0 |  | 0 | 0
7.5.12 | Composição Própria | C.P. 1312304147804 | Bloco bli-10 com canaleta - fornecimento e instalação - ref. SINAPI 98308 | UN | 2 | 0 |  | 0 | 0
7.5.13 | Composição Própria | C.P. 1312502202207 | Caixa enterrada para instalações telefônicas tipo R1, em alvenaria com blocos de concreto, dimensões internas: 0,6x0,6x0,6 m - ref. SINAPI 97906 | UN | 1 | 0 |  | 0 | 0
7.5.14 | Composição Própria | C.P. 1312502202209 | Caixa enterrada para instalações telefônicas tipo R1, em alvenaria com blocos de concreto, dimensões internas: 0,35x0,60x0,50 m - ref. SINAPI 101795 | UN | 2 | 0 |  | 0 | 0
7.5.15 | SINAPI/SC | 90447 | Rasgo linear manual em alvenaria, para eletrodutos, diâmetros menores ou iguais a 40 mm. af_09/2023 | M | 112.5 | 0 |  | 0 | 0
7.5.16 | SINAPI/SC | 104766 | Chumbamento linear em alvenaria para eletrodutos com diâmetros menores ou iguais a 40 mm. af_09/2023 | M | 112.5 | 0 |  | 0 | 0
7.5.17 | SINAPI/SC | 93358 | Escavação manual de vala. af_09/2024 | M3 | 5.8 | 0 |  | 0 | 0
7.5.18 | Composição Própria | C.P. 1312301144520 | Fita de advertência/subterrânea para rede enterrada - fornecimento e instalação - ref. SINAPI 100718 | M | 29 | 0 |  | 0 | 0
7.5.19 | SINAPI/SC | 102479 | Concreto magro para lastro, lastro de concreto magro, para proteção de tubulações- preparo mecânico com betoneira 600 l. af_05/2021 | M3 | 0.15 | 0 |  | 0 | 0
7.5.20 | SINAPI/SC | 102718 | Enchimento de areia para valas, lançamento manual. af_07/2021 | M3 | 2.1 | 0 |  | 0 | 0
7.5.21 | SINAPI/SC | 93382 | Reaterro manual de valas, com compactador de solos de percussão. af_08/2023 | M3 | 4.44 | 0 |  | 0 | 0
7.5.22 | SINAPI/SC | 100982 | Carga, manobra e descarga de entulho em caminhão basculante 10 m³ - carga com escavadeira hidráulica (caçamba de 0,80 m³ / 111 hp) e descarga livre (unidade: m3). af_07/2020 | M3 | 2.81 | 0 |  | 0 | 0
7.5.23 | SINAPI/SC | 95875 | Transporte com caminhão basculante de 10 m³, em via urbana pavimentada, DMT até 30 km (unidade: m3xkm). af_07/2020 | M3XKM | 84.28 | 0 |  | 0 | 0
8 |  |  | CLIMATIZAÇÃO E GASES MEDICINAIS
8.1 |  |  | CLIMATIZAÇÃO
8.1.1 | Composição Própria | C.P. 1312501200433 | Tubo em cobre flexível, DN 1.1/8", com isolamento, instalado em ramal de alimentação de ar condicionado com condensadora central - fornecimento e instalação - ref. SINAPI 97331 | M | 20 | 0 |  | 0 | 0
8.1.2 | Composição Própria | C.P. 1312502201693 | Tubo em cobre, DN 1", com isolamento, instalado em ramal de alimentação de ar condicionado - fornecimento e instalação - ref. SINAPI 97327 | M | 30 | 0 |  | 0 | 0
8.1.3 | Composição Própria | C.P. 1312502201704 | Tubo em cobre flexível, DN 7/8", com isolamento, instalado em ramal de alimentação de ar condicionado - fornecimento e instalação - ref. SINAPI 97332 | M | 5 | 0 |  | 0 | 0
8.1.4 | Composição Própria | C.P. 1312501200428 | Tubo em cobre flexível, DN 3/4", com isolamento, instalado em ramal de alimentação de ar condicionado - fornecimento e instalação - ref. SINAPI 97332 | M | 15 | 0 |  | 0 | 0
8.1.5 | SINAPI/SC | 97334 | Tubo em cobre flexível, DN 5/8", com isolamento, instalado em ramal de alimentação de ar condicionado com condensadora central fornecimento e instalação. af_12/2015 | M | 55 | 0 |  | 0 | 0
8.1.6 | SINAPI/SC | 97333 | Tubo em cobre flexível, DN 1/2", com isolamento, instalado em ramal de alimentação de ar condicionado com condensadora central - fornecimento e instalação. af_12/2015 | M | 97 | 0 |  | 0 | 0
8.1.7 | SINAPI/SC | 97332 | Tubo em cobre flexível, DN 3/8", com isolamento, instalado em ramal de alimentação de ar condicionado com condensadora central - fornecimento e instalação. af_12/2015 | M | 48 | 0 |  | 0 | 0
8.1.8 | SINAPI/SC | 97331 | Tubo em cobre flexível, DN 1/4", com isolamento, instalado em ramal de alimentação de ar condicionado com condensadora central - fornecimento e instalação. af_12/2015 | M | 27 | 0 |  | 0 | 0
8.1.9 | Composição Própria | C.P. 1312502201713 | Exaustor ventokit, vazão 80m³/h - fornecimento e instalação - ref. SINAPI 103286 | UN | 1 | 0 |  | 0 | 0
8.1.10 | Composição Própria | C.P. 1312502201729 | Exaustor aci 100 tipo centrifugo inline - fornecimento e instalação - ref. SINAPI 103285 | UN | 1 | 0 |  | 0 | 0
8.1.11 | Composição Própria | C.P. 1312502201732 | Exaustor aci 250 tipo centrifugo inline - fornecimento e instalação - ref. SINAPI 103285 | UN | 2 | 0 |  | 0 | 0
8.1.12 | Composição Própria | C.P. 1312502201734 | Exaustor aci 125 tipo centrifugo inline - fornecimento e instalação - ref. SINAPI 103285 | UN | 1 | 0 |  | 0 | 0
8.1.13 | Composição Própria | C.P. 1312502201719 | Exaustor in line super silence maxx 315- fornecimento e instalação - ref. SINAPI 103285 | UN | 2 | 0 |  | 0 | 0
8.1.14 | Composição Própria | C.P. 1312502201721 | Exaustor in line super silence maxx 150- fornecimento e instalação - ref. SINAPI 103285 | UN | 2 | 0 |  | 0 | 0
8.1.15 | Composição Própria | C.P. 1312502201724 | Exaustor in line super silence maxx 250- fornecimento e instalação - ref. SINAPI 103285 | UN | 1 | 0 |  | 0 | 0
8.1.16 | Composição Própria | C.P. 1312502201886 | Eletrocalha perfurada tipo "U" 200 x 50 mm, inclusive emenda e fixação- fornecimento e execução - ref. SINAPI 97241 | M | 100 | 0 |  | 0 | 0
8.1.17 | Composição Própria | C.P. 1312502201892 | Te horizontal 90° para eletrocalha 200 x 50 mm - fornecimento e execução - ref. SINAPI 97318 | UN | 29 | 0 |  | 0 | 0
8.1.18 | Composição Própria | C.P. 1312502201896 | Redução eletrocalha perfurada 200 x 50mm para 100 x 50mm - fornecimento e instalação - ref. SINAPI 97257 | UN | 26 | 0 |  | 0 | 0
8.1.19 | Composição Própria | C.P. 1312502201899 | Curva horizontal 90° para eletrocalha em chapa de aço galvanizada 200x50mm - fornecimento e instalação - ref. SINAPI 97257 | UN | 8 | 0 |  | 0 | 0
8.1.20 | Composição Própria | C.P. 1312502201905 | Eletrocalha perfurada tipo "U" 100 x 50 mm, inclusive emenda e fixação- fornecimento e execução - ref. SINAPI 97238 | M | 60 | 0 |  | 0 | 0
8.1.21 | Composição Própria | C.P. 1312407170825 | Curva para eletrocalha horizontal 90º 100x50mm - fornecimento e execução - ref. SINAPI 97278 | UN | 11 | 0 |  | 0 | 0
8.1.22 | Composição Própria | C.P. 1312502201925 | Grelha de retorno dupla em alumino anodizado fosco - fornecimento e instalação - ref. SINAPI 91341 | M2 | 0.24 | 0 |  | 0 | 0
8.1.23 | Composição Própria | C.P. 1312502201928 | Grelha de retorno horizontal em alumino anodizado fosco - fornecimento e instalação - ref. SINAPI 91341 | M2 | 0.18 | 0 |  | 0 | 0
8.1.24 | Composição Própria | C.P. 1312502201928 | Grelha de retorno horizontal em alumino anodizado fosco - fornecimento e instalação - ref. SINAPI 91341 | M2 | 0.72 | 0 |  | 0 | 0
8.1.25 | Composição Própria | C.P. 1312502201928 | Grelha de retorno horizontal em alumino anodizado fosco - fornecimento e instalação - ref. SINAPI 91341 | M2 | 0.25 | 0 |  | 0 | 0
8.1.26 | Composição Própria | C.P. 1312502201928 | Grelha de retorno horizontal em alumino anodizado fosco - fornecimento e instalação - ref. SINAPI 91341 | M2 | 0.24 | 0 |  | 0 | 0
8.1.27 | Composição Própria | C.P. 1312501200492 | Regulador de vazão de ar rva 100mm - fornecimento e instalação - ref. SINAPI 98389 | UN | 20 | 0 |  | 0 | 0
8.1.28 | Composição Própria | C.P. 1312501200495 | Regulador de vazão de ar rva 150mm - fornecimento e instalação - ref. SINAPI 98391 | UN | 6 | 0 |  | 0 | 0
8.1.29 | Composição Própria | C.P. 1312501200489 | Difusor de ar quadradro 4 vias em alumínio com caixa plenum, dimensões 304x304mm - fornecimento e instalação - ref. SINAPI 98391 | UN | 20 | 0 |  | 0 | 0
8.1.30 | Composição Própria | C.P. 1312502201947 | Fabricação de duto retangular para ar condicionado, em chapa galvanizada bitola 24 - fornecimento e instalação - ref. SINAPI 98326 | M² | 64.45 | 0 |  | 0 | 0
8.1.31 | Composição Própria | C.P. 1312502201950 | Instalação de duto flexível circular para ar condicionado em alumínio isolado - DN 109 mm (4") - fornecimento e instalação - ref. SINAPI 98381 | M | 80 | 0 |  | 0 | 0
8.1.32 | Composição Própria | C.P. 1312502201952 | Instalação de duto flexível circular para ar condicionado em alumínio isolado - DN 161 mm (6") - fornecimento e instalação - ref. SINAPI 98383 | M | 30 | 0 |  | 0 | 0
8.1.33 | SINAPI/SC | 89714 | Tubo PVC, serie normal, esgoto predial, DN 100 mm, fornecido e instalado . af_08/2022 | M | 3 | 0 |  | 0 | 0
8.1.34 | SINAPI/SC | 89849 | Tubo PVC, serie normal, esgoto predial, DN 150 mm, fornecido e instalado. af_08/2022 | M | 6 | 0 |  | 0 | 0
8.1.35 | SINAPI/SC | 90696 | Tubo de PVC, esgoto predial, DN 200 mm, junta elástica - fornecimento e instalado. af_01/2021 | M | 18 | 0 |  | 0 | 0
8.1.36 | SINAPI/SC | 89744 | Joelho 90 graus, PVC, serie normal, esgoto predial, DN 100 mm, junta elástica, fornecido e instalado. af_08/2022 | UN | 4 | 0 |  | 0 | 0
8.1.37 | SINAPI/SC | 89854 | Joelho 90 graus, PVC, serie normal, esgoto predial, DN 150 mm, junta elástica, fornecido e instalado. af_08/2022 | UN | 1 | 0 |  | 0 | 0
8.1.38 | SINAPI/SC | 89797 | Junção simples, PVC, serie normal, esgoto predial, DN 100 x 100 mm, junta elástica, fornecido e instalado. af_08/2022 | UN | 4 | 0 |  | 0 | 0
8.1.39 | Composição Própria | C.P. 1312502201956 | Junção simples, PVC, serie normal, esgoto predial, DN 150 x 150 mm, junta elástica, fornecido e instalado - ref. SINAPI 89797 | UN | 1 | 0 |  | 0 | 0
8.1.40 | Composição Própria | C.P. 1312502201960 | Junção simples, PVC, serie normal, esgoto predial, DN 200 x 200 mm, junta elástica, fornecido e instalado - ref. SINAPI 89797 | UN | 8 | 0 |  | 0 | 0
8.1.41 | SINAPI/SC | 89681 | Redução excêntrica, pvc,, DN 150 x 100 mm, junta elástica, fornecido e instalado. af_06/2022 | UN | 1 | 0 |  | 0 | 0
8.1.42 | Composição Própria | C.P. 1312502201967 | Unidade condensadora de 12,0hp – condensação a ar 380v/3ph – modular – fornecimento e instalação - ref. SINAPI 103271 | UN | 3 | 0 |  | 0 | 0
8.1.43 | Composição Própria | C.P. 1312502201969 | Unidade condensadora de 10,0hp – condensação a ar 380v/3ph – modular – fornecimento e instalação - ref. SINAPI 103271 | UN | 1 | 0 |  | 0 | 0
8.1.44 | Composição Própria | C.P. 1312502201971 | Unidade condensadora de 4,0hp – condensação a ar 380v/3ph – modular – fornecimento e instalação - ref. SINAPI 103271 | UN | 1 | 0 |  | 0 | 0
8.1.45 | Composição Própria | C.P. 1312502201975 | Unidade evaporadora do tipo hiwall de 1,0hp, incluso kit receptor e controle remoto – fornecimento e instalação - ref. SINAPI 103248 | UN | 21 | 0 |  | 0 | 0
8.1.46 | Composição Própria | C.P. 1312502201977 | Unidade evaporadora do tipo hiwall de 1,5hp, incluso kit receptor e controle remoto – fornecimento e instalação - ref. SINAPI 103248 | UN | 6 | 0 |  | 0 | 0
8.1.47 | Composição Própria | C.P. 1312502201979 | Unidade evaporadora do tipo hiwall de 2,0hp, incluso kit receptor e controle remoto – fornecimento e instalação - ref. SINAPI 103248 | UN | 1 | 0 |  | 0 | 0
8.1.48 | Composição Própria | C.P. 1312502201983 | Unidade evaporadora do tipo cassete de 2,0hp, defletores controle individual e 4º velocidade – 220V/1hp, incluso kit receptor e controle remoto – fornecimento e instalação - ref. SINAPI 103248 | UN | 4 | 0 |  | 0 | 0
8.1.49 | Composição Própria | C.P. 1312502201985 | Unidade evaporadora do tipo cassete de 2,5hp, defletores controle individual e 4º velocidade – 220V/1hp, incluso kit receptor e controle remoto – fornecimento e instalação - ref. SINAPI 103248 | UN | 4 | 0 |  | 0 | 0
8.1.50 | Composição Própria | C.P. 1312502201987 | Unidade evaporadora do tipo cassete de 4,0hp, defletores controle individual e 4º velocidade – 220V/1hp, incluso kit receptor e controle remoto – fornecimento e instalação - ref. SINAPI 103248 | UN | 1 | 0 |  | 0 | 0
8.1.51 | Composição Própria | C.P. 1312502201989 | Multikit – r410a – fornecimento e instalação - ref. SINAPI 103248 | UN | 32 | 0 |  | 0 | 0
8.1.52 | Composição Própria | C.P. 1312502202007 | Cabo cobre, flex, PP, 2 x 2,5 mm², 500 V - fornecimento e instalação - ref. SINAPI 91926 | M | 160 | 0 |  | 0 | 0
8.1.53 | SINAPI/SC | 91924 | Cabo de cobre flexível isolado, 1,5 mm², anti-chama 450/750 V, para circuitos terminais - fornecimento e instalação. af_03/2023 | M | 220 | 0 |  | 0 | 0
8.2 |  |  | GASES MEDICINAIS
8.2.1 | SINAPI/SC | 103836 | Tubo em cobre rígido, DN 22 mm, classe A, sem isolamento, instalado em ramal e sub-ramal de gás medicinal - fornecimento e instalação. af_04/2022 | M | 160 | 0 |  | 0 | 0
8.2.2 | SINAPI/SC | 103841 | Cotovelo em cobre, DN 22 mm, 90 graus, sem anel de solda, instalado em ramal e sub-ramal de gás medicinal - fornecimento e instalação. af_04/2022 | UN | 32 | 0 |  | 0 | 0
8.2.3 | SINAPI/SC | 103857 | Conector em bronze/latão, DN 22 mm x 1/2", sem anel de solda, bolsa x rosca f, instalado em ramal e sub-ramal de gás medicinal - fornecimento e instalação. af_04/2022 | UN | 18 | 0 |  | 0 | 0
8.2.4 | Composição Própria | C.P. 1312501178095 | Luva passante de cobre, DN 22 mm, instalado em ramal e sub-ramal de gás medicinal - fornecimento e instalação - ref. SINAPI 103857 | UN | 28 | 0 |  | 0 | 0
8.2.5 | SINAPI/SC | 95248 | Válvula de esfera bruta, bronze, roscável, 1/2" - fornecimento e instalação. af_08/2021 | UN | 9 | 0 |  | 0 | 0
8.2.6 | Composição Própria | C.P. 1312501178089 | Engate rapido e espigão, instalado em ramal e sub-ramal de gás medicinal - fornecimento e instalação - ref. SINAPI 103857 | UN | 6 | 0 |  | 0 | 0
8.2.7 | Composição Própria | C.P. 1312501178092 | Caixa de passagem 200x200mm em aluminio - fornecimento e instalação - ref. SINAPI 101798 | UN | 4 | 0 |  | 0 | 0
8.2.8 | SINAPI/SC | 93358 | Escavação manual de vala. af_09/2024 | M3 | 10.44 | 0 |  | 0 | 0
8.2.9 | SINAPI/SC | 93382 | Reaterro manual de valas, com compactador de solos de percussão. af_08/2023 | M3 | 13.05 | 0 |  | 0 | 0
9 |  |  | REVESTIMENTOS
9.1 |  |  | REVESTIMENTOS INTERNOS
9.1.1 |  |  | EDIFICAÇÃO
9.1.1.1 |  |  | TETO
9.1.1.1.1 | Composição Própria | C.P. 1312108117274 | Forro de fibra mineral em placas 625x625mm, E =15mm, com acabamento liso, fixação com perfis "t", tirante e cantoneira - fornecimento e instalação - ref. SINAPI 96113 - bha | M2 | 692.8 | 0 |  | 0 | 0
9.1.1.1.2 | SINAPI/SC | 87886 | Chapisco aplicado no teto ou em estrutura, com desempenadeira dentada. argamassa industrializada com preparo manual. af_10/2022 | M2 | 2.9 | 0 |  | 0 | 0
9.1.1.1.3 | SINAPI/SC | 90408 | Massa única, em argamassa traço 1:2:8, preparo mecânico, aplicada manualmente em teto, com taliscas. af_03/2024 | M2 | 2.9 | 0 |  | 0 | 0
9.1.1.2 |  |  | PAREDE
9.1.1.2.1 | SINAPI/SC | 87879 | Chapisco aplicado em alvenarias e estruturas de concreto internas, com colher de pedreiro. argamassa traço 1:3 com preparo em betoneira 400l. af_10/2022 | M2 | 2760.39 | 0 |  | 0 | 0
9.1.1.2.2 | SINAPI/SC | 87553 | Emboço, em argamassa traço 1:2:8, preparo mecânico, aplicado manualmente em paredes internas de ambientes, com taliscas. af_03/2024 | M2 | 347.3 | 0 |  | 0 | 0
9.1.1.2.3 | SINAPI/SC | 104959 | Massa única, em argamassa traço 1:2:8 preparo manual, aplicada manualmente em paredes internas de ambientes, com taliscas. af_03/2024 | M2 | 2413.09 | 0 |  | 0 | 0
9.1.1.2.4 | Composição Própria | C.P. 1312108117360 | Revestimento ceramico para paredes internas tipo porcelanato retificado, polido na cor branco, dimensoes 30x60cm, na altura inteira das paredes, aplicação com acii- fornecimento e instalação com rejunte - SINAPI 87265 af_06/2014 - bha | M2 | 347.3 | 0 |  | 0 | 0
9.1.1.3 |  |  | PISO
9.1.1.3.1 | SINAPI/SC | 87301 | Argamassa traço 1:4 (em volume de cimento e areia média úmida) para contrapiso h=5cm, preparo mecânico com betoneira 400 l. af_08/2019 | M3 | 34.5 | 0 |  | 0 | 0
9.1.1.3.2 | SINAPI/SC | 87261 | Revestimento cerâmico para piso com placas tipo porcelanato de dimensões 60x60 cm aplicada em ambientes de área menor que 5 m². af_02/2023_pe | M2 | 26.58 | 0 |  | 0 | 0
9.1.1.3.3 | SINAPI/SC | 87262 | Revestimento cerâmico para piso com placas tipo porcelanato de dimensões 60x60 cm aplicada em ambientes de área entre 5 m² e 10 m². af_02/2023_pe | M2 | 86.05 | 0 |  | 0 | 0
9.1.1.3.4 | SINAPI/SC | 87263 | Revestimento cerâmico para piso com placas tipo porcelanato de dimensões 60x60 cm aplicada em ambientes de área maior que 10 m². af_02/2023_pe | M2 | 577.27 | 0 |  | 0 | 0
9.1.1.3.5 | Composição Própria | C.P. 1312207138463 | Rodapé cerâmico de 7cm de altura com placas tipo porcelanato dimensões 60x60cm - ref. SINAPI 88650 | M | 528.5 | 0 |  | 0 | 0
9.1.1.3.6 | Composição Própria | C.P. 1312205134430 | Piso tátil alerta ou direcional, de borracha, colorido, dimensões 25x25cm - fornecimento e instalação - ref. SINAPI 101727 | M² | 2.69 | 0 |  | 0 | 0
9.1.2 |  |  | ESPAÇO COBERTO
9.1.2.1 |  |  | TETO
9.1.2.1.1 | SINAPI/SC | 87886 | Chapisco aplicado no teto ou em estrutura, com desempenadeira dentada. argamassa industrializada com preparo manual. af_10/2022 | M2 | 80 | 0 |  | 0 | 0
9.1.2.1.2 | SINAPI/SC | 90408 | Massa única, em argamassa traço 1:2:8, preparo mecânico, aplicada manualmente em teto, com taliscas. af_03/2024 | M2 | 80 | 0 |  | 0 | 0
9.1.2.2 |  |  | PAREDE
9.1.2.2.1 | SINAPI/SC | 87879 | Chapisco aplicado em alvenarias e estruturas de concreto internas, com colher de pedreiro. argamassa traço 1:3 com preparo em betoneira 400l. af_10/2022 | M2 | 46.8 | 0 |  | 0 | 0
9.1.2.2.2 | SINAPI/SC | 104959 | Massa única, em argamassa traço 1:2:8 preparo manual, aplicada manualmente em paredes internas de ambientes, com taliscas. af_03/2024 | M2 | 46.8 | 0 |  | 0 | 0
9.1.3 |  |  | ABRIGO DE RESÍDUOS
9.1.3.1 |  |  | TETO
9.1.3.1.1 | SINAPI/SC | 87886 | Chapisco aplicado no teto ou em estrutura, com desempenadeira dentada. argamassa industrializada com preparo manual. af_10/2022 | M2 | 5.86 | 0 |  | 0 | 0
9.1.3.1.2 | SINAPI/SC | 90408 | Massa única, em argamassa traço 1:2:8, preparo mecânico, aplicada manualmente em teto, com taliscas. af_03/2024 | M2 | 5.86 | 0 |  | 0 | 0
9.1.3.2 |  |  | PAREDE
9.1.3.2.1 | SINAPI/SC | 87879 | Chapisco aplicado em alvenarias e estruturas de concreto internas, com colher de pedreiro. argamassa traço 1:3 com preparo em betoneira 400l. af_10/2022 | M2 | 38.14 | 0 |  | 0 | 0
9.1.3.2.2 | SINAPI/SC | 87553 | Emboço, em argamassa traço 1:2:8, preparo mecânico, aplicado manualmente em paredes internas, com taliscas. af_03/2024 | M2 | 38.14 | 0 |  | 0 | 0
9.1.3.2.3 | Composição Própria | C.P. 1312108117360 | Revestimento ceramico para paredes internas tipo porcelanato retificado, polido na cor branco, dimensoes 30x60cm, na altura inteira das paredes, aplicação com acii- fornecimento e instalação com rejunte - SINAPI 87265 af_06/2014 - bha | M2 | 38.14 | 0 |  | 0 | 0
9.1.3.3 |  |  | PISO
9.1.3.3.1 | SINAPI/SC | 87301 | Argamassa traço 1:4 (em volume de cimento e areia média úmida) para contrapiso h=5cm, preparo mecânico com betoneira 400 l. af_08/2019 | M3 | 0.29 | 0 |  | 0 | 0
9.1.3.3.2 | SINAPI/SC | 87261 | Revestimento cerâmico para piso com placas tipo porcelanato de dimensões 60x60 cm aplicada em ambientes de área menor que 5 m². af_02/2023_pe | M2 | 5.86 | 0 |  | 0 | 0
9.1.3.3.3 | SINAPI/SC | 87246 | Revestimento cerâmico para piso com placas tipo esmaltada de dimensões 35x35 cm aplicada em ambientes de área menor que 5 m2. af_02/2023_pe | M2 | 1 | 0 |  | 0 | 0
9.1.4 |  |  | COMPRESSOR
9.1.4.1 |  |  | TETO
9.1.4.1.1 | SINAPI/SC | 87886 | Chapisco aplicado no teto ou em estrutura, com desempenadeira dentada. argamassa industrializada com preparo manual. af_10/2022 | M2 | 4.41 | 0 |  | 0 | 0
9.1.4.1.2 | SINAPI/SC | 90408 | Massa única, em argamassa traço 1:2:8, preparo mecânico, aplicada manualmente em teto, com taliscas. af_03/2024 | M2 | 4.41 | 0 |  | 0 | 0
9.1.4.1.3 | Composição Própria | C.P. 1312204132490 | Espuma para isolamento acústica, antichamas, esp. 50mm - fornecimento e instalação - ref. SINAPI 84098 | M2 | 4.41 | 0 |  | 0 | 0
9.1.4.2 |  |  | PAREDE
9.1.4.2.1 | SINAPI/SC | 87879 | Chapisco aplicado em alvenarias e estruturas de concreto internas, com colher de pedreiro. argamassa traço 1:3 com preparo em betoneira 400l. af_10/2022 | M2 | 14.48 | 0 |  | 0 | 0
9.1.4.2.2 | SINAPI/SC | 87553 | Emboço, em argamassa traço 1:2:8, preparo mecânico, aplicado manualmente em paredes internas de ambientes, com taliscas. af_03/2024 | M2 | 14.48 | 0 |  | 0 | 0
9.1.4.2.3 | Composição Própria | C.P. 1312204132490 | Espuma para isolamento acústica, antichamas, esp. 50mm - fornecimento e instalação - ref. SINAPI 84098 | M2 | 14.48 | 0 |  | 0 | 0
9.1.5 |  |  | SUBESTAÇÃO
9.1.5.1 |  |  | TETO
9.1.5.1.1 | SINAPI/SC | 87886 | Chapisco aplicado no teto ou em estrutura, com desempenadeira dentada. argamassa industrializada com preparo manual. af_10/2022 | M2 | 2.47 | 0 |  | 0 | 0
9.1.5.1.2 | SINAPI/SC | 90408 | Massa única, em argamassa traço 1:2:8, preparo mecânico, aplicada manualmente em teto, com taliscas. af_03/2024 | M2 | 2.47 | 0 |  | 0 | 0
9.1.5.2 |  |  | PAREDE
9.1.5.2.1 | SINAPI/SC | 87879 | Chapisco aplicado em alvenarias e estruturas de concreto internas, com colher de pedreiro. argamassa traço 1:3 com preparo em betoneira 400l. af_10/2022 | M2 | 12.06 | 0 |  | 0 | 0
9.1.5.2.2 | SINAPI/SC | 104959 | Massa única, em argamassa traço 1:2:8 preparo manual, aplicada manualmente em paredes internas de ambientes, com taliscas. af_03/2024 | M2 | 12.06 | 0 |  | 0 | 0
9.2 |  |  | REVESTIMENTOS EXTERNO
9.2.1 |  |  | EDIFICAÇÃO
9.2.1.1 |  |  | TETO
9.2.1.1.1 | SINAPI/SC | 87886 | Chapisco aplicado no teto ou em estrutura, com desempenadeira dentada. argamassa industrializada com preparo manual. af_10/2022 | M2 | 86.95 | 0 |  | 0 | 0
9.2.1.1.2 | SINAPI/SC | 90406 | Massa única, em argamassa traço 1:2:8, preparo mecânico, aplicada manualmente em teto, com taliscas. af_03/2024 | M2 | 86.95 | 0 |  | 0 | 0
9.2.1.2 |  |  | PAREDE
9.2.1.2.1 | SINAPI/SC | 87905 | Chapisco aplicado em alvenaria (com presença de vãos) e estruturas de concreto de fachada, com colher de pedreiro. argamassa traço 1:3 com preparo em betoneira 400l. af_10/2022 | M2 | 1210.19 | 0 |  | 0 | 0
9.2.1.2.2 | SINAPI/SC | 87775 | Emboço ou massa única em argamassa traço 1:2:8, preparo mecânico com betoneira 400 l, aplicada manualmente em panos de fachada com presença de vãos. af_08/2022 | M2 | 1210.19 | 0 |  | 0 | 0
9.2.1.2.3 | Composição Própria | C.P. 131210585946 | Friso negativo em fachada com perfil u metálico pintado - fornecimento e execução - bha | M | 137.32 | 0 |  | 0 | 0
9.2.2 |  |  | ESPAÇO COBERTO
9.2.2.1 |  |  | PAREDE
9.2.2.1.1 | SINAPI/SC | 87905 | Chapisco aplicado em alvenaria (com presença de vãos) e estruturas de concreto de fachada, com colher de pedreiro. argamassa traço 1:3 com preparo em betoneira 400l. af_10/2022 | M2 | 131.77 | 0 |  | 0 | 0
9.2.2.1.2 | SINAPI/SC | 87775 | Emboço ou massa única em argamassa traço 1:2:8, preparo mecânico com betoneira 400 l, aplicada manualmente em panos de fachada com presença de vãos, espessura de 25 mm. af_08/2022 | M2 | 131.77 | 0 |  | 0 | 0
9.2.2.1.3 | Composição Própria | C.P. 131210585946 | Friso negativo em fachada com perfil u metálico pintado - fornecimento e execução - bha | M | 108.88 | 0 |  | 0 | 0
9.2.3 |  |  | ABRIGO DE RESÍDUOS
9.2.3.1 |  |  | PAREDE
9.2.3.1.1 | SINAPI/SC | 87905 | Chapisco aplicado em alvenaria (com presença de vãos) e estruturas de concreto de fachada, com colher de pedreiro. argamassa traço 1:3 com preparo em betoneira 400l. af_10/2022 | M2 | 24.56 | 0 |  | 0 | 0
9.2.3.1.2 | SINAPI/SC | 87775 | Emboço ou massa única em argamassa traço 1:2:8, preparo mecânico com betoneira 400 l, aplicada manualmente em panos de fachada com presença de vãos. af_08/2022 | M2 | 24.56 | 0 |  | 0 | 0
9.2.4 |  |  | COMPRESSOR
9.2.4.1 |  |  | PAREDE
9.2.4.1.1 | SINAPI/SC | 87905 | Chapisco aplicado em alvenaria (com presença de vãos) e estruturas de concreto de fachada, com colher de pedreiro. argamassa traço 1:3 com preparo em betoneira 400l. af_10/2022 | M2 | 13.3 | 0 |  | 0 | 0
9.2.4.1.2 | SINAPI/SC | 87775 | Emboço ou massa única em argamassa traço 1:2:8, preparo mecânico com betoneira 400 l, aplicada manualmente em panos de fachada com presença de vãos. af_08/2022 | M2 | 13.3 | 0 |  | 0 | 0
9.2.5 |  |  | SUBESTAÇÃO
9.2.5.1 |  |  | PAREDE
9.2.5.1.1 | SINAPI/SC | 87905 | Chapisco aplicado em alvenaria (com presença de vãos) e estruturas de concreto de fachada, com colher de pedreiro. argamassa traço 1:3 com preparo em betoneira 400l. af_10/2022 | M2 | 15.84 | 0 |  | 0 | 0
9.2.5.1.2 | SINAPI/SC | 87775 | Emboço ou massa única em argamassa traço 1:2:8, preparo mecânico com betoneira 400 l, aplicada manualmente em panos de fachada com presença de vãos. af_08/2022 | M2 | 15.84 | 0 |  | 0 | 0
9.2.6 |  |  | MURO
9.2.6.1 |  |  | PAREDE
9.2.6.1.1 | SINAPI/SC | 87905 | Chapisco aplicado em alvenaria (com presença de vãos) e estruturas de concreto de fachada, com colher de pedreiro. argamassa traço 1:3 com preparo em betoneira 400l. af_10/2022 | M2 | 797.08 | 0 |  | 0 | 0
9.2.6.1.2 | SINAPI/SC | 87775 | Emboço ou massa única em argamassa traço 1:2:8, preparo mecânico com betoneira 400 l, aplicada manualmente em panos de fachada com presença de vãos, espessura de 25 mm. af_08/2022 | M2 | 797.08 | 0 |  | 0 | 0
10 |  |  | ESQUADRIAS
10.1 |  |  | EDIFICAÇÃO
10.1.1 |  |  | PORTAS
10.1.1.1 | Composição Própria | C.P. 1312407171271 | Soleira em granito, largura 19 cm, espessura 2,0 cm -fornecimento e instalação - ref. SINAPI 98689 | M | 10.51 | 0 |  | 0 | 0
10.1.1.2 | SINAPI/SC | 94589 | Contramarco de alumínio, fixação com argamassa - fornecimento e instalação. af_11/2024 | M | 27 | 0 |  | 0 | 0
10.1.1.3 | SINAPI/SC | 91314 | P1 - kit de porta de madeira para pintura, semi-oca (leve ou média), padrão popular, 80x210cm, espessura de 3,5cm, itens inclusos: dobradiças, montagem e instalação do batente, fechadura com execução do furo - fornecimento e instalação. af_12/2019 | UN | 6 | 0 |  | 0 | 0
10.1.1.4 | SINAPI/SC | 91315 | P2 - kit de porta de madeira para pintura, semi-oca (leve ou média), padrão popular, 90x210cm, espessura de 3,5cm, itens inclusos: dobradiças, montagem e instalação do batente, fechadura com execução do furo - fornecimento e instalação. af_12/2019 | UN | 26 | 0 |  | 0 | 0
10.1.1.5 | Composição Própria | C.P. 1312407171212 | P2* pcd - kit de porta de madeira para pintura, semi-oca (leve ou média), padrão popular, 90x210cm, espessura de 3,5cm, com grelha indevassável. itens inclusos: dobradiças, montagem e instalação do batente, fechadura com execução do furo, chapa de proteção porta (40x90cm ) ambos o lados e barra de apoio 40cm - fornecimento e instalação | UN | 6 | 0 |  | 0 | 0
10.1.1.6 | Composição Própria | C.P. 1312302145165 | P3 - kit de porta de madeira para pintura, semi-oca (leve ou média), padrão popular, 180x210cm, (duas folhas 90cm), espessura de 3,5cm, itens inclusos: dobradiças, montagem e instalação do batente, fechadura com execução do furo - fornecimento e instalação - ref. SINAPI 91315 | UN | 4 | 0 |  | 0 | 0
10.1.1.7 | Composição Própria | C.P. 1312411175849 | P4 - porta de vidro temperado, espessura 6mm, 316x210mm, duas folhas de abrir e duas folhas fixas - fornecimento e instalação - ref. SINAPI 102179/102184 | UN | 1 | 0 |  | 0 | 0
10.1.1.8 | Composição Própria | C.P. 1312207138470 | P6 - porta em alumínio natural (80x190 cm) tipo veneziana com guarnição, fixação com parafusos e fechadura modelo livre/ocupado - ref. SINAPI 91341 | UN | 8 | 0 |  | 0 | 0
10.1.1.9 | SINAPI/SC | 91341 | P8 - porta em alumínio (100x140cm) de abrir tipo veneziana com guarnição, fixação com parafusos - fornecimento e instalação. af_12/2019 | M2 | 2.8 | 0 |  | 0 | 0
10.1.1.10 | Composição Própria | C.P. 1312502201299 | P11 - kit de porta de madeira para pintura, semi-oca (leve ou média), padrão popular, 90x210cm, espessura de 3,5cm, com grelha indevassável. itens inclusos: dobradiças, montagem e instalação do batente, fechadura com execução do furo - fornecimento e instalação. af_12/2019 | UN | 4 | 0 |  | 0 | 0
10.1.1.11 | Composição Própria | C.P. 1312411175851 | Pj1 - porta janela de vidro temperado, espessura 6mm e perfil em aluminio, 265x150cm, um folha de abrir e duas folhas fixas - fornecimento e instalação - ref. SINAPI 102179/102184 | UN | 1 | 0 |  | 0 | 0
10.1.1.12 | Composição Própria | C.P. 1312502201298 | Pj2 - porta janela de vidro temperado, espessura 6mm e perfil em aluminio, 315x265 cm, um folha de abrir, sete folhas fixas e 3 folhas maxim-ar - fornecimento e instalação - ref. SINAPI 102179/102184 | UN | 1 | 0 |  | 0 | 0
10.1.1.13 | Composição Própria | C.P. 1312203131121 | Pelicula para controle solar, semi-refletiva, cor prata com proteção uv e luz visivel transmitida instalada em janelas, portas e portas janelas de vidro - fornecimento e instalação - bha | M2 | 19.23 | 0 |  | 0 | 0
10.1.2 |  |  | JANELAS
10.1.2.1 | SINAPI/SC | 94570 | J1 (200 x 120 cm) - janela de alumínio de correr com 2 folhas para vidros, com vidros, batente, acabamento com acetato ou brilhante e ferragens, exclusive alizar e contramarco, fixação com parafuso. fornecimento e instalação. af_11/2024 | M2 | 33.6 | 0 |  | 0 | 0
10.1.2.2 | SINAPI/SC | 94570 | J2 (200 x 100 cm) - janela de alumínio de correr com 2 folhas para vidros, com vidros, batente, acabamento com acetato ou brilhante e ferragens, exclusive alizar e contramarco, fixação com parafuso. fornecimento e instalação. af_11/2024 | M2 | 8 | 0 |  | 0 | 0
10.1.2.3 | SINAPI/SC | 94570 | J3 (135 x 120 cm)janela de alumínio de correr com 2 folhas para vidros, com vidros, batente, acabamento com acetato ou brilhante e ferragens, exclusive alizar e contramarco, fixação com parafuso. fornecimento e instalação. af_11/2024 | M2 | 3.24 | 0 |  | 0 | 0
10.1.2.4 | SINAPI/SC | 94570 | J4 (100 x 135 cm) - janela de alumínio de correr com 2 folhas para vidros, com vidros, batente, acabamento com acetato ou brilhante e ferragens, exclusive alizar e contramarco, fixação com parafuso. fornecimento e instalação. af_11/2024 | M2 | 4.05 | 0 |  | 0 | 0
10.1.2.5 | SINAPI/SC | 94569 | J5 (80 x 40cm ) - janela de alumínio tipo maxim-ar, com vidros, batente e ferragens, exclusive alizar, acabamento e contramarco, fixação com parafuso. fornecimento e instalação. af_11/2024 | M2 | 3.84 | 0 |  | 0 | 0
10.1.2.6 | SINAPI/SC | 94569 | J6 (120 x 40 cm) - janela de alumínio tipo maxim-ar, com vidros, batente e ferragens, exclusive alizar, acabamento e contramarco, fixação com parafuso. fornecimento e instalação. af_11/2024 | M2 | 3.36 | 0 |  | 0 | 0
10.1.2.7 | SINAPI/SC | 94569 | J7 (240 x 40 cm) - janela de alumínio tipo maxim-ar, com vidros, batente e ferragens, exclusive alizar, acabamento e contramarco, fixação com parafuso. fornecimento e instalação. af_11/2024 | M2 | 6.72 | 0 |  | 0 | 0
10.1.2.8 | SINAPI/SC | 100674 | J8 (265 x 150 cm) - janela fixa de alumínio para vidro, com vidro, batente e ferragens, exclusive acabamento, alizar e contramarco, fixação com parafuso - fornecimento e instalação. af_11/2024 | M2 | 3.98 | 0 |  | 0 | 0
10.1.2.9 | SINAPI/SC | 100674 | J9 (260 x 280 cm) - janela fixa de alumínio para vidro, com vidro, batente e ferragens, exclusive acabamento, alizar e contramarco, fixação com parafuso - fornecimento e instalação. af_11/2024 | M2 | 7.28 | 0 |  | 0 | 0
10.1.2.10 | Composição Própria | C.P. 1312502201302 | J10 - janela em alumínio (130x200cm) natural tipo veneziana - fornecimento e instalação - ref. SINAPI 91341 - bha | UN | 4 | 0 |  | 0 | 0
10.1.2.11 | Composição Própria | C.P. 1312502201315 | J11 - janela de aluminio com temperado, E = 6 mm (304 x 265 cm), oito folhas fixas e quatro folhas maxim-ar - fornecimento e instalação - ref. SINAPI 102179 | UN | 2 | 0 |  | 0 | 0
10.1.2.12 | SINAPI/SC | 100674 | J12 (125 x 265 cm) - janela fixa de alumínio para vidro, com vidro, batente e ferragens, exclusive acabamento, alizar e contramarco, fixação com parafuso - fornecimento e instalação. af_11/2024 | M2 | 3.31 | 0 |  | 0 | 0
10.1.2.13 | SINAPI/SC | 102180 | V1 (115 x 196 cm) - visor fixo com vidro temperado, E = 8 mm, encaixado em perfil u. af_01/2021_ps | M2 | 2.25 | 0 |  | 0 | 0
10.1.2.14 | Composição Própria | C.P. 1312203131121 | Pelicula para controle solar, semi-refletiva, cor prata com proteção uv e luz visivel transmitida instalada em janelas, portas e portas janelas de vidro - fornecimento e instalação - bha | M2 | 120.74 | 0 |  | 0 | 0
10.1.2.15 | Composição Própria | C.P. 1312207138480 | Tela de nylon tipo mosquitetiro com moldura em aluminio - fornecimento e instalação - ref. orse 8970 | m2 | 39.89 | 0 |  | 0 | 0
10.1.2.16 | SINAPI/SC | 94589 | Contramarco de alumínio, fixação com argamassa - fornecimento e instalação. af_11/2024 | M | 323.52 | 0 |  | 0 | 0
10.1.2.17 | Composição Própria | C.P. 1312407171264 | Peitoril linear em granito, L = 20,5cm, assentado com argamassa - fornecimento e instalação - ref. SINAPI 101965 | M | 100.68 | 0 |  | 0 | 0
10.2 |  |  | ESPAÇO COBERTO
10.2.1 |  |  | PORTAS
10.2.1.1 | SINAPI/SC | 94589 | Contramarco de alumínio, fixação com argamassa - fornecimento e instalação. af_11/2024 | M | 56.34 | 0 |  | 0 | 0
10.2.1.2 | Composição Própria | C.P. 1312502201327 | Pj3 - porta janela de alumínio com vidro liso E =6mm (497 x 300cm), com duas folhas de correr e 10 folhas fixas - fornecimento e instalação | UN | 1 | 0 |  | 0 | 0
10.2.1.3 | Composição Própria | C.P. 1312502201328 | Pj4 - porta janela de alumínio com vidro liso E =6mm (710 x 300cm), com duas folhas de correr e 10 folhas fixas - fornecimento e instalação | UN | 1 | 0 |  | 0 | 0
10.2.1.4 | Composição Própria | C.P. 1312203131121 | Pelicula para controle solar, semi-refletiva, cor prata com proteção uv e luz visivel transmitida instalada em janelas, portas e portas janelas de vidro - fornecimento e instalação - bha | M2 | 36.21 | 0 |  | 0 | 0
10.2.2 |  |  | JANELAS
10.2.2.1 | SINAPI/SC | 94589 | Contramarco de alumínio, fixação com argamassa - fornecimento e instalação. af_11/2024 | M | 15.94 | 0 |  | 0 | 0
10.2.2.2 | Composição Própria | C.P. 1312502201324 | J13 - janela de aluminio com vidro (497 x 300 cm) , em vidro liso E = 6 mm - fornecimento e instalação - ref. SINAPI 102179 | UN | 1 | 0 |  | 0 | 0
10.2.2.3 | Composição Própria | C.P. 1312203131121 | Pelicula para controle solar, semi-refletiva, cor prata com proteção uv e luz visivel transmitida instalada em janelas, portas e portas janelas de vidro - fornecimento e instalação - bha | M2 | 14.91 | 0 |  | 0 | 0
10.3 |  |  | ABRIGO DE RESIDUOS
10.3.1 |  |  | PORTAS
10.3.1.1 | SINAPI/SC | 91341 | P5 (70 x 210 cm) - porta em alumínio de abrir tipo veneziana com guarnição, fixação com parafusos - fornecimento e instalação. af_12/2019 | M2 | 2.94 | 0 |  | 0 | 0
10.3.1.2 | SINAPI/SC | 91341 | P10 (70 x 150 cm) - porta em alumínio de abrir tipo veneziana com guarnição, fixação com parafusos - fornecimento e instalação. af_12/2019 | M2 | 1.05 | 0 |  | 0 | 0
10.4 |  |  | COMPRESSOR
10.4.1 |  |  | PORTAS
10.4.1.1 | SINAPI/SC | 91341 | P7 (120 x 100 cm) - porta em alumínio de abrir tipo veneziana com guarnição, fixação com parafusos - fornecimento e instalação. af_12/2019 | M2 | 3.6 | 0 |  | 0 | 0
10.5 |  |  | SUBESTAÇÃO
10.5.1 |  |  | PORTAS
10.5.1.1 | SINAPI/SC | 91341 | P12 (80 x 210 cm) - porta em alumínio de abrir tipo veneziana com guarnição, fixação com parafusos - fornecimento e instalação. af_12/2019 | M2 | 1.68 | 0 |  | 0 | 0
10.5.2 |  |  | JANELAS
10.5.2.1 | Composição Própria | C.P. 1312302145267 | J14 - janela em alumínio (40x60cm) natural tipo veneziana - fornecimento e instalação - ref. SINAPI 91341 - bha | UN | 6 | 0 |  | 0 | 0
10.6 |  |  | CERCAS E PORTÕES EXTERNOS
10.6.1 | Composição Própria | C.P. 1312109119722 | Tela/gradil em arame aço galvanizado, revestimento em PVC, incluso estrutura da cerca em tudo de aço galvanizado - ref. SINAPI 102362 - bha | M2 | 235.14 | 0 |  | 0 | 0
10.6.2 | Composição Própria | C.P. 1312407170989 | P9 - portão em tela arame galvanizado (100x200cm), revestimento em pvc. incluso moldura em tubos de aço galvanizado, com uma folha de abrir, incluso ferragens - ref. SINAPI 102362 - bha | UN | 1 | 0 |  | 0 | 0
10.6.3 | Composição Própria | C.P. 1312502201331 | Portão em tela arame galvanizado (350x200cm), revestimento em pvc. incluso moldura em tubos de aço galvanizado, com uma folha de correr, incluso ferragens - ref. SINAPI 102362 - bha | UN | 1 | 0 |  | 0 | 0
11 |  |  | PINTURAS
11.1 |  |  | PINTURA INTERNA
11.1.1 |  |  | EDIFICAÇÃO
11.1.1.1 |  |  | PAREDE
11.1.1.1.1 | SINAPI/SC | 88497 | Emassamento com massa látex, aplicação em parede, duas demãos, lixamento manual. af_04/2023 | M2 | 1773.72 | 0 |  | 0 | 0
11.1.1.1.2 | SINAPI/SC | 88485 | Fundo selador acrílico, aplicação manual em parede, uma demão. af_04/2023 | M2 | 1700.81 | 0 |  | 0 | 0
11.1.1.1.3 | SINAPI/SC | 104642 | Pintura látex acrílica standard, aplicação manual em paredes, duas demãos. af_04/2023 | M2 | 1700.81 | 0 |  | 0 | 0
11.1.1.1.4 | Composição Própria | C.P. 1312411176904 | Pintura com tinta epóxi, aplicação manual em paredes, duas demãos, inclusão primer epóxi - ref. SINAPI 104642/102496 | M2 | 72.91 | 0 |  | 0 | 0
11.1.1.2 |  |  | ESQUADRIAS DE MADEIRA
11.1.1.2.1 | SINAPI/SC | 102197 | Pintura fundo nivelador alquídico em madeira. af_01/2021 | M2 | 257.76 | 0 |  | 0 | 0
11.1.1.2.2 | SINAPI/SC | 102220 | Pintura tinta de acabamento (pigmentada) esmalte sintético brilhante em madeira, 2 demãos. af_01/2021 | M2 | 257.76 | 0 |  | 0 | 0
11.1.1.3 |  |  | PISO
11.1.1.3.1 | SINAPI/SC | 102494 | Pintura de piso com tinta epóxi, aplicação manual, 2 demãos, incluso primer epóxi. af_05/2021 | M2 | 0.96 | 0 |  | 0 | 0
11.1.2 |  |  | ESPAÇO COBERTO
11.1.2.1 |  |  | TETO
11.1.2.1.1 | SINAPI/SC | 88496 | Emassamento com massa látex, aplicação em teto, duas demãos, lixamento manual. af_04/2023 | M2 | 80 | 0 |  | 0 | 0
11.1.2.1.2 | SINAPI/SC | 88484 | Fundo selador acrílico, aplicação manual em teto, uma demão. af_04/2023 | M2 | 80 | 0 |  | 0 | 0
11.1.2.1.3 | SINAPI/SC | 104640 | Pintura látex acrílica standard, aplicação manual em teto, duas demãos. af_04/2023 | M2 | 80 | 0 |  | 0 | 0
11.1.2.2 |  |  | PAREDE
11.1.2.2.1 | SINAPI/SC | 88497 | Emassamento com massa látex, aplicação em parede, duas demãos, lixamento manual. af_04/2023 | M2 | 46.8 | 0 |  | 0 | 0
11.1.2.2.2 | SINAPI/SC | 88485 | Fundo selador acrílico, aplicação manual em parede, uma demão. af_04/2023 | M2 | 46.8 | 0 |  | 0 | 0
11.1.2.2.3 | SINAPI/SC | 104642 | Pintura látex acrílica standard, aplicação manual em paredes, duas demãos. af_04/2023 | M2 | 46.8 | 0 |  | 0 | 0
11.1.3 |  |  | ABRIGO DE RESÍDUOS
11.1.3.1 |  |  | TETO
11.1.3.1.1 | SINAPI/SC | 88496 | Emassamento com massa látex, aplicação em teto, duas demãos, lixamento manual. af_04/2023 | M2 | 5.86 | 0 |  | 0 | 0
11.1.3.1.2 | SINAPI/SC | 88484 | Fundo selador acrílico, aplicação manual em teto, uma demão. af_04/2023 | M2 | 5.86 | 0 |  | 0 | 0
11.1.3.1.3 | SINAPI/SC | 104640 | Pintura látex acrílica standard, aplicação manual em teto, duas demãos. af_04/2023 | M2 | 5.86 | 0 |  | 0 | 0
11.1.4 |  |  | SUBESTAÇÃO
11.1.4.1 |  |  | TETO
11.1.4.1.1 | SINAPI/SC | 88496 | Emassamento com massa látex, aplicação em teto, duas demãos, lixamento manual. af_04/2023 | M2 | 2.47 | 0 |  | 0 | 0
11.1.4.1.2 | SINAPI/SC | 88484 | Fundo selador acrílico, aplicação manual em teto, uma demão. af_04/2023 | M2 | 2.47 | 0 |  | 0 | 0
11.1.4.1.3 | SINAPI/SC | 104640 | Pintura látex acrílica standard, aplicação manual em teto, duas demãos. af_04/2023 | M2 | 2.47 | 0 |  | 0 | 0
11.1.4.2 |  |  | PAREDE
11.1.4.2.1 | SINAPI/SC | 88497 | Emassamento com massa látex, aplicação em parede, duas demãos, lixamento manual. af_04/2023 | M2 | 12.06 | 0 |  | 0 | 0
11.1.4.2.2 | SINAPI/SC | 88485 | Fundo selador acrílico, aplicação manual em parede, uma demão. af_04/2023 | M2 | 12.06 | 0 |  | 0 | 0
11.1.4.2.3 | SINAPI/SC | 104642 | Pintura látex acrílica standard, aplicação manual em paredes, duas demãos. af_04/2023 | M2 | 12.06 | 0 |  | 0 | 0
11.2 |  |  | PINTURA EXTERNA
11.2.1 |  |  | EDIFICAÇÃO
11.2.1.1 |  |  | TETO
11.2.1.1.1 | SINAPI/SC | 88484 | Fundo selador acrílico, aplicação manual em teto, uma demão. af_04/2023 | M2 | 86.95 | 0 |  | 0 | 0
11.2.1.1.2 | SINAPI/SC | 88488 | Pintura látex acrílica premium, aplicação manual em teto, duas demãos. af_04/2023 | M2 | 86.95 | 0 |  | 0 | 0
11.2.1.2 |  |  | PAREDE
11.2.1.2.1 | SINAPI/SC | 88415 | Aplicação manual de fundo selador acrílico em paredes externas. af_03/2024 | M2 | 1210.19 | 0 |  | 0 | 0
11.2.1.2.2 | SINAPI/SC | 95626 | Aplicação manual de tinta látex acrílica em parede externas, duas demãos. af_03/2024 | M2 | 1210.19 | 0 |  | 0 | 0
11.2.1.2.3 | SINAPI/SC | 88423 | Aplicação manual de pintura com tinta texturizada acrílica em paredes externas, uma cor. af_03/2024 | M2 | 179.4 | 0 |  | 0 | 0
11.2.2 |  |  | ESPAÇO COBERTO
11.2.2.1 |  |  | PAREDE
11.2.2.1.1 | SINAPI/SC | 88415 | Aplicação manual de fundo selador acrílico em paredes externas. af_03/2024 | M2 | 131.77 | 0 |  | 0 | 0
11.2.2.1.2 | SINAPI/SC | 95626 | Aplicação manual de tinta látex acrílica em parede externas, duas demãos. af_03/2024 | M2 | 131.77 | 0 |  | 0 | 0
11.2.2.1.3 | SINAPI/SC | 88423 | Aplicação manual de pintura com tinta texturizada acrílica em paredes externas, uma cor. af_03/2024 | M2 | 131.77 | 0 |  | 0 | 0
11.2.3 |  |  | ABRIGO DE RESÍDUOS
11.2.3.1 |  |  | TETO
11.2.3.1.1 | SINAPI/SC | 88484 | Fundo selador acrílico, aplicação manual em teto, uma demão. af_04/2023 | M2 | 2.51 | 0 |  | 0 | 0
11.2.3.1.2 | SINAPI/SC | 88488 | Pintura látex acrílica premium, aplicação manual em teto, duas demãos. af_04/2023 | M2 | 2.51 | 0 |  | 0 | 0
11.2.3.2 |  |  | PAREDE
11.2.3.2.1 | SINAPI/SC | 88415 | Aplicação manual de fundo selador acrílico em paredes externas. af_03/2024 | M2 | 24.56 | 0 |  | 0 | 0
11.2.3.2.2 | SINAPI/SC | 95626 | Aplicação manual de tinta látex acrílica em parede externas, duas demãos. af_03/2024 | M2 | 24.56 | 0 |  | 0 | 0
11.2.3.2.3 | SINAPI/SC | 88423 | Aplicação manual de pintura com tinta texturizada acrílica em paredes externas, uma cor. af_03/2024 | M2 | 24.56 | 0 |  | 0 | 0
11.2.4 |  |  | COMPRESSOR
11.2.4.1 |  |  | PAREDE
11.2.4.1.1 | SINAPI/SC | 95626 | Aplicação manual de tinta látex acrílica em parede externas, duas demãos. af_03/2024 | M2 | 13.3 | 0 |  | 0 | 0
11.2.4.1.2 | SINAPI/SC | 88423 | Aplicação manual de pintura com tinta texturizada acrílica em paredes externas, uma cor. af_03/2024 | M2 | 13.3 | 0 |  | 0 | 0
11.2.5 |  |  | SUBESTAÇÃO
11.2.5.1 |  |  | TETO
11.2.5.1.1 | SINAPI/SC | 88484 | Fundo selador acrílico, aplicação manual em teto, uma demão. af_04/2023 | M2 | 0.63 | 0 |  | 0 | 0
11.2.5.1.2 | SINAPI/SC | 88488 | Pintura látex acrílica premium, aplicação manual em teto, duas demãos. af_04/2023 | M2 | 0.63 | 0 |  | 0 | 0
11.2.5.2 |  |  | PAREDE
11.2.5.2.1 | SINAPI/SC | 88488 | Pintura látex acrílica premium, aplicação manual em teto, duas demãos. af_04/2023 | M2 | 15.84 | 0 |  | 0 | 0
11.2.5.2.2 | SINAPI/SC | 95626 | Aplicação manual de tinta látex acrílica em parede externas, duas demãos. af_03/2024 | M2 | 15.84 | 0 |  | 0 | 0
11.2.5.2.3 | SINAPI/SC | 88423 | Aplicação manual de pintura com tinta texturizada acrílica em paredes externas, uma cor. af_03/2024 | M2 | 15.84 | 0 |  | 0 | 0
11.2.6 |  |  | MURO
11.2.6.1 | SINAPI/SC | 88415 | Aplicação manual de fundo selador acrílico em paredes externas. af_03/2024 | M2 | 797.08 | 0 |  | 0 | 0
11.2.6.2 | SINAPI/SC | 95626 | Aplicação manual de tinta látex acrílica em parede externas, duas demãos. af_03/2024 | M2 | 797.08 | 0 |  | 0 | 0
11.2.6.3 | SINAPI/SC | 88423 | Aplicação manual de pintura com tinta texturizada acrílica em paredes externas, uma cor. af_03/2024 | M2 | 797.08 | 0 |  | 0 | 0
11.2.7 |  |  | PISO
11.2.7.1 |  |  | VAGAS
11.2.7.1.1 | Composição Própria | C.P. 1312502201339 | Pintura de símbolos e textos com tinta acrílica viária, demarcação com fita adesiva e aplicação com rolo - ref. SINAPI 102513 | M2 | 7.44 | 0 |  | 0 | 0
11.2.7.1.2 | Composição Própria | C.P. 1312502201339 | Pintura de símbolos e textos com tinta acrílica viária, demarcação com fita adesiva e aplicação com rolo - ref. SINAPI 102513 | M2 | 1.25 | 0 |  | 0 | 0
11.2.7.1.3 | Composição Própria | C.P. 1312502201339 | Pintura de símbolos e textos com tinta acrílica viária, demarcação com fita adesiva e aplicação com rolo - ref. SINAPI 102513 | M2 | 3.79 | 0 |  | 0 | 0
11.2.7.1.4 | Composição Própria | C.P. 1312411176910 | Pintura de demarcação com tinta acrílica viária, aplicação manual, espessura de 0,4mm, E = 10 cm - ref. SINAPI 102500 | M | 85.9 | 0 |  | 0 | 0
11.2.7.2 |  |  | PISTA DE CORRIDA/CAMINHADA
11.2.7.2.1 | Composição Própria | C.P. 1312411176910 | Pintura de demarcação com tinta acrílica viária, aplicação manual, espessura de 0,4mm, E = 10 cm - ref. SINAPI 102500 | M | 401.94 | 0 |  | 0 | 0
11.2.7.2.2 | Composição Própria | C.P. 1312411176909 | Pintura de piso com tinta acrílica viária, aplicação manual, espessura de 0,4mm - ref. SINAPI 102491 | M2 | 255.38 | 0 |  | 0 | 0
12 |  |  | LOUÇAS, METAIS, ACESSÓRIOS E BANCADAS
12.1 |  |  | LOUÇAS
12.1.1 | Composição Própria | C.P. 1312108117374 | Lavatorio louca branca com meia coluna suspenso - fornecimento e instalacao - ref. SINAPI 86904 - bha | UN | 16 | 0 |  | 0 | 0
12.1.2 | Composição Própria | C.P. 1312411175872 | Lavatório louça branca suspenso de canto - fornecimento e instalação - ref. SINAPI 86904 | UN | 6 | 0 |  | 0 | 0
12.1.3 | SINAPI/SC | 86932 | Vaso sanitário sifonado com caixa acoplada louça branca - padrão médio, incluso engate flexível em metal cromado, 1/2 x 40cm - fornecimento e instalação. af_01/2020 | UN | 6 | 0 |  | 0 | 0
12.1.4 | Composição Própria | C.P. 1312108117376 | Vaso sanitario com caixa acoplado para pcd sem furo frontal com louca branca com assento, - fornecimento e instalacao - SINAPI 95471 - bha | UN | 6 | 0 |  | 0 | 0
12.1.5 | SINAPI/SC | 100858 | Mictório sifonado louça branca - padrão médio - fornecimento e instalação. af_01/2020 | UN | 2 | 0 |  | 0 | 0
12.1.6 | SINAPI/SC | 86872 | Tanque de louça branca com coluna, 30l ou equivalente - fornecimento e instalação. af_01/2020 | UN | 1 | 0 |  | 0 | 0
12.2 |  |  | METAIS
12.2.1 | Composição Própria | C.P. 1312108117382 | Torneira cromada de pressão pcd com alavanca - fornecimento e instalacao - ref. SINAPI 86906 | UN | 6 | 0 |  | 0 | 0
12.2.2 | Composição Própria | C.P. 131210586576 | Torneira cromada de mesa para lavatorio temporizada - fornecimento e instalação - ref. SINAPI 86906 | UN | 22 | 0 |  | 0 | 0
12.2.3 | SINAPI/SC | 86909 | Torneira cromada tubo móvel, de mesa, 1/2" ou 3/4", para pia de cozinha, padrão alto - fornecimento e instalação. af_01/2020 | UN | 11 | 0 |  | 0 | 0
12.2.4 | SINAPI/SC | 86914 | Torneira cromada 1/2" ou 3/4" para tanque, padrão médio - fornecimento e instalação. af_01/2020 | UN | 1 | 0 |  | 0 | 0
12.2.5 | Composição Própria | C.P. 1312407171309 | Torneira cromada para tanque jardim - fornecimento e instalação - ref. SINAPI 86914 | UN | 7 | 0 |  | 0 | 0
12.2.6 | Composição Própria | C.P. 1312110120399 | Barra de apoio reta, em aco inox polido, comprimento 40 cm, fixada na parede/porta madeira - fornecimento e instalação. af_01/2020 - ref. SINAPI 100868 - bha | UN | 12 | 0 |  | 0 | 0
12.2.7 | SINAPI/SC | 100867 | Barra de apoio reta, em aco inox polido, comprimento 70 cm, fixada na parede - fornecimento e instalação. af_01/2020 | UN | 6 | 0 |  | 0 | 0
12.2.8 | SINAPI/SC | 100868 | Barra de apoio reta, em aco inox polido, comprimento 80 cm, fixada na parede - fornecimento e instalação. af_01/2020 | UN | 12 | 0 |  | 0 | 0
12.2.9 | Composição Própria | C.P. 131210485902 | Espelho cristal, espessura 4mm, com parafusos de fixacao, sem moldura - ref. SINAPI 102143/85005 | M2 | 8.99 | 0 |  | 0 | 0
12.3 |  |  | ACESSÓRIOS
12.3.1 | Composição Própria | C.P. 1312203130723 | Papeleira plástica, tipo dispenser para papel higiênico rolão - fornecimento e instalação - ref. SINAPI 95544 | UN | 12 | 0 |  | 0 | 0
12.3.2 | Composição Própria | C.P. 131210485905 | Toalheiro plástico tipo dispenser para papel toalha interfolhado - fornecimento e instalação - ref. SINAPI 95547 | un | 37 | 0 |  | 0 | 0
12.3.3 | SINAPI/SC | 95547 | Saboneteira plastica tipo dispenser para sabonete liquido com reservatorio 800 a 1500 ml, incluso fixação. af_01/2020 | UN | 37 | 0 |  | 0 | 0
12.3.4 | SINAPI/SC | 100849 | Assento sanitário convencional - fornecimento e instalacao. af_01/2020 | UN | 6 | 0 |  | 0 | 0
12.3.5 | SINAPI/SC | 100860 | Chuveiro elétrico comum corpo plástico, tipo ducha - fornecimento e instalação. af_01/2020 | UN | 2 | 0 |  | 0 | 0
12.3.6 | Composição Própria | C.P. 1312407171312 | Alarme audivisual para banheiro pcd - fornecimento e instalação - ref. SINAPI 97599 | UN | 6 | 0 |  | 0 | 0
12.3.7 | Composição Própria | C.P. 1312207138593 | Placa de identificação de ambiente em braille (20x9 cm) acrilico branco, texto e braille na cor preto- placa em acrílico- fornecimento e instalação | und | 23 | 0 |  | 0 | 0
12.3.8 | Composição Própria | C.P. 1312109119772 | Ducha higiência cromada - fornecimento e instalação - ref. SINAPI 100860 - bha | UN | 1 | 0 |  | 0 | 0
12.3.9 | Composição Própria | C.P. 1312407171315 | Aquecedor de água elétrico - fornecimento e instalação - ref. SINAPI | UN | 1 | 0 |  | 0 | 0
12.3.10 | Composição Própria | C.P. 1312404167112 | Protetor de parede, do tipo bate maca em PVC, largura 20cm -fornecimento e instalações - ref. SINAPI 101739 | M | 94.35 | 0 |  | 0 | 0
12.4 |  |  | BANCADAS
12.4.1 |  |  | GRANITO
12.4.1.1 | Composição Própria | C.P. 1312411175873 | Bancada 01 - de granito cinza polido, de 2,60 x 0,60 m, incluso cuba inox embutir, rodapia 7cm e testeira 10cm - fornecimento e instalação - ref. SINAPI 86889 | UN | 1 | 0 |  | 0 | 0
12.4.1.2 | Composição Própria | C.P. 1312411175878 | Bancada 02 - de granito cinza polido, de 2,00 x 0,60 m, incluso cuba de louça branca, rodapia 7cm e testeira 10cm - fornecimento e instalação - ref. SINAPI 86889 | UN | 2 | 0 |  | 0 | 0
12.4.1.3 | Composição Própria | C.P. 1312411175873 | Bancada 03 - de granito cinza polido, de 2,60 x 0,60 m, incluso cuba inox embutir, rodapia 7cm e testeira 10cm - fornecimento e instalação - ref. SINAPI 86889 | UN | 1 | 0 |  | 0 | 0
12.4.1.4 | Composição Própria | C.P. 1312411175887 | Bancada 04 - de granito cinza polido, de 1,50 x 0,60 m, incluso cuba inox embutir, rodapia 7cm e testeira 10cm - fornecimento e instalação - ref. SINAPI 86889 | UN | 1 | 0 |  | 0 | 0
12.4.1.5 | Composição Própria | C.P. 1312502201342 | Bancada 05 - de granito cinza polido, de 3,00 x 0,60 m, incluso cuba inox embutir, rodapia 7cm e testeira 10cm - fornecimento e instalação - ref. SINAPI 86889 | UN | 1 | 0 |  | 0 | 0
12.4.1.6 | Composição Própria | C.P. 1312411175891 | Bancada 06 - de granito cinza polido, de 1,80 x 0,60 m, incluso cuba inox embutir, rodapia 7cm e testeira 10cm - fornecimento e instalação - ref. SINAPI 86889 | UN | 3 | 0 |  | 0 | 0
12.4.1.7 | Composição Própria | C.P. 1312411175893 | Bancada 07 - de granito cinza polido, de 2,00 x 0,60 m, incluso duas cubas de louça branca, rodapia 7cm e testeira 10cm - fornecimento e instalação - ref. SINAPI 86889 | UN | 2 | 0 |  | 0 | 0
12.4.1.8 | Composição Própria | C.P. 1312502201343 | Bancada 08 - de granito cinza polido, de 3,33 x 0,60 m, incluso cuba inox embutir, rodapia 7cm e testeira 10cm - fornecimento e instalação - ref. SINAPI 86889 | UN | 1 | 0 |  | 0 | 0
12.4.2 |  |  | INOX
12.4.2.1 | Composição Própria | C.P. 1312502201345 | Bancada 01 - de aço inox AISI 304, de 1,50 x 0,60 m, incluso cuba aço inox de embutir - fornecimento e instalação - ref. SINAPI 86889 | UN | 1 | 0 |  | 0 | 0
12.4.2.2 | Composição Própria | C.P. 1312502201559 | Bancada 02 - de aço inox AISI 304, de 3,12 x 0,70 m, incluso cuba aço inox de embutir - fornecimento e instalação - ref. SINAPI 86889 | UN | 1 | 0 |  | 0 | 0
12.4.2.3 | Composição Própria | C.P. 1312502201560 | Bancada 03 - de aço inox AISI 304, de 3,12 x 0,60 m, incluso cuba aço inox de embutir e pia inox - fornecimento e instalação - ref. SINAPI 86889 | UN | 1 | 0 |  | 0 | 0
13 |  |  | PREVENTIVO CONTRA INCÊNDIO
13.1 |  |  | EDIFICAÇÃO
13.1.1 | SINAPI/SC | 101908 | Extintor de incêndio portátil com carga de pqs de 4 kg, classe bc - fornecimento e instalação. af_10/2020_pe | UN | 2 | 0 |  | 0 | 0
13.1.2 | Composição Própria | C.P. 1312411176929 | Placa de sinalização, fotoluminescente em PVC anti chamas * extintor* - fornecimento e instalação | UN | 2 | 0 |  | 0 | 0
13.1.3 | Composição Própria | C.P. 1312110120546 | Placa de sinalização, fotoluminescente em PVC anti chamas *saída/saida com indicação (seta)* - fornecimento e execução | UN | 11 | 0 |  | 0 | 0
13.1.4 | Composição Própria | C.P. 1312411176928 | Placa de sinalização, fotoluminescente em PVC anti chamas *saída/saida com indicação (seta)* dupla face - fornecimento e execução | UN | 1 | 0 |  | 0 | 0
13.1.5 | SINAPI/SC | 97599 | Luminária de emergência, lâmpadas LED, 100 lumens - fornecimento e instalação. | UN | 5 | 0 |  | 0 | 0
13.1.6 | Composição Própria | C.P. 1312411176932 | Luminária de emergência, lâmpadas LED, 400 lúmens - fornecimento e instalação - ref. SINAPI 97599 | UN | 6 | 0 |  | 0 | 0
13.2 |  |  | ESPAÇO COBERTO
13.2.1 | SINAPI/SC | 101908 | Extintor de incêndio portátil com carga de pqs de 4 kg, classe bc - fornecimento e instalação. af_10/2020_pe | UN | 1 | 0 |  | 0 | 0
13.2.2 | Composição Própria | C.P. 1312411176929 | Placa de sinalização, fotoluminescente em PVC anti chamas * extintor* - fornecimento e instalação | UN | 1 | 0 |  | 0 | 0
14 |  |  | PAVIMENTAÇÃO E SERVIÇOS EXTERNOS
14.1 | SINAPI/SC | 94276 | Assentamento de guia (meio-fio) em trecho curvo, confeccionada em concreto pré-fabricado, dimensões 100x15x13x20 cm (comprimento x base inferior x base superior x altura). af_01/2024 | M | 11.12 | 0 |  | 0 | 0
14.2 | SINAPI/SC | 94275 | Assentamento de guia (meio-fio) em trecho reto, confeccionada em concreto pré-fabricado, dimensões 100x15x13x20 cm (comprimento x base inferior x base superior x altura). af_01/2024 | M | 464.63 | 0 |  | 0 | 0
14.3 | Composição Própria | C.P. 1312206136595 | Execução e compactação de base e ou sub base de brita graduada simples - ref. SINAPI 96396/72890 - bha | M3 | 124.77 | 0 |  | 0 | 0
14.4 | Composição Própria | C.P. 1312207137916 | Execução e compactação de base e ou sub base para pavimentação de pedra rachão - ref. SINAPI 96399 | M3 | 187.16 | 0 |  | 0 | 0
14.5 | SINAPI/SC | 92397 | Execução de pavimento em piso intertravado, com bloco retangular cor natural de 20 x 10 cm, espessura 6 cm. af_10/2022 | M2 | 834.7 | 0 |  | 0 | 0
14.6 | SINAPI/SC | 93681 | Execução de pavimento em piso intertravado, com bloco retangular colorido (cinza escuro) de 20 x 10 cm, espessura 8 cm. af_10/2022 | M2 | 413.04 | 0 |  | 0 | 0
14.7 | Composição Própria | C.P. 1312111122516 | Execução de pavimento em piso intertravado tátil, alerga ou direcional - fornecimento e instalação - ref. SINAPI 92397 | M² | 35.44 | 0 |  | 0 | 0
14.8 | Composição Própria | C.P. 1312108117534 | Execução de piso de concreto, usinado, acabamento convencional, espessura 7 cm, armado, executado sobre lona e lastro de brita - ref. SINAPI 94995 - bha | M2 | 393.59 | 0 |  | 0 | 0
14.9 | Composição Própria | C.P. 1312108117538 | Execução de piso emborrachado para playground - fornecimento e execução - ref. SINAPI 72185 - bha | M2 | 120 | 0 |  | 0 | 0
14.10 | Composição Própria | C.P. 1312305148239 | Corrimão duplo, h=92cm e h=70cm , em aço galvanizado, incluso pintura, fixação no chão- ref. SINAPI 99858/ 99839 - bha | M | 13.81 | 0 |  | 0 | 0
14.11 | Composição Própria | C.P. 131210790169 | Guarda-corpo de 1,10m de altura, com corrimão duplo nas alt=0,92m e 0,70m, incluso pintura - fornecimento e instalação - SINAPI 99839 - bha | M | 36.9 | 0 |  | 0 | 0
15 |  |  | MOBILIÁRIO URBANO
15.1 |  |  | MOBILIARIOS DIVERSOS
15.1.1 | Composição Própria | C.P. 1312311160021 | Banco de concreto armado, polido com resina acrilica incolor fosca, dimensões de 150x50x45cm (forma em madeira e metálica) com assento em réguas de madeira itaúba, envernizada e perfil galvanizado e pintado, flor esculpida no concreto (negativo de 1cm), base de nivelamento em concreto - fornecimento e instalação | UN | 13 | 0 |  | 0 | 0
15.1.2 | Composição Própria | C.P. 1312207137462 | Lixeira plastica fixada em tubo de aço galvanizado - fornecimento e instalação - ref. SINAPI 103310 | UN | 7 | 0 |  | 0 | 0
15.1.3 | Composição Própria | C.P. 131210689844 | Paraciclo em tudo de aço galvanizado, pintado - fixação com chumbador em base de concreto - fornecimento e execução - ref. SINAPI 103308 | UN | 13 | 0 |  | 0 | 0
15.1.4 | Composição Própria | C.P. 1312311160033 | Mesa de jogos em concreto armado, polido com resina acrilica incolor fosca tampo mesa 100x100x6cm, base da mesa 50x50x76cm, flor esculplica no concreto. incluso tabuleiro de jogos e 4 bancos de concreto armado 50x50x45cm, assentos em madeira - fornecimento e instalação | UN | 2 | 0 |  | 0 | 0
15.1.5 | Composição Própria | C.P. 1312406170410 | Placa de estacionamento para vaga reservada (idoso/pcd), em acm 3mm com película refletiva, dimensão 40x60cm, incluso poste - fornecimento e instalação - ref. SINAPI 103195 | UN | 2 | 0 |  | 0 | 0
15.1.6 | Composição Própria | C.P. 1312311160035 | Floreira em concreto armado. polido com pintura em resina acrilica incolor fosca (forma em madeira e metálica), dimensões 50x50x40cm, esp de 6cm, flor esculpida no concreto (negativo de 1cm), base de nivelamento. incluso: impermeabilização interna – fornecimento e instalação- ref. SINAPI 92799 | UN | 9 | 0 |  | 0 | 0
15.2 |  |  | ACADEMIA
15.2.1 | Composição Própria | C.P. 1312207137089 | Multiexercitdor com seis funções, fabricado com tubos de aço carbono, pintura no processo eletrostático - fixação em base de concreto armado - fornecimento e instalação- ref. SINAPI 103186 | UN | 1 | 0 |  | 0 | 0
15.2.2 | Composição Própria | C.P. 1312404167058 | Rotação diagonal duplo, fabricado com tubos de aço carbono, pintura no processo eletrostático - fixação em base de concreto armado - fornecimento e instalação- ref. SINAPI 103208 | UN | 1 | 0 |  | 0 | 0
15.2.3 | Composição Própria | C.P. 1312108117486 | Simulador de cavalgada triplo, fabricado com tubos de aço carbono, pintura no processo eletrostático - fixação em base de concreto armado - fornecimento e instalação - ref. SINAPI 103188 | UN | 1 | 0 |  | 0 | 0
15.2.4 | Composição Própria | C.P. 1312207137090 | Alongador com três alturas, fabricado com tubos de aço carbono, pintura no processo eletrostático - fixação em base de concreto armado - fornecimento e instalação- ref. SINAPI 103206 | UN | 1 | 0 |  | 0 | 0
15.2.5 | Composição Própria | C.P. 1312108117484 | Pressão de pernas triplo, fabricado com tubos de aço carbono, pintura no processo eletrostático - fixação em base de concreto armado - fornecimento e instalação - ref. SINAPI 103205 | UN | 1 | 0 |  | 0 | 0
15.2.6 | Composição Própria | C.P. 1312303145768 | Simulador de remo individual, fabricado com tubos de aço carbono, pintura no processo eletrostático - fixação em base de concreto armado - fornecimento e instalação- ref. SINAPI 103189 | UN | 1 | 0 |  | 0 | 0
15.2.7 | Composição Própria | C.P. 1312411176948 | Barras paralelas em tudo de aço galvanizado, pintado - fixação com chumbador em base de concreto - fornecimento e execução - ref. SINAPI 103308 | UN | 1 | 0 |  | 0 | 0
15.2.8 | Composição Própria | C.P. 1312406170422 | Espaldar duplo em tudo de aço galvanizado, pintado - fixação com chumbador em base de concreto - fornecimento e execução - ref. SINAPI 103308 | UN | 1 | 0 |  | 0 | 0
15.2.9 | Composição Própria | C.P. 1312406170423 | Barra assimétrica, com duas alturas, em tudo de aço galvanizado, pintado - fixação com chumbador em base de concreto - fornecimento e execução - ref. SINAPI 103308 | UN | 1 | 0 |  | 0 | 0
15.2.10 | Composição Própria | C.P. 1312108117517 | Banco para abdominais, base em concreto com tubos de aço carbono, pintura no processo eletrostático - fixação em base de concreto armado - fornecimento e instalação. | UN | 1 | 0 |  | 0 | 0
15.3 |  |  | PLAYGROUND
15.3.1 | Composição Própria | C.P. 1312406170418 | Balanço adaptado duplo sendo um simples e um para cadeirante - fornecimento e instalação - ref. SINAPI 103212 | UN | 1 | 0 |  | 0 | 0
15.3.2 | Composição Própria | C.P. 1312207138640 | Gangorra fabricação com tubos de aço carbono/galvanizado e assento, pintura a pó eletrostática - fixação em base de concreto armado - fornecimento e instalação- ref. SINAPI 103210 | und | 2 | 0 |  | 0 | 0
15.3.3 | Composição Própria | C.P. 1312406170412 | Parque infantil colorido, contendo: 3 plataforma (torre), com guarda corpo, escada, escorregador reto e de tubo, 2 balanços, escalada e passarelas. fabricado em madeira plástica, com cantos arredondados - fornecimento e instalação - ref. SINAPI 103217 | UN | 1 | 0 |  | 0 | 0
15.3.4 | Composição Própria | C.P. 1312303145746 | Gaiola labirinto trepa trepa 1,5x1,5x1,5m, fabricação com tubos de aço carbono/galvanizado e pintura a pó eletrostática - fixação em base de concreto armado - fornecimento e instalação- ref. SINAPI 10321 | UN | 1 | 0 |  | 0 | 0
16 |  |  | PAISAGISMO
16.1 | Composição Própria | C.P. 1312112124091 | Aplicação de terra vegetal e adubo para plantio de gramas, floreiras e hortas - fornecimento e execução - ref. SINAPI 98520 | M2 | 497.51 | 0 |  | 0 | 0
16.2 | SINAPI/SC | 98516 | Plantio de palmeira do tipo "areca" . af_07/2024 | UN | 2 | 0 |  | 0 | 0
16.3 | SINAPI/SC | 98511 | Plantio de árvore do tipo "aroeira salsa" . af_07/2024 | UN | 7 | 0 |  | 0 | 0
16.4 | Composição Própria | C.P. 1312311159907 | Plantio de muda de flor, espécie do tipo "azulzinha" - ref. SINAPI 98504 | m² | 1.26 | 0 |  | 0 | 0
16.5 | SINAPI/SC | 103946 | Plantio de grama do tipo "São Carlos", em placas. af_07/2024 | M2 | 496.25 | 0 |  | 0 | 0
17 |  |  | SERVIÇOS FINAIS
17.1 | Composição Própria | C.P. 1312407171325 | Limpeza final em áreas internas "edificações" - ref. SINAPI 99803 | M2 | 860.3 | 0 |  | 0 | 0
17.2 | Composição Própria | C.P. 1312407171324 | Limpeza final em áreas externas "pavimentadas" - ref. SINAPI 99802 | M2 | 1641.33 | 0 |  | 0 | 0
[8 empty] | TOTAL | 0