## Sheet1
Entidade: | MUNICÍPIO DE JOINVILLE
Obra: | Construção da Escola Municipal Estrada Timbé.
ITEM | TABELA | CODIGO | DESCRICAO | UNIDADE | QUANTIDADE | CUSTO_UNITARIO | BDI | PRECO_UNITARIO | PRECO
1 |  |  | SERVIÇOS INICIAIS
1.1 |  |  | IMPLANTAÇÃO E LOCAÇÃO
1.1.1 | Composição Própria | C.P. 1312510231580 | Execução de almoxarifado em canteiro de obra em chapa de madeira compensada, incluso prateleiras - ref. SINAPI 93208 | M2 | 39.72 | 0 |  | 0 | 0
1.1.2 | Composição Própria | C.P. 1312304147472 | Locacao de container 2,30 x 4,30 m, alt. 2,50 m, para sanitario, com 3 bacias, 4 chuveiros, 1 lavatorio e 1 mictorio - fornecimento e instalação | Mês | 6 | 0 |  | 0 | 0
1.1.3 | Composição Própria | C.P. 1312304147473 | Locacao de container 2,30 x 6,00 m, alt. 2,50 m, com 1 sanitario, para escritorio, completo, sem divisorias internas - fornecimento e instalação | Mês | 6 | 0 |  | 0 | 0
1.1.4 | Composição Própria | C.P. 1312510231579 | Execução de refeitório em canteiro de obra em chapa de madeira compensada, não incluso mobiliário e equipamentos - ref. SINAPI 93210 | M2 | 37.25 | 0 |  | 0 | 0
1.1.5 | SINAPI/SC | 98459 | Tapume com telha metálica. af_03/2024 | M2 | 140.03 | 0 |  | 0 | 0
1.1.6 | SINAPI/SC | 103689 | Fornecimento e instalação de placa de obra com chapa galvanizada e estrutura de madeira. af_03/2022_ps | M2 | 3 | 0 |  | 0 | 0
1.1.7 | SINAPI/SC | 95644 | Kit cavalete para medição de água - entrada individualizada, em PVC 32 mm (1"), para 1 medidor - fornecimento e instalação (exclusive hidrômetro). af_03/2024 | UN | 1 | 0 |  | 0 | 0
1.1.8 | SINAPI/SC | 95675 | Hidrômetro DN 3/4", 5,0 m3/h - fornecimento e instalação. af_03/2024 | UN | 1 | 0 |  | 0 | 0
1.1.9 | Composição Própria | C.P. 1312304147484 | Instalação provisória de água | un | 1 | 0 |  | 0 | 0
1.1.10 | Composição Própria | C.P. 1312209141258 | Ligação provisória de energia elétrica em baixa tensão para canteiro de obras - poste de concreto 8 m (padrão concessionária local) - fornecimento e instalação | un | 1 | 0 |  | 0 | 0
1.1.11 | Composição Própria | C.P. 1312404166979 | Locação de ponto para referência topográfica - ref. SINAPI 105156/99058 | UN | 64 | 0 |  | 0 | 0
1.1.12 | SINAPI/SC | 99059 | Locação convencional de obra, utilizando gabarito de tábuas corridas pontaletadas a cada 2,00m - 2 utilizações. af_03/2024 | M | 96.56 | 0 |  | 0 | 0
1.1.13 | SINAPI/SC | 98525 | Limpeza mecanizada de camada vegetal, vegetação e pequenas árvores (diâmetro de tronco menor que 0,20 m), com trator de esteiras. af_03/2024 | M2 | 1587.94 | 0 |  | 0 | 0
1.1.14 | Composição Própria | C.P. 1312509230764 | Execução de central de armadura em canteiro de obra, não incluso mobiliário e equipamentos - ref. SINAPI 93582 | M2 | 67.1 | 0 |  | 0 | 0
1.1.15 | Composição Própria | C.P. 1312511234114 | Mobilização e desmobilização de canteiro de obra | UN | 1 | 0 |  | 0 | 0
1.2 |  |  | SUPRESSÃO VEGETAÇÃO
1.2.1 | SINAPI/SC | 98529 | Corte raso e recorte de árvore com diâmetro de tronco maior ou igual a 0,20 m e menor que 0,40 m. af_03/2024 | UN | 2 | 0 |  | 0 | 0
1.2.2 | SINAPI/SC | 98533 | Poda em altura de árvore com diâmetro de tronco maior ou igual a 0,20 m e menor que 0,40 m. af_03/2024 | UN | 2 | 0 |  | 0 | 0
1.2.3 | SINAPI/SC | 98526 | Remoção de raízes remanescentes de tronco de árvore com diâmetro maior ou igual a 0,20 m e menor que 0,40 m. af_03/2024 | UN | 2 | 0 |  | 0 | 0
2 |  |  | ADMINISTRAÇÃO DA OBRA
2.1 | Composição Própria | C.P. 1312601240238 | Administração de obra - e.m prof therezza mazzoli hreisemnou | un | 1 | 0 |  | 0 | 0
3 |  |  | ESTRUTURAS
3.1 |  |  | CONCRETO ARMADO
3.1.1 |  |  | ESTACAS HÉLICE CONTÍNUA
3.1.1.1 | Composição Própria | C.P. 1312507228530 | Estaca hélice contínua, diâmetro de 35 cm, profundidade de 7m- incluso concreto fck=30 MPa conforme projeto estrutural - ref. SINAPI 100651 | M | 448 | 0 |  | 0 | 0
3.1.1.2 | Composição Própria | C.P. 1312601240106 | Estaca hélice contínua, diâmetro de 35 cm, profundidade de 6 m- incluso concreto fck=30 MPa conforme projeto estrutural - ref. SINAPI 100651 | M | 48 | 0 |  | 0 | 0
3.1.1.3 | SINAPI/SC | 95584 | Montagem de armadura transversal de estacas de seção circular, diâmetro = 6,30 mm. af_09/2021_ps | KG | 1315.59 | 0 |  | 0 | 0
3.1.1.4 | SINAPI/SC | 95578 | Montagem de armadura de estacas, diâmetro = 12,5 mm. af_09/2021_ps | KG | 924.39 | 0 |  | 0 | 0
3.1.1.5 | SINAPI/SC | 95579 | Montagem de armadura de estacas, diâmetro = 16,0 mm. af_09/2021_ps | KG | 4415.88 | 0 |  | 0 | 0
3.1.1.6 | SINAPI/SC | 95601 | Arrasamento mecanico de estaca de concreto armado, diametros de até 40 cm. af_05/2021 | UN | 72 | 0 |  | 0 | 0
3.1.2 |  |  | BLOCOS DE FUNDAÇÃO
3.1.2.1 | SINAPI/SC | 96521 | Escavação mecanizada para bloco de coroamento ou sapata com retroescavadeira (incluindo escavação para colocação de fôrmas). af_01/2024 | M3 | 305.98 | 0 |  | 0 | 0
3.1.2.2 | SINAPI/SC | 96616 | Lastro de concreto magro, aplicado em blocos de coroamento ou sapatas. af_01/2024 | M3 | 11.9 | 0 |  | 0 | 0
3.1.2.3 | SINAPI/SC | 96531 | Fabricação, montagem e desmontagem de fôrma para bloco de coroamento, em madeira serrada, E =25 mm, 2 utilizações. af_01/2024 | M2 | 94.8 | 0 |  | 0 | 0
3.1.2.4 | SINAPI/SC | 96543 | Armação de bloco utilizando aço CA-60 de 5 mm - montagem. af_01/2024 | KG | 20 | 0 |  | 0 | 0
3.1.2.5 | SINAPI/SC | 96544 | Armação de bloco utilizando aço CA-50 de 6,3 mm - montagem. af_01/2024 | KG | 204.3 | 0 |  | 0 | 0
3.1.2.6 | SINAPI/SC | 96545 | Armação de bloco utilizando aço CA-50 de 8 mm - montagem. af_01/2024 | KG | 373.7 | 0 |  | 0 | 0
3.1.2.7 | SINAPI/SC | 96546 | Armação de bloco utilizando aço CA-50 de 10 mm - montagem. af_01/2024 | KG | 208.8 | 0 |  | 0 | 0
3.1.2.8 | SINAPI/SC | 104920 | Armação de bloco, sapata isolada, viga baldrame e sapata corrida utilizando aço CA-50 de 12,5 mm - montagem. af_01/2024 | KG | 75.4 | 0 |  | 0 | 0
3.1.2.9 | SINAPI/SC | 96557 | Concretagem de bloco de coroamento ou viga baldrame, fck 30 MPa, com uso de bomba - lançamento, adensamento e acabamento. af_01/2024 | M3 | 24.42 | 0 |  | 0 | 0
3.1.2.10 | SINAPI/SC | 98557 | Impermeabilização de superfície com emulsão asfáltica, 2 demãos. af_09/2023 | M2 | 207.52 | 0 |  | 0 | 0
3.1.2.11 | SINAPI/SC | 93381 | Reaterro mecanizado de vala com retroescavadeira (capacidade da caçamba da retro: 0,26 m³/potência: 88 hp), largura 0,8 a 1,5 m, profundidade 1,5 a 3,0 m, com solo (sem substituição) de 1ª categoria e compactador de solos de percussão. af_08/2023 | M3 | 281.56 | 0 |  | 0 | 0
3.1.2.12 | SINAPI/SC | 100978 | Carga, manobra e descarga de solos e materiais granulares em caminhão basculante 10 m³ - carga com escavadeira hidráulica (caçamba de 1,20 m³ / 155 hp) e descarga livre (unidade: m3). af_07/2020 | M3 | 31.75 | 0 |  | 0 | 0
3.1.2.13 | SINAPI/SC | 97915 | Transporte com caminhão basculante de 6 m³, em via urbana pavimentada, adicional para DMT excedente a 30 km (unidade: m3xkm). af_07/2020 | M3XKM | 952.5 | 0 |  | 0 | 0
3.1.2.14 | Composição Própria | C.P. 1312406169475 | Destinação de terra/argila | m³ | 31.75 | 0 |  | 0 | 0
3.1.3 |  |  | VIGAS BALDRAME
3.1.3.1 | SINAPI/SC | 96525 | Escavação mecanizada para viga baldrame ou sapata corrida com mini-escavadeira (incluindo escavação para colocação de fôrmas). af_01/2024 | M3 | 71.51 | 0 |  | 0 | 0
3.1.3.2 | SINAPI/SC | 96542 | Fabricação, montagem e desmontagem de fôrma para viga baldrame, em chapa de madeira compensada resinada, E =17 mm, 4 utilizações. af_01/2024 | M2 | 182.43 | 0 |  | 0 | 0
3.1.3.3 | SINAPI/SC | 104916 | Armação de sapata isolada, viga baldrame e sapata corrida utilizando aço CA-60 de 5 mm - montagem. af_01/2024 | KG | 291.4 | 0 |  | 0 | 0
3.1.3.4 | SINAPI/SC | 104917 | Armação de sapata isolada, viga baldrame e sapata corrida utilizando aço CA-50 de 6,3 mm - montagem. af_01/2024 | KG | 40.7 | 0 |  | 0 | 0
3.1.3.5 | SINAPI/SC | 104918 | Armação de sapata isolada, viga baldrame e sapata corrida utilizando aço CA-50 de 8 mm - montagem. af_01/2024 | KG | 72.2 | 0 |  | 0 | 0
3.1.3.6 | SINAPI/SC | 104919 | Armação de sapata isolada, viga baldrame e sapata corrida utilizando aço CA-50 de 10 mm - montagem. af_01/2024 | KG | 639.1 | 0 |  | 0 | 0
3.1.3.7 | SINAPI/SC | 104920 | Armação de bloco, sapata isolada, viga baldrame e sapata corrida utilizando aço CA-50 de 12,5 mm - montagem. af_01/2024 | KG | 225.3 | 0 |  | 0 | 0
3.1.3.8 | SINAPI/SC | 104921 | Armação de bloco, sapata isolada, viga baldrame e sapata corrida utilizando aço CA-50 de 16 mm - montagem. af_01/2024 | KG | 137.3 | 0 |  | 0 | 0
3.1.3.9 | SINAPI/SC | 104922 | Armação de bloco, sapata isolada e sapata corrida utilizando aço CA-50 de 20 mm - montagem. af_01/2024 | KG | 132.4 | 0 |  | 0 | 0
3.1.3.10 | SINAPI/SC | 96557 | Concretagem de bloco de coroamento ou viga baldrame, fck 30 MPa, com uso de bomba - lançamento, adensamento e acabamento. af_01/2024 | M3 | 19.32 | 0 |  | 0 | 0
3.1.3.11 | SINAPI/SC | 98557 | Impermeabilização de superfície com emulsão asfáltica, 2 demãos. af_09/2023 | M2 | 422.05 | 0 |  | 0 | 0
3.1.3.12 | SINAPI/SC | 93381 | Reaterro mecanizado de vala com retroescavadeira (capacidade da caçamba da retro: 0,26 m³/potência: 88 hp), largura 0,8 a 1,5 m, profundidade 1,5 a 3,0 m, com solo (sem substituição) de 1ª categoria e compactador de solos de percussão. af_08/2023 | M3 | 52.19 | 0 |  | 0 | 0
3.1.3.13 | SINAPI/SC | 100978 | Carga, manobra e descarga de solos e materiais granulares em caminhão basculante 10 m³ - carga com escavadeira hidráulica (caçamba de 1,20 m³ / 155 hp) e descarga livre (unidade: m3). af_07/2020 | M3 | 25.12 | 0 |  | 0 | 0
3.1.3.14 | SINAPI/SC | 97915 | Transporte com caminhão basculante de 6 m³, em via urbana pavimentada, adicional para DMT excedente a 30 km (unidade: m3xkm). af_07/2020 | M3XKM | 753.6 | 0 |  | 0 | 0
3.1.3.15 | Composição Própria | C.P. 1312406169475 | Destinação de terra/argila | m³ | 25.12 | 0 |  | 0 | 0
3.1.4 |  |  | RADIER
3.1.4.1 | SINAPI/SC | 92770 | Armação de laje de estrutura convencional de concreto armado utilizando aço CA-50 de 8,0 mm - montagem. af_06/2022 | KG | 5269.4 | 0 |  | 0 | 0
3.1.4.2 | SINAPI/SC | 92771 | Armação de laje de estrutura convencional de concreto armado utilizando aço CA-50 de 10,0 mm - montagem. af_06/2022 | KG | 983.9 | 0 |  | 0 | 0
3.1.4.3 | SINAPI/SC | 97096 | Concretagem de radier, piso de concreto ou laje sobre solo, fck 30 MPa - lançamento, adensamento e acabamento. af_09/2021 | M3 | 86.01 | 0 |  | 0 | 0
3.1.4.4 | SINAPI/SC | 98555 | Impermeabilização de superfície com argamassa poliméricA / membrana acrílica, 3 demãos. af_09/2023 | M2 | 536.37 | 0 |  | 0 | 0
3.1.4.5 | SINAPI/SC | 100324 | Lastro com material granular (pedra britada n.1 e pedra britada n.2), aplicado em pisos ou lajes sobre solo, espessura de *10 cm*. af_01/2024 | M3 | 45.8 | 0 |  | 0 | 0
3.1.4.6 | SINAPI/SC | 97087 | Camada separadora para execução de radier, piso de concreto ou laje sobre solo, em lona plástica. af_09/2021 | M2 | 537.14 | 0 |  | 0 | 0
3.1.5 |  |  | PILARES
3.1.5.1 | SINAPI/SC | 92413 | Montagem e desmontagem de fôrma de pilares retangulares e estruturas similares, pé-direito simples, em madeira serrada, 4 utilizações. af_09/2020 | M2 | 53.8 | 0 |  | 0 | 0
3.1.5.2 | SINAPI/SC | 92759 | Armação de pilar ou viga de estrutura convencional de concreto armado utilizando aço CA-60 de 5,0 mm - montagem. af_06/2022 | KG | 86.9 | 0 |  | 0 | 0
3.1.5.3 | SINAPI/SC | 92762 | Armação de pilar ou viga de estrutura convencional de concreto armado utilizando aço CA-50 de 10,0 mm - montagem. af_06/2022 | KG | 158.3 | 0 |  | 0 | 0
3.1.5.4 | SINAPI/SC | 92763 | Armação de pilar ou viga de estrutura convencional de concreto armado utilizando aço CA-50 de 12,5 mm - montagem. af_06/2022 | KG | 22.1 | 0 |  | 0 | 0
3.1.5.5 | SINAPI/SC | 92764 | Armação de pilar ou viga de estrutura convencional de concreto armado utilizando aço CA-50 de 16,0 mm - montagem. af_06/2022 | KG | 133.1 | 0 |  | 0 | 0
3.1.5.6 | SINAPI/SC | 92765 | Armação de pilar ou viga de estrutura convencional de concreto armado utilizando aço CA-50 de 20,0 mm - montagem. af_06/2022 | KG | 85.8 | 0 |  | 0 | 0
3.1.5.7 | Composição Própria | C.P. 1312109119826 | Concretagem de pilares, fck = 30 MPa, com uso de bomba em edificação - lançamento, adensamento e acabamento - ref. SINAPI 103672 - bha | M3 | 3.01 | 0 |  | 0 | 0
3.1.6 |  |  | VIGAS - TERREO E SEGUNDO PAVIMENTO
3.1.6.1 | SINAPI/SC | 92448 | Montagem e desmontagem de fôrma de viga, escoramento com pontalete de madeira, pé-direito simples, em madeira serrada, 4 utilizações. af_09/2020 | M2 | 111.52 | 0 |  | 0 | 0
3.1.6.2 | SINAPI/SC | 92759 | Armação de pilar ou viga de estrutura convencional de concreto armado utilizando aço CA-60 de 5,0 mm - montagem. af_06/2022 | KG | 220.6 | 0 |  | 0 | 0
3.1.6.3 | SINAPI/SC | 92760 | Armação de pilar ou viga de estrutura convencional de concreto armado utilizando aço CA-50 de 6,3 mm - montagem. af_06/2022 | KG | 3.7 | 0 |  | 0 | 0
3.1.6.4 | SINAPI/SC | 92761 | Armação de pilar ou viga de estrutura convencional de concreto armado utilizando aço CA-50 de 8,0 mm - montagem. af_06/2022 | KG | 5 | 0 |  | 0 | 0
3.1.6.5 | SINAPI/SC | 92762 | Armação de pilar ou viga de estrutura convencional de concreto armado utilizando aço CA-50 de 10,0 mm - montagem. af_06/2022 | KG | 584.5 | 0 |  | 0 | 0
3.1.6.6 | Composição Própria | C.P. 131210790713 | Concretagem de pilares, vigas e lajes com fck = 30 MPa, com uso de bomba - lançamento, adensamento e acabamento. ref. SINAPI 92720 - bha | M3 | 10.15 | 0 |  | 0 | 0
3.1.7 |  |  | LAJES
3.1.7.1 | Composição Própria | C.P. 1312506213443 | Laje pré-moldada, enchimento em eps, vigota protendida, altura total da laje (enchimento+capa) = (12+5). - fornecimento e execução - ref. SINAPI 101960 | M2 | 279.65 | 0 |  | 0 | 0
3.1.7.2 | Composição Própria | C.P. 1312506213448 | Laje pré-moldada, enchimento em eps, vigota protendida, altura total da laje (enchimento+capa) = (16+5). - fornecimento e execução - ref. SINAPI 101953 | M2 | 672.89 | 0 |  | 0 | 0
3.1.7.3 | Composição Própria | C.P. 1312506213469 | Concretagem de vigas e lajes, fck=30 MPa, para lajes maciças ou nervuradas com uso de bomba - lançamento, adensamento e acabamento. | M3 | 0.8 | 0 |  | 0 | 0
3.1.7.4 | SINAPI/SC | 103761 | Montagem e desmontagem de fôrma de laje maciça, pé-direito simples, em chapa de madeira compensada resinada e cimbramento de madeira, 4 utilizações. af_03/2022 | M2 | 3.78 | 0 |  | 0 | 0
3.1.7.5 | SINAPI/SC | 92771 | Armação de laje de estrutura convencional de concreto armado utilizando aço CA-50 de 10,0 mm - montagem. af_06/2022 | KG | 30.8 | 0 |  | 0 | 0
3.1.7.6 | Composição Própria | C.P. 1312203132328 | Tela de aço soldada, para armação de laje, CA-60, q-283 (4,48 kg/m2), diametro do fio = 6,0mm, 2,45 x 6,00m, malha 10x10 | M2 | 1124.78 | 0 |  | 0 | 0
3.1.8 |  |  | ESCADAS
3.1.8.1 | Composição Própria | C.P. 1312507228586 | Escada em concreto pré-moldado para instalação em alvenaria estrutural, modelo u. - fabricação, entrega e montagem. | UN | 2 | 0 |  | 0 | 0
3.1.9 |  |  | SISTEMA ESGOTO - FOSSA/FILTRO/CLORADOR
3.1.9.1 | SINAPI/SC | 96521 | Escavação mecanizada para bloco de coroamento ou sapata com retroescavadeira (incluindo escavação para colocação de fôrmas). af_01/2024 | M3 | 154.9 | 0 |  | 0 | 0
3.1.9.2 | SINAPI/SC | 100324 | Lastro com material granular (pedra britada n.1 e pedra britada n.2), aplicado em pisos ou lajes sobre solo, espessura de *10 cm*. af_01/2024 | M3 | 3.34 | 0 |  | 0 | 0
3.1.9.3 | SINAPI/SC | 100067 | Armação do sistema de paredes de concreto, executada como reforço, vergalhão de 5,0 mm de diâmetro. af_12/2024 | KG | 66.3 | 0 |  | 0 | 0
3.1.9.4 | SINAPI/SC | 91602 | Armação do sistema de paredes de concreto, executada como reforço, vergalhão de 8,0 mm de diâmetro. af_12/2024 | KG | 3104 | 0 |  | 0 | 0
3.1.9.5 | SINAPI/SC | 91603 | Armação do sistema de paredes de concreto, executada como reforço, vergalhão de 10,0 mm de diâmetro. af_12/2024 | KG | 625.1 | 0 |  | 0 | 0
3.1.9.6 | SINAPI/SC | 100068 | Armação do sistema de paredes de concreto, executada como reforço, vergalhão de 12,5 mm de diâmetro. af_12/2024 | KG | 242.1 | 0 |  | 0 | 0
3.1.9.7 | SINAPI/SC | 92773 | Armação de laje de estrutura convencional de concreto armado utilizando aço CA-50 de 16,0 mm - montagem. af_06/2022 | KG | 217.2 | 0 |  | 0 | 0
3.1.9.8 | SINAPI/SC | 96531 | Fabricação, montagem e desmontagem de fôrma para bloco de coroamento, em madeira serrada, E =25 mm, 2 utilizações. af_01/2024 | M2 | 212.3 | 0 |  | 0 | 0
3.1.9.9 | Composição Própria | C.P. 1312507228601 | Concretagem de estrutura, com concreto usinado bombeável fck 30 MPa - lançamento, adensamento e acabamento | M3 | 30.25 | 0 |  | 0 | 0
3.1.9.10 | SINAPI/SC | 98557 | Impermeabilização de superfície com emulsão asfáltica, 2 demãos. af_09/2023 | M2 | 119.12 | 0 |  | 0 | 0
3.1.9.11 | SINAPI/SC | 93368 | Reaterro mecanizado de vala com escavadeira hidráulica (capacidade da caçamba: 0,8 m³/potência: 111 hp), largura até 1,5 m, profundidade de 1,5 a 3,0 m, com solo (sem substituição) de 1ª categoria, com compactador de solos de percussão. af_08/2023 | M3 | 124.65 | 0 |  | 0 | 0
3.1.9.12 | SINAPI/SC | 100978 | Carga, manobra e descarga de solos e materiais granulares em caminhão basculante 10 m³ - carga com escavadeira hidráulica (caçamba de 1,20 m³ / 155 hp) e descarga livre (unidade: m3). af_07/2020 | M3 | 39.33 | 0 |  | 0 | 0
3.1.9.13 | SINAPI/SC | 97915 | Transporte com caminhão basculante de 6 m³, em via urbana pavimentada, adicional para DMT excedente a 30 km (unidade: m3xkm). af_07/2020 | M3XKM | 1179.9 | 0 |  | 0 | 0
3.1.9.14 | Composição Própria | C.P. 1312406169475 | Destinação de terra/argila | m³ | 39.33 | 0 |  | 0 | 0
3.1.10 |  |  | CASA DE BOMBAS
3.1.10.1 | SINAPI/SC | 97082 | Escavação manual de viga de borda para radier. af_09/2021 | M3 | 4.06 | 0 |  | 0 | 0
3.1.10.2 | SINAPI/SC | 92770 | Armação de laje de estrutura convencional de concreto armado utilizando aço CA-50 de 8,0 mm - montagem. af_06/2022 | KG | 308.4 | 0 |  | 0 | 0
3.1.10.3 | SINAPI/SC | 92760 | Armação de pilar ou viga de estrutura convencional de concreto armado utilizando aço CA-50 de 6,3 mm - montagem. af_06/2022 | KG | 46.5 | 0 |  | 0 | 0
3.1.10.4 | SINAPI/SC | 92762 | Armação de pilar ou viga de estrutura convencional de concreto armado utilizando aço CA-50 de 10,0 mm - montagem. af_06/2022 | KG | 97.5 | 0 |  | 0 | 0
3.1.10.5 | Composição Própria | C.P. 1312401163139 | Concretagem de radier, piso de concreto ou laje sobre solo, fck 35 MPa - lançamento, adensamento e acabamento | M3 | 0.64 | 0 |  | 0 | 0
3.1.10.6 | Composição Própria | C.P. 1312402163164 | Concretagem de vigas e lajes, fck=35 MPa, para lajes com uso de bomba - lançamento, adensamento e acabamento | M3 | 1.92 | 0 |  | 0 | 0
3.1.10.7 | Composição Própria | C.P. 1312311159768 | Concretagem de pilares, fck = 35 MPa, com uso de bomba - lançamento, adensamento e acabamento | M³ | 0.28 | 0 |  | 0 | 0
3.1.10.8 | SINAPI/SC | 92269 | Fabricação de fôrma para pilares e estruturas similares, em madeira serrada, E =25 mm. af_09/2020 | M2 | 5.93 | 0 |  | 0 | 0
3.1.10.9 | SINAPI/SC | 92270 | Fabricação de fôrma para vigas, com madeira serrada, E = 25 mm. af_09/2020 | M2 | 15.68 | 0 |  | 0 | 0
3.1.10.10 | SINAPI/SC | 92271 | Fabricação de fôrma para lajes, em madeira serrada, E =25 mm. af_09/2020 | M2 | 10.79 | 0 |  | 0 | 0
3.1.10.11 | SINAPI/SC | 100978 | Carga, manobra e descarga de solos e materiais granulares em caminhão basculante 10 m³ - carga com escavadeira hidráulica (caçamba de 1,20 m³ / 155 hp) e descarga livre (unidade: m3). af_07/2020 | M3 | 4.62 | 0 |  | 0 | 0
3.1.10.12 | SINAPI/SC | 97087 | Camada separadora para execução de radier, piso de concreto ou laje sobre solo, em lona plástica. af_09/2021 | M2 | 6.39 | 0 |  | 0 | 0
3.1.10.13 | SINAPI/SC | 100324 | Lastro com material granular (pedra britada n.1 e pedra britada n.2), aplicado em pisos ou lajes sobre solo, espessura de *10 cm*. af_01/2024 | M3 | 0.99 | 0 |  | 0 | 0
3.1.10.14 | SINAPI/SC | 98557 | Impermeabilização de superfície com emulsão asfáltica, 2 demãos. af_09/2023 | M2 | 16.97 | 0 |  | 0 | 0
3.1.10.15 | SINAPI/SC | 97915 | Transporte com caminhão basculante de 6 m³, em via urbana pavimentada, adicional para DMT excedente a 30 km (unidade: m3xkm). af_07/2020 | M3XKM | 138.6 | 0 |  | 0 | 0
3.1.10.16 | Composição Própria | C.P. 1312406169475 | Destinação de terra/argila | m³ | 4.62 | 0 |  | 0 | 0
3.2 |  |  | ALVENARIA ESTRUTURAL
3.2.1 | Composição Própria | C.P. 1312507227497 | Alvenaria de blocos de concreto estrutural 14x19x39 cm (espessura 14 cm), fbk = 12 MPa, utilizando colher de pedreiro. af_10/2022 | M2 | 604.6 | 0 |  | 0 | 0
3.2.2 | Composição Própria | C.P. 1312506219691 | Alvenaria de blocos de concreto estrutural 14x19x39 cm (espessura 14 cm), fbk = 8 MPa, utilizando colher de pedreiro. af_10/2022 | M2 | 579.74 | 0 |  | 0 | 0
3.2.3 | SINAPI/SC | 90280 | Graute fgk=25 mpa; traço 1:0,02:1,3:1,6 (em massa seca de cimento/ cal/ areia grossa/ brita 0) - preparo mecânico com betoneira 400 l. af_09/2021 | M3 | 11.35 | 0 |  | 0 | 0
3.2.4 | SINAPI/SC | 90279 | Graute fgk=20 mpa; traço 1:0,04:1,8:2,1 (em massa seca de cimento/ cal/ areia grossa/ brita 0) - preparo mecânico com betoneira 400 l. af_09/2021 | M3 | 14.16 | 0 |  | 0 | 0
3.2.5 | SINAPI/SC | 89998 | Armação de cinta de alvenaria estrutural; diâmetro de 10,0 mm. af_09/2021 | KG | 1278.6 | 0 |  | 0 | 0
3.2.6 | SINAPI/SC | 102920 | Armação de cinta de alvenaria estrutural; diâmetro de 12,5 mm. af_09/2021 | KG | 58 | 0 |  | 0 | 0
3.3 |  |  | ESTRUTURAL ELÉTRICA
3.3.1 |  |  | INFRAESTRUTURA
3.3.1.1 | SINAPI/SC | 92265 | Fabricação de fôrma para vigas, em chapa de madeira compensada resinada, E = 17 mm. af_09/2020 | M2 | 0.97 | 0 |  | 0 | 0
3.3.1.2 | SINAPI/SC | 92759 | Armação de pilar ou viga de estrutura convencional de concreto armado utilizando aço CA-60 de 5,0 mm - montagem. af_06/2022 | KG | 4.94 | 0 |  | 0 | 0
3.3.1.3 | SINAPI/SC | 92762 | Armação de pilar ou viga de estrutura convencional de concreto armado utilizando aço CA-50 de 10,0 mm - montagem. af_06/2022 | KG | 0.05 | 0 |  | 0 | 0
3.3.1.4 | SINAPI/SC | 103675 | Concretagem de vigas e lajes, fck=25 MPa, para lajes maciças ou nervuradas com uso de bomba - lançamento, adensamento e acabamento. af_02/2022_ps | M3 | 0.79 | 0 |  | 0 | 0
3.3.1.5 | SINAPI/SC | 98555 | Impermeabilização de superfície com argamassa poliméricA / membrana acrílica, 3 demãos. af_09/2023 | M2 | 1.48 | 0 |  | 0 | 0
3.3.2 |  |  | SUPRAESTRUTURA
3.3.2.1 |  |  | PILARES
3.3.2.1.1 | SINAPI/SC | 92263 | Fabricação de fôrma para pilares e estruturas similares, em chapa de madeira compensada resinada, E = 17 mm. af_09/2020 | M2 | 4.3 | 0 |  | 0 | 0
3.3.2.1.2 | SINAPI/SC | 92759 | Armação de pilar ou viga de estrutura convencional de concreto armado utilizando aço CA-60 de 5,0 mm - montagem. af_06/2022 | KG | 4.72 | 0 |  | 0 | 0
3.3.2.1.3 | SINAPI/SC | 92762 | Armação de pilar ou viga de estrutura convencional de concreto armado utilizando aço CA-50 de 10,0 mm - montagem. af_06/2022 | KG | 22.23 | 0 |  | 0 | 0
3.3.2.1.4 | SINAPI/SC | 103669 | Concretagem de pilares, fck = 25 MPa, com uso de baldes - lançamento, adensamento e acabamento. af_02/2022 | M3 | 0.23 | 0 |  | 0 | 0
3.3.2.2 |  |  | VIGAS
3.3.2.2.1 | SINAPI/SC | 92265 | Fabricação de fôrma para vigas, em chapa de madeira compensada resinada, E = 17 mm. af_09/2020 | M2 | 0.89 | 0 |  | 0 | 0
3.3.2.2.2 | SINAPI/SC | 92761 | Armação de pilar ou viga de estrutura convencional de concreto armado utilizando aço CA-50 de 8,0 mm - montagem. af_06/2022 | KG | 18.9 | 0 |  | 0 | 0
3.3.2.2.3 | SINAPI/SC | 103682 | Concretagem de vigas e lajes, fck=25 MPa, para qualquer tipo de laje com baldes em edificação térrea - lançamento, adensamento e acabamento. af_02/2022 | M3 | 0.18 | 0 |  | 0 | 0
3.3.2.3 |  |  | VEDAÇÃO
3.3.2.3.1 | SINAPI/SC | 89453 | Alvenaria de blocos de concreto estrutural 14x19x39 cm (espessura 14 cm), fbk = 4,5 MPa, utilizando palheta. af_10/2022 | M2 | 4.32 | 0 |  | 0 | 0
3.3.2.3.2 | SINAPI/SC | 87905 | Chapisco aplicado em alvenaria (com presença de vãos) e estruturas de concreto de fachada, com colher de pedreiro. argamassa traço 1:3 com preparo em betoneira 400l. af_10/2022 | M2 | 7.44 | 0 |  | 0 | 0
3.3.2.3.3 | SINAPI/SC | 87777 | Emboço ou massa única em argamassa traço 1:2:8, preparo manual, aplicada manualmente em panos de fachada com presença de vãos, espessura de 25 mm. af_08/2022 | M2 | 7.44 | 0 |  | 0 | 0
3.3.2.3.4 | Composição Própria | C.P. 1312308151685 | Reboco com argamassa preparado mecanico em betoneira, - material e mao de obra | M2 | 7.44 | 0 |  | 0 | 0
3.3.2.3.5 | SINAPI/SC | 88485 | Fundo selador acrílico, aplicação manual em parede, uma demão. af_04/2023 | M2 | 14.88 | 0 |  | 0 | 0
3.3.2.3.6 | SINAPI/SC | 88489 | Pintura látex acrílica premium, aplicação manual em paredes, duas demãos. af_04/2023 | M2 | 7.44 | 0 |  | 0 | 0
4 |  |  | ESTRUTURA DE MADEIRA DE COBERTURA
4.1 | Composição Própria | C.P. 2732110120770 | Telhamento com telha ondulada de fibrocimento, espessura = 8mm, com recobrimento lateral de 1/4 de onda - incluso transporte vertical | M2 | 613.31 | 0 |  | 0 | 0
4.2 | Composição Própria | C.P. 1312506219764 | Calha de beiral, água furtada, centro e platibanda em chapa de aluminio 0,8 mm, desenvolvimento de 80 cm, incluso transporte vertical | M | 104.12 | 0 |  | 0 | 0
4.3 | Composição Própria | C.P. 1312506219772 | Colocação de caibro em telhados, incluso transporte vertical. | M | 343.86 | 0 |  | 0 | 0
4.4 | Composição Própria | C.P. 1312506219773 | Colocação de terça em telhados, incluso transporte vertical. | M | 469.38 | 0 |  | 0 | 0
4.5 | Composição Própria | C.P. 1312506219784 | Pontalete A, em madeira, fornecimento e instalação | UN | 6 | 0 |  | 0 | 0
4.6 | Composição Própria | C.P. 1312506219783 | Pontalete B, em madeira, fornecimento e instalação | UN | 12 | 0 |  | 0 | 0
4.7 | Composição Própria | C.P. 1312506219780 | Pontalete C, em madeira, fornecimento e instalação | UN | 12 | 0 |  | 0 | 0
4.8 | Composição Própria | C.P. 1312506219776 | Pontalete D, em madeira, fornecimento e instalação | M | 12 | 0 |  | 0 | 0
4.9 | Composição Própria | C.P. 1312506219775 | Pontalete E, em madeira, fornecimento e instalação | M | 12 | 0 |  | 0 | 0
4.10 | Composição Própria | C.P. 1312506219929 | Pontalete f, em madeira, fornecimento e instalação | UN | 4 | 0 |  | 0 | 0
4.11 | Composição Própria | C.P. 1312506219930 | Pontalete g, em madeira, fornecimento e instalação | UN | 4 | 0 |  | 0 | 0
4.12 | Composição Própria | C.P. 1312506219931 | Pontalete H, em madeira, fornecimento e instalação | UN | 4 | 0 |  | 0 | 0
4.13 | SINAPI/SC | 102233 | Pintura imunizante para madeira, 1 demão. af_01/2021 | M2 | 288.97 | 0 |  | 0 | 0
5 |  |  | IMPERMEABILIZAÇÃO
5.1 | SINAPI/SC | 98555 | Impermeabilização de superfície com argamassa poliméricA / membrana acrílica, 3 demãos. af_09/2023 | M2 | 483.65 | 0 |  | 0 | 0
6 |  |  | VEDAÇÃO
6.1 |  |  | ALVENARIA DE VEDAÇÃO
6.1.1 | Composição Própria | C.P. 1312602241280 | Shaft (mochetas), modulado em placa cimentícia para dutos hidráulicos, elétricos, ventilação) | M2 | 374.61 | 0 |  | 0 | 0
6.1.2 | SINAPI/SC | 102253 | Divisoria sanitária, tipo cabine, em granito cinza polido, esp = 3cm, assentado com argamassa colante ac iii-e, exclusive ferragens. af_01/2021 | M2 | 49.5 | 0 |  | 0 | 0
6.1.3 | Composição Própria | C.P. 1312408172411 | Brise fixo em chapa metálica perfurada, incluindo pintura - fornecimento e instalação. | M2 | 146.16 | 0 |  | 0 | 0
6.1.4 | Composição Própria | C.P. 1312602241201 | Alvenaria de vedação de blocos vazados de concreto de 14x19x39 cm (espessura 18 cm) e argamassa de assentamento com preparo em betoneira - casa de bombas | M2 | 17.51 | 0 |  | 0 | 0
7 |  |  | FORRO
7.1 | SINAPI/SC | 96486 | Forro em réguas de PVC, liso, para ambientes comerciais, inclusive estrutura bidirecional de fixação. af_08/2023_ps | M2 | 333.4 | 0 |  | 0 | 0
8 |  |  | ESQUADRIAS
8.1 |  |  | PORTAS
8.1.1 | Composição Própria | C.P. 1312506219918 | P01 - kit porta de giro pcd, 99x218cm (espessura de 3cm)-itens inclusos: dobradiças, montagem e instalação de batente, fechadura com execução do furo-fornecimento e instalação. | UN | 6 | 0 |  | 0 | 0
8.1.2 | Composição Própria | C.P. 1312601240334 | P02 - kit de porta de madeira 99x218cm (espessura de 3cm), com visor de vidro temperado com espessura de 8mm)- itens inclusos: dobradiças, montagem e instalação de batente, fechadura com execução do furo-fornecimento e instalação. | UN | 13 | 0 |  | 0 | 0
8.1.3 | Composição Própria | C.P. 1312507227262 | Fornecimento e instalação de porta de banheiro em alumínio anodizado veneziana, incluindo perfis de alumínio, ferragens de fixação; fechadura para banheiro livre/ocupado em aço inox cromado ou escovado; | UN | 18 | 0 |  | 0 | 0
8.1.4 | SINAPI/SC | 91341 | Porta em alumínio de abrir tipo veneziana com guarnição, fixação com parafusos - fornecimento e instalação. af_10/2025 - casa de bombas | M2 | 2.16 | 0 |  | 0 | 0
8.2 |  |  | JANELAS EM ALUMÍNIO
8.2.1 | Composição Própria | C.P. 1312506219885 | J01 - janela de alumínio, 76*56 cm, tipo maxim-ar, com vidros, batente e ferragens. inclusive alizar, acabamento e contramarco, conforme projeto de esquadrias | M2 | 0.85 | 0 |  | 0 | 0
8.2.2 | Composição Própria | C.P. 1312506219884 | J02 - janela de alumínio, 96x76 cm, tipo maxim-ar, com vidros, batente e ferragens. inclusive alizar, acabamento e contramarco, conforme projeto de esquadrias | M2 | 32.1 | 0 |  | 0 | 0
8.2.3 | Composição Própria | C.P. 1312506219883 | J03 - janela de alumínio, 136 x 156 cm, tipo maxim-ar, com vidros / bandeira inferior vidro fixa, batente e ferragens. inclusive alizar, acabamento e contramarco, conforme projeto de esquadrias | M2 | 76.37 | 0 |  | 0 | 0
8.2.4 | Composição Própria | C.P. 1312506219882 | J04 - janela de alumínio, 116 x 156 cm, tipo maxim-ar, com vidros / bandeira inferior vidro fixa, batente e ferragens. inclusive alizar, acabamento e contramarco, conforme projeto de esquadrias | M2 | 3.62 | 0 |  | 0 | 0
8.2.5 | Composição Própria | C.P. 1312509230746 | Peitoril linear em granito ou mármore, L = 20cm, comprimento de até 2m, assentado com argamassa 1:6 com aditivo. ref. SINAPI 101965 | M | 94.64 | 0 |  | 0 | 0
9 |  |  | REVESTIMENTO
9.1 |  |  | PISO
9.1.1 | SINAPI/SC | 104598 | Revestimento cerâmico para piso com placas tipo porcelanato de dimensões 80x80 cm aplicada em ambientes de área maior que 10 m². af_02/2023_pe | M2 | 620.9 | 0 |  | 0 | 0
9.1.2 | Composição Própria | C.P. 1312310153232 | Revestimento cerâmico para piso com placas de porcelanato antiderrapante de dimensões 80x80 cm - fornecimento e instalação | M2 | 335.08 | 0 |  | 0 | 0
9.1.3 | Composição Própria | C.P. 1312505212792 | Piso tatil alerta em inox parafusado - fornecimento e instalação | M | 131 | 0 |  | 0 | 0
9.1.4 | Composição Própria | C.P. 1312112124596 | Soleira em granito cinza andorinha | m2 | 3.23 | 0 |  | 0 | 0
9.2 |  |  | PAREDE
9.2.1 | Composição Própria | C.P. 1312503202717 | Revestimento cerâmico para paredes internas com placas tipo esmaltada extra de dimensões 10x10 cm cor cinza aplicadas na altura 1,10m | M2 | 366.57 | 0 |  | 0 | 0
9.2.2 | Composição Própria | C.P. 1312503202721 | Revestimento cerâmico para paredes externas com placas tipo esmaltada extra de dimensões 10x10 cm cor azul aplicadas na altura das paredes | M2 | 214.96 | 0 |  | 0 | 0
9.2.3 | Composição Própria | C.P. 1312312161558 | Revestimento cerâmico para parede com placas tipo porcelanato de dimensões 80x40 cm | M² | 282.73 | 0 |  | 0 | 0
9.2.4 | SINAPI/SC | 87879 | Chapisco aplicado em alvenarias e estruturas de concreto internas, com colher de pedreiro. argamassa traço 1:3 com preparo em betoneira 400l. af_10/2022 | M2 | 1521.42 | 0 |  | 0 | 0
9.2.5 | SINAPI/SC | 87905 | Chapisco aplicado em alvenaria (com presença de vãos) e estruturas de concreto de fachada, com colher de pedreiro. argamassa traço 1:3 com preparo em betoneira 400l. af_10/2022 | M2 | 926.41 | 0 |  | 0 | 0
9.2.6 | SINAPI/SC | 87535 | Emboço, em argamassa traço 1:2:8, preparo mecânico, aplicado manualmente em paredes internas de ambientes com área maior que 10m², E = 17,5mm, com taliscas. af_03/2024 | M2 | 1521.42 | 0 |  | 0 | 0
9.2.7 | SINAPI/SC | 87775 | Emboço ou massa única em argamassa traço 1:2:8, preparo mecânico com betoneira 400 l, aplicada manualmente em panos de fachada com presença de vãos, espessura de 25 mm. af_08/2022 | M2 | 926.41 | 0 |  | 0 | 0
9.3 |  |  | REBOCO CASA DE BOMBAS
9.3.1 | SINAPI/SC | 87905 | Chapisco aplicado em alvenaria (com presença de vãos) e estruturas de concreto de fachada, com colher de pedreiro. argamassa traço 1:3 com preparo em betoneira 400l. af_10/2022 | M2 | 56.69 | 0 |  | 0 | 0
9.3.2 | SINAPI/SC | 87775 | Emboço ou massa única em argamassa traço 1:2:8, preparo mecânico com betoneira 400 l, aplicada manualmente em panos de fachada com presença de vãos, espessura de 25 mm. af_08/2022 | M2 | 56.69 | 0 |  | 0 | 0
10 |  |  | PINTURAS E ACABAMENTOS
10.1 |  |  | PINTURA PAREDES E ESQUADRIAS
10.1.1 | SINAPI/SC | 88411 | Aplicação manual de fundo selador acrílico em panos com presença de vãos de edifícios de múltiplos pavimentos. af_03/2024 | M2 | 1638.01 | 0 |  | 0 | 0
10.1.2 | SINAPI/SC | 88489 | Pintura látex acrílica premium, cor cinza, aplicação manual em paredes, duas demãos. af_04/2023 | M2 | 1092.59 | 0 |  | 0 | 0
10.1.3 | SINAPI/SC | 88489 | Pintura látex acrílica premium, cor branco gelo, aplicação manual em paredes, duas demãos. af_04/2023 | M2 | 545.42 | 0 |  | 0 | 0
10.1.4 | SINAPI/SC | 102219 | Pintura tinta de acabamento (pigmentada) esmalte sintético acetinado em madeira, 2 demãos. af_01/2021 | M2 | 71.82 | 0 |  | 0 | 0
10.1.5 | SINAPI/SC | 102197 | Pintura fundo nivelador alquídico branco em madeira. af_01/2021 | M2 | 71.82 | 0 |  | 0 | 0
10.2 |  |  | PINTURA PISOS E LAJES
10.2.1 | Composição Própria | C.P. 1312303147047 | Demarcação de vaga de estacionamento para pessoa com deficiênciA / idoso / afins | UN | 6 | 0 |  | 0 | 0
10.2.2 | SINAPI/SC | 88488 | Pintura látex acrílica premium, aplicação manual em teto, duas demãos. af_04/2023 | M2 | 620.9 | 0 |  | 0 | 0
10.3 |  |  | PINTURA CASA DE BOMBAS
10.3.1 | SINAPI/SC | 88411 | Aplicação manual de fundo selador acrílico em panos com presença de vãos de edifícios de múltiplos pavimentos. af_03/2024 | M2 | 59.69 | 0 |  | 0 | 0
10.3.2 | SINAPI/SC | 88489 | Pintura látex acrílica premium na cor cinza claro, aplicação manual em paredes, duas demãos. af_04/2023 | M2 | 59.69 | 0 |  | 0 | 0
11 |  |  | INSTALAÇÕES HIDROSSANITÁRIAS
11.1 |  |  | TUBOS
11.1.1 | SINAPI/SC | 89711 | Tubo PVC, serie normal, esgoto predial, DN 40 mm, fornecido e instalado em ramal de descarga ou ramal de esgoto sanitário. af_08/2022 | M | 42.57 | 0 |  | 0 | 0
11.1.2 | SINAPI/SC | 89712 | Tubo PVC, serie normal, esgoto predial, DN 50 mm, fornecido e instalado em ramal de descarga ou ramal de esgoto sanitário. af_08/2022 | M | 71.41 | 0 |  | 0 | 0
11.1.3 | SINAPI/SC | 89714 | Tubo PVC, serie normal, esgoto predial, DN 100 mm, fornecido e instalado em ramal de descarga ou ramal de esgoto sanitário. af_08/2022 | M | 80.77 | 0 |  | 0 | 0
11.1.4 | SINAPI/SC | 89849 | Tubo PVC, serie normal, esgoto predial, DN 150 mm, fornecido e instalado em subcoletor aéreo de esgoto sanitário. af_08/2022 | M | 11.93 | 0 |  | 0 | 0
11.1.5 | SINAPI/SC | 89576 | Tubo PVC, série R, água pluvial, DN 75 mm, fornecido e instalado em condutores verticais de águas pluviais. af_06/2022 | M | 52.96 | 0 |  | 0 | 0
11.1.6 | SINAPI/SC | 89512 | Tubo PVC, série R, água pluvial, DN 100 mm, fornecido e instalado em ramal de encaminhamento. af_06/2022 | M | 65.81 | 0 |  | 0 | 0
11.1.7 | SINAPI/SC | 89580 | Tubo PVC, série R, água pluvial, DN 150 mm, fornecido e instalado em condutores verticais de águas pluviais. af_06/2022 | M | 17.84 | 0 |  | 0 | 0
11.1.8 | Composição Própria | C.P. 1312510231581 | Tubo PVC, série R, água pluvial, DN 200 mm, fornecido e instalado em condutores verticais de águas pluviais. af_06/2022 | M | 9.25 | 0 |  | 0 | 0
11.1.9 | SINAPI/SC | 89401 | Tubo, PVC, soldável, de 20mm, instalado em ramal de distribuição de água - fornecimento e instalação. af_06/2022 | M | 44.34 | 0 |  | 0 | 0
11.1.10 | SINAPI/SC | 89402 | Tubo, PVC, soldável, de 25mm, instalado em ramal de distribuição de água - fornecimento e instalação. af_06/2022 | M | 215.26 | 0 |  | 0 | 0
11.1.11 | SINAPI/SC | 89403 | Tubo, PVC, soldável, de 32mm, instalado em ramal de distribuição de água - fornecimento e instalação. af_06/2022 | M | 75.84 | 0 |  | 0 | 0
11.1.12 | SINAPI/SC | 89448 | Tubo, PVC, soldável, de 40mm, instalado em prumada de água - fornecimento e instalação. af_06/2022 | M | 40.67 | 0 |  | 0 | 0
11.2 |  |  | CONEXÕES - ÁGUA FRIA
11.2.1 | SINAPI/SC | 94703 | Adaptador com flange e anel de vedação, PVC, soldável, DN 25 mm x 3/4", instalado em reservação predial de água - fornecimento e instalação. af_04/2024 | UN | 4 | 0 |  | 0 | 0
11.2.2 | SINAPI/SC | 94704 | Adaptador com flange e anel de vedação, PVC, soldável, DN 32 mm x 1", instalado em reservação predial de água - fornecimento e instalação. af_04/2024 | UN | 4 | 0 |  | 0 | 0
11.2.3 | SINAPI/SC | 94705 | Adaptador com flange e anel de vedação, PVC, soldável, DN 40 mm x 1 1/4", instalado em reservação predial de água - fornecimento e instalação. af_04/2024 | UN | 8 | 0 |  | 0 | 0
11.2.4 | Composição Própria | C.P. 131200877499 | Adaptador com flanges livres, PVC, soldavel longo, DN 32 mm x 1 , instalado em reservacao de agua de edificacao que possua reservatorio de fibra/fibrocimento fornecimento e instalacao. | UN | 2 | 0 |  | 0 | 0
11.2.5 | Composição Própria | C.P. 1312301144435 | Adaptador com flanges livres, PVC, soldável, DN 40 mm x 1 1/4 , instalado em reservação de água de edificação que possua reservatório de fibra/fibrocimento - fornecimento e instalação | UN | 1 | 0 |  | 0 | 0
11.2.6 | SINAPI/SC | 89376 | Adaptador curto com bolsa e rosca para registro, PVC, soldável, DN 20mm x 1/2, instalado em ramal ou sub-ramal de água - fornecimento e instalação. af_06/2022 | UN | 12 | 0 |  | 0 | 0
11.2.7 | SINAPI/SC | 94656 | Adaptador curto com bolsa e rosca para registro, PVC, soldável, DN 25 mm x 3/4", instalado em reservação predial de água - fornecimento e instalação. af_04/2024 | UN | 20 | 0 |  | 0 | 0
11.2.8 | SINAPI/SC | 89391 | Adaptador curto com bolsa e rosca para registro, PVC, soldável, DN 32mm x 1, instalado em ramal ou sub-ramal de água - fornecimento e instalação. af_06/2022 | UN | 4 | 0 |  | 0 | 0
11.2.9 | Composição Própria | C.P. 131200877499 | Adaptador com flanges livres, PVC, soldavel longo, DN 32 mm x 1 , instalado em reservacao de agua de edificacao que possua reservatorio de fibra/fibrocimento fornecimento e instalacao. | UN | 3 | 0 |  | 0 | 0
11.2.10 | SINAPI/SC | 103948 | Bucha de redução, curta, PVC, soldável, DN 32 x 25 mm, instalado em ramal ou sub-ramal de água - fornecimento e instalação. af_06/2022 | UN | 1 | 0 |  | 0 | 0
11.2.11 | SINAPI/SC | 103993 | Bucha de redução, PVC, soldável, DN 40mm x 32mm, instalado em ramal de distribuição de água - fornecimento e instalação. af_06/2022 | UN | 2 | 0 |  | 0 | 0
11.2.12 | SINAPI/SC | 105233 | Bucha de redução PVC, soldável, longa, DN 40 x 25 mm, instalado em reservação predial de água - fornecimento e instalação. af_04/2024 | UN | 8 | 0 |  | 0 | 0
11.2.13 | SINAPI/SC | 102605 | Caixa d´água em polietileno, 500 litros - fornecimento e instalação. af_06/2021 | UN | 3 | 0 |  | 0 | 0
11.2.14 | SINAPI/SC | 89363 | Joelho 45 graus, PVC, soldável, DN 25mm, instalado em ramal ou sub-ramal de água - fornecimento e instalação. af_06/2022 | UN | 26 | 0 |  | 0 | 0
11.2.15 | SINAPI/SC | 89498 | Joelho 45 graus, PVC, soldável, DN 40mm, instalado em prumada de água - fornecimento e instalação. af_06/2022 | UN | 1 | 0 |  | 0 | 0
11.2.16 | SINAPI/SC | 89358 | Joelho 90 graus, PVC, soldável, DN 20mm, instalado em ramal ou sub-ramal de água - fornecimento e instalação. af_06/2022 | UN | 18 | 0 |  | 0 | 0
11.2.17 | SINAPI/SC | 89362 | Joelho 90 graus, PVC, soldável, DN 25mm, instalado em ramal ou sub-ramal de água - fornecimento e instalação. af_06/2022 | UN | 60 | 0 |  | 0 | 0
11.2.18 | SINAPI/SC | 89367 | Joelho 90 graus, PVC, soldável, DN 32mm, instalado em ramal ou sub-ramal de água - fornecimento e instalação. af_06/2022 | UN | 13 | 0 |  | 0 | 0
11.2.19 | SINAPI/SC | 89497 | Joelho 90 graus, PVC, soldável, DN 40mm, instalado em prumada de água - fornecimento e instalação. af_06/2022 | UN | 9 | 0 |  | 0 | 0
11.2.20 | Composição Própria | C.P. 1312506219805 | Joelho 90 graus com bucha de latão, PVC, soldável, DN 20mm, x 1/2 instalado em ramal ou sub-ramal de água - fornecimento e instalação. af_06/2022 | UN | 6 | 0 |  | 0 | 0
11.2.21 | SINAPI/SC | 90373 | Joelho 90 graus com bucha de latão, PVC, soldável, DN 25mm, x 1/2 instalado em ramal ou sub-ramal de água - fornecimento e instalação. af_06/2022 | UN | 20 | 0 |  | 0 | 0
11.2.22 | SINAPI/SC | 89412 | Joelho 90 graus, PVC, soldável, DN 25mm, x 3/4 instalado em ramal de distribuição de água - fornecimento e instalação. af_06/2022 | UN | 6 | 0 |  | 0 | 0
11.2.23 | SINAPI/SC | 103950 | Joelho de redução, 90 graus, PVC, soldável, DN 25 mm x 20 mm, instalado em ramal ou sub-ramal de água - fornecimento e instalação. af_06/2022 | UN | 6 | 0 |  | 0 | 0
11.2.24 | SINAPI/SC | 103951 | Joelho de redução, 90 graus, PVC, soldável, DN 32 mm x 25 mm, instalado em ramal ou sub-ramal de água - fornecimento e instalação. af_06/2022 | UN | 1 | 0 |  | 0 | 0
11.2.25 | SINAPI/SC | 86885 | Engate flexível em plástico branco, 1/2" x 40cm - fornecimento e instalação. af_01/2020 | UN | 22 | 0 |  | 0 | 0
11.2.26 | Composição Própria | C.P. 1312506219726 | Luva soldável e com rosca, PVC, soldável, DN 25mm x 1/2 , instalado em ramal ou sub-ramal de água - fornecimento e instalação - (mg-hid-301 magnus pc) | UN | 6 | 0 |  | 0 | 0
11.2.27 | SINAPI/SC | 89385 | Luva soldável e com rosca, PVC, soldável, DN 25mm x 3/4, instalado em ramal ou sub-ramal de água - fornecimento e instalação. af_06/2022 | UN | 6 | 0 |  | 0 | 0
11.2.28 | SINAPI/SC | 89400 | Tê de redução, PVC, soldável, DN 32mm x 25mm, instalado em ramal ou sub-ramal de água - fornecimento e instalação. af_06/2022 | UN | 7 | 0 |  | 0 | 0
11.2.29 | Composição Própria | C.P. 1312404166169 | Tê de redução, PVC, soldável, DN 40mm x 25mm - fornecimento e instalação - ref. SINAPI 89624 | UN | 5 | 0 |  | 0 | 0
11.2.30 | SINAPI/SC | 89395 | Te, PVC, soldável, DN 25mm, instalado em ramal ou sub-ramal de água - fornecimento e instalação. af_06/2022 | UN | 25 | 0 |  | 0 | 0
11.2.31 | SINAPI/SC | 89398 | Te, PVC, soldável, DN 32mm, instalado em ramal ou sub-ramal de água - fornecimento e instalação. af_06/2022 | UN | 8 | 0 |  | 0 | 0
11.2.32 | SINAPI/SC | 89623 | Te, PVC, soldável, DN 40mm, instalado em prumada de água - fornecimento e instalação. af_06/2022 | UN | 5 | 0 |  | 0 | 0
11.2.33 | SINAPI/SC | 89394 | Tê com bucha de latão na bolsa central, PVC, soldável, DN 20mm x 1/2, instalado em ramal ou sub-ramal de água - fornecimento e instalação. af_06/2022 | UN | 18 | 0 |  | 0 | 0
11.2.34 | SINAPI/SC | 89396 | Tê com bucha de latão na bolsa central, PVC, soldável, DN 25mm x 1/2, instalado em ramal ou sub-ramal de água - fornecimento e instalação. af_06/2022 | UN | 40 | 0 |  | 0 | 0
11.2.35 | SINAPI/SC | 94796 | Torneira de boia para caixa d'água, roscável, 3/4" - fornecimento e instalação. af_08/2021 | UN | 2 | 0 |  | 0 | 0
11.3 |  |  | INSTALAÇÕES DE ESGOTO SANITÁRIO
11.3.1 | Composição Própria | C.P. 1312308151751 | Adaptador saída para vaso sanitário 100mm - fornecimento e instalação | UN | 20 | 0 |  | 0 | 0
11.3.2 | SINAPI/SC | 104341 | Bucha de redução longa, PVC, série normal, esgoto predial, DN 50 x 40 mm, junta soldável e elástica, fornecido e instalado em ramal de descarga ou ramal de esgoto sanitário. af_08/2022 | UN | 1 | 0 |  | 0 | 0
11.3.3 | Composição Própria | C.P. 1312506219814 | Caixa de inspeção/interligação com prolongador sem entrada - DN 100, esgoto - fornecimento e instalação | UN | 2 | 0 |  | 0 | 0
11.3.4 | SINAPI/SC | 97908 | Caixa enterrada hidráulica retangular, em alvenaria com blocos de concreto, dimensões internas: 1x1x0,6 m para rede de esgoto. af_12/2020 | UN | 1 | 0 |  | 0 | 0
11.3.5 | SINAPI/SC | 97906 | Caixa enterrada hidráulica retangular, em alvenaria com blocos de concreto, dimensões internas: 0,6x0,6x0,6 m para rede de esgoto. af_12/2020 | UN | 6 | 0 |  | 0 | 0
11.3.6 | SINAPI/SC | 97907 | Caixa enterrada hidráulica retangular, em alvenaria com blocos de concreto, dimensões internas: 0,8x0,8x0,6 m para rede de esgoto. af_12/2020 | UN | 2 | 0 |  | 0 | 0
11.3.7 | SINAPI/SC | 86882 | Sifão do tipo garrafa/copo em PVC 1.1/4 x 1.1/2" - fornecimento e instalação. af_01/2020 | UN | 22 | 0 |  | 0 | 0
11.3.8 | SINAPI/SC | 89707 | Caixa sifonada, PVC, DN 100 x 100 x 50 mm, junta elástica, fornecida e instalada em ramal de descarga ou em ramal de esgoto sanitário. af_08/2022 | UN | 9 | 0 |  | 0 | 0
11.3.9 | Composição Própria | C.P. 1312506219729 | Caixa sifonada, PVC, DN 150 x 150 x 50 mm, junta elástica, fornecida e instalada em ramal de descarga ou em ramal de esgoto sanitário. af_08/2022 | UN | 4 | 0 |  | 0 | 0
11.3.10 | SINAPI/SC | 89726 | Joelho 45 graus, PVC, serie normal, esgoto predial, DN 40 mm, junta soldável, fornecido e instalado em ramal de descarga ou ramal de esgoto sanitário. af_08/2022 | UN | 26 | 0 |  | 0 | 0
11.3.11 | SINAPI/SC | 89802 | Joelho 45 graus, PVC, serie normal, esgoto predial, DN 50 mm, junta elástica, fornecido e instalado em prumada de esgoto sanitário ou ventilação. af_08/2022 | UN | 16 | 0 |  | 0 | 0
11.3.12 | SINAPI/SC | 89806 | Joelho 45 graus, PVC, serie normal, esgoto predial, DN 75 mm, junta elástica, fornecido e instalado em prumada de esgoto sanitário ou ventilação. af_08/2022 | UN | 16 | 0 |  | 0 | 0
11.3.13 | SINAPI/SC | 89851 | Joelho 45 graus, PVC, serie normal, esgoto predial, DN 100 mm, junta elástica, fornecido e instalado em subcoletor aéreo de esgoto sanitário. af_08/2022 | UN | 8 | 0 |  | 0 | 0
11.3.14 | SINAPI/SC | 89744 | Joelho 90 graus, PVC, serie normal, esgoto predial, DN 100 mm, junta elástica, fornecido e instalado em ramal de descarga ou ramal de esgoto sanitário. af_08/2022 | UN | 26 | 0 |  | 0 | 0
11.3.15 | SINAPI/SC | 89529 | Joelho 90 graus, PVC, serie R, água pluvial, DN 100 mm, junta elástica, fornecido e instalado em ramal de encaminhamento. af_06/2022 | UN | 8 | 0 |  | 0 | 0
11.3.16 | SINAPI/SC | 89724 | Joelho 90 graus, PVC, serie normal, esgoto predial, DN 40 mm, junta soldável, fornecido e instalado em ramal de descarga ou ramal de esgoto sanitário. af_08/2022 | UN | 25 | 0 |  | 0 | 0
11.3.17 | SINAPI/SC | 89731 | Joelho 90 graus, PVC, serie normal, esgoto predial, DN 50 mm, junta elástica, fornecido e instalado em ramal de descarga ou ramal de esgoto sanitário. af_08/2022 | UN | 16 | 0 |  | 0 | 0
11.3.18 | Composição Própria | C.P. 1312205134716 | Joelho PVC, com bolsa e anel, 90 graus, DN 40 x *38* mm, serie normal, para esgoto predial - fornecimento e instalação (santos) | UN | 27 | 0 |  | 0 | 0
11.3.19 | SINAPI/SC | 89797 | Junção simples, PVC, serie normal, esgoto predial, DN 100 x 100 mm, junta elástica, fornecido e instalado em ramal de descarga ou ramal de esgoto sanitário. af_08/2022 | UN | 17 | 0 |  | 0 | 0
11.3.20 | SINAPI/SC | 104353 | Junção de redução invertida, PVC, série normal, esgoto predial, DN 100 x 50 mm, junta elástica, fornecido e instalado em prumada de esgoto sanitário ou ventilação. af_08/2022 | UN | 6 | 0 |  | 0 | 0
11.3.21 | SINAPI/SC | 89783 | Junção simples, PVC, serie normal, esgoto predial, DN 40 mm, junta soldável, fornecido e instalado em ramal de descarga ou ramal de esgoto sanitário. af_08/2022 | UN | 7 | 0 |  | 0 | 0
11.3.22 | SINAPI/SC | 89785 | Junção simples, PVC, serie normal, esgoto predial, DN 50 x 50 mm, junta elástica, fornecido e instalado em ramal de descarga ou ramal de esgoto sanitário. af_08/2022 | UN | 3 | 0 |  | 0 | 0
11.3.23 | SINAPI/SC | 89778 | Luva simples, PVC, serie normal, esgoto predial, DN 100 mm, junta elástica, fornecido e instalado em ramal de descarga ou ramal de esgoto sanitário. af_08/2022 | UN | 60 | 0 |  | 0 | 0
11.3.24 | SINAPI/SC | 89753 | Luva simples, PVC, serie normal, esgoto predial, DN 50 mm, junta elástica, fornecido e instalado em ramal de descarga ou ramal de esgoto sanitário. af_08/2022 | UN | 29 | 0 |  | 0 | 0
11.3.25 | SINAPI/SC | 89774 | Luva simples, PVC, serie normal, esgoto predial, DN 75 mm, junta elástica, fornecido e instalado em ramal de descarga ou ramal de esgoto sanitário. af_08/2022 | UN | 16 | 0 |  | 0 | 0
11.3.26 | Composição Própria | C.P. 1312506219733 | Redução excêntrica, PVC, serie normal, água pluvial, DN 100 x 50 mm, junta elástica, fornecido e instalado em ramal de encaminhamento. af_06/2022 | UN | 7 | 0 |  | 0 | 0
11.3.27 | SINAPI/SC | 89557 | Redução excêntrica, PVC, serie R, água pluvial, DN 100 x 75 mm, junta elástica, fornecido e instalado em ramal de encaminhamento. af_06/2022 | UN | 8 | 0 |  | 0 | 0
11.3.28 | SINAPI/SC | 89782 | Te, PVC, serie normal, esgoto predial, DN 40 x 40 mm, junta soldável, fornecido e instalado em ramal de descarga ou ramal de esgoto sanitário. af_08/2022 | UN | 2 | 0 |  | 0 | 0
11.3.29 | SINAPI/SC | 89784 | Te, PVC, serie normal, esgoto predial, DN 50 x 50 mm, junta elástica, fornecido e instalado em ramal de descarga ou ramal de esgoto sanitário. af_08/2022 | UN | 6 | 0 |  | 0 | 0
11.3.30 | SINAPI/SC | 104348 | Terminal de ventilação, PVC, série normal, esgoto predial, DN 50 mm, junta soldável, fornecido e instalado em prumada de esgoto sanitário ou ventilação. af_08/2022 | UN | 3 | 0 |  | 0 | 0
11.3.31 | Composição Própria | C.P. 1312506219804 | Válvula de retenção, PVC soldável, DN 32mm - fornecimento e instalação (ref. SINAPI 94490) | UN | 2 | 0 |  | 0 | 0
11.4 |  |  | FOSSA/FILTRO/CLORADOR
11.4.1 | Composição Própria | C.P. 1312505212542 | Tubo PVC, serie normal, esgoto predial, DN 150 mm, fornecido e instalado em ramal de descarga ou ramal de esgoto sanitário. | m | 5 | 0 |  | 0 | 0
11.4.2 | Composição Própria | C.P. 131190529165 | Tubo PVC, serie normal, esgoto predial, DN 200 mm, fornecido e instalado em subcoletor aéreo de esgoto sanitário. (composição SINAPI 89849 fev/2018)_ssb | M | 4 | 0 |  | 0 | 0
11.4.3 | Composição Própria | C.P. 1312508228902 | Tê, PVC, serie normal, esgoto predial, DN 150 x 150 mm, junta elástica, fornecido e instalado em ramal de descarga ou ramal de esgoto sanitário | UN | 3 | 0 |  | 0 | 0
11.4.4 | Composição Própria | C.P. 1312509230771 | Joelho 90 graus, PVC, serie normal, esgoto predial, DN 150 mm, junta elástica, fornecido e instalado em ramal de descarga ou ramal de esgoto sanitário. | UN | 1 | 0 |  | 0 | 0
11.4.5 | SINAPI/SC | 104084 | CAP, PVC ocre, junta elástica, DN 150 mm, para coletor predial de esgoto. af_06/2022 | UN | 3 | 0 |  | 0 | 0
11.4.6 | SINAPI/SC | 101624 | Preparo de fundo de vala com largura maior ou igual a 1,5 m e menor que 2,5 m, com camada de brita, lançamento mecanizado. af_08/2020 | M3 | 8 | 0 |  | 0 | 0
11.5 |  |  | DRENAGEM PLUVIAL
11.5.1 | Composição Própria | C.P. 1312507220272 | Tubo de concreto (simples) para redes coletoras de águas pluviais, diâmetro de 200 mm, junta rígida, instalado em local com baixo nível de interferências - fornecimento e assentamento. af_03/2024 | M | 201.83 | 0 |  | 0 | 0
11.5.2 | SINAPI/SC | 95567 | Tubo de concreto (simples) para redes coletoras de águas pluviais, diâmetro de 300 mm, junta rígida, instalado em local com baixo nível de interferências - fornecimento e assentamento. af_03/2024 | M | 23.88 | 0 |  | 0 | 0
11.5.3 | SINAPI/SC | 95568 | Tubo de concreto (simples) para redes coletoras de águas pluviais, diâmetro de 400 mm, junta rígida, instalado em local com baixo nível de interferências - fornecimento e assentamento. af_03/2024 | M | 24.98 | 0 |  | 0 | 0
11.5.4 | SINAPI/SC | 95569 | Tubo de concreto (simples) para redes coletoras de águas pluviais, diâmetro de 500 mm, junta rígida, instalado em local com baixo nível de interferências - fornecimento e assentamento. af_03/2024 | M | 47.59 | 0 |  | 0 | 0
11.5.5 | Composição Própria | C.P. 1312508229176 | Caixa de inspeção retangular, em concreto pré-moldado, dimensões internas: 0,6x0,6m, altura até 1,0 m, inclusive tampa - fornecimento e instalação | UN | 6 | 0 |  | 0 | 0
11.5.6 | Composição Própria | C.P. 1312508229179 | Caixa de inspeção retangular, em concreto pré-moldado, dimensões internas: 0,80x0,80m, altura até 1,00 m, inclusive tampa - fornecimento e instalação | UN | 4 | 0 |  | 0 | 0
11.5.7 | Composição Própria | C.P. 1312508229177 | Caixa de inspeção retangular, em concreto pré-moldado, dimensões internas: 1,10x01,10m, altura até 1,00 m, inclusive tampa - fornecimento e instalação | UN | 1 | 0 |  | 0 | 0
11.5.8 | Composição Própria | C.P. 1312601238880 | Caixa de inspeção circular para esgoto, em concreto pré-moldado, diâmetro interno = 0,60 m, incluindo tampão. | UN | 2 | 0 |  | 0 | 0
11.5.9 | Composição Própria | C.P. 1312201127173 | Ralo abacaxi - 100mm-fornecimento e instalação - SINAPI -89546 | und | 8 | 0 |  | 0 | 0
11.5.10 | SINAPI/SC | 89714 | Tubo PVC, serie normal, esgoto predial, DN 100 mm, fornecido e instalado em ramal de descarga ou ramal de esgoto sanitário. af_08/2022 | M | 83.5 | 0 |  | 0 | 0
11.5.11 | SINAPI/SC | 89849 | Tubo PVC, serie normal, esgoto predial, DN 150 mm, fornecido e instalado em subcoletor aéreo de esgoto sanitário. af_08/2022 | M | 20.5 | 0 |  | 0 | 0
11.5.12 | Composição Própria | C.P. 131190529165 | Tubo PVC, serie normal, esgoto predial, DN 200 mm, fornecido e instalado em subcoletor aéreo de esgoto sanitário. (composição SINAPI 89849 fev/2018)_ssb | M | 18.5 | 0 |  | 0 | 0
11.5.13 | SINAPI/SC | 89744 | Joelho 90 graus, PVC, serie normal, esgoto predial, DN 100 mm, junta elástica, fornecido e instalado em ramal de descarga ou ramal de esgoto sanitário. af_08/2022 | UN | 24 | 0 |  | 0 | 0
11.5.14 | SINAPI/SC | 89748 | Curva curta 90 graus, PVC, serie normal, esgoto predial, DN 100 mm, junta elástica, fornecido e instalado em ramal de descarga ou ramal de esgoto sanitário. af_08/2022 | UN | 24 | 0 |  | 0 | 0
11.5.15 | SINAPI/SC | 89778 | Luva simples, PVC, serie normal, esgoto predial, DN 100 mm, junta elástica, fornecido e instalado em ramal de descarga ou ramal de esgoto sanitário. af_08/2022 | UN | 24 | 0 |  | 0 | 0
11.5.16 | SINAPI/SC | 95693 | Luva simples, PVC, série normal, esgoto predial, DN 150 mm, junta elástica, fornecido e instalado em subcoletor aéreo de esgoto sanitário. af_08/2022 | UN | 4 | 0 |  | 0 | 0
11.5.17 | SINAPI/SC | 102989 | Canaleta meia cana pré-moldada de concreto (d = 20 cm) - fornecimento e instalação. af_05/2025 | M | 42 | 0 |  | 0 | 0
11.5.18 | SINAPI/SC | 103002 | Grelha de ferro fundido simples com requadro, 200 x 1000 mm, assentada com argamassa 1 : 3 cimento: areia - fornecimento e instalação. af_05/2025 | UN | 42 | 0 |  | 0 | 0
11.5.19 | SINAPI/SC | 93358 | Escavação manual de vala. af_09/2024 | M3 | 34.77 | 0 |  | 0 | 0
11.5.20 | Composição Própria | C.P. 1312412177467 | Lastro com material granular (pedra britada n.3). af_01/2024 - (ref. SINAPI 100324)iw | M3 | 8.01 | 0 |  | 0 | 0
11.5.21 | Composição Própria | C.P. 1312503202355 | Lastro com material granular (areia grossa), incluso transporte - (ref. SINAPI 100323)iw | M3 | 13.38 | 0 |  | 0 | 0
11.5.22 | SINAPI/SC | 102713 | Geotêxtil não tecido 100% poliéster, resistência a tração de 14 kN/m (rt - 14), instalado em dreno - fornecimento e instalação. af_07/2021 | M2 | 70.11 | 0 |  | 0 | 0
11.5.23 | Composição Própria | C.P. 1312401162762 | Tubo de PVC corrugado flexível perfurado, DN 150 mm, para dreno - fornecimento e assentamento. af_07/2021 - ref. SINAPI 102706 | M | 50.74 | 0 |  | 0 | 0
11.6 |  |  | DRENO AR -CONDICIONADO
11.6.1 | Composição Própria | C.P. 1312508229618 | Caixa de passagem split - fornecimento e instalação | UN | 12 | 0 |  | 0 | 0
12 |  |  | INSTALAÇÕES ELÉTRICAS
12.1 |  |  | ENTRADA DE SERVIÇO
12.1.1 |  |  | INSTALAÇÃO DE POSTE
12.1.1.1 | Composição Própria | C.P. 1312602240893 | Poste de concreto armado de secao duplo T, extensao de 11,00 m, resistencia de 300 dan, tipo B – fornecimento e instalação | un | 1 | 0 |  | 0 | 0
12.1.1.2 | SINAPI/SC | 101538 | Armação secundária, com 1 estribo e 1 isolador - fornecimento e instalação. af_07/2020 | UN | 1 | 0 |  | 0 | 0
12.1.1.3 | Composição Própria | C.P. 1312204133418 | Fita aço inox para cintar poste, L = 19 mm, E = 0,5 mm fornecimento e instalação | M | 15 | 0 |  | 0 | 0
12.1.1.4 | Composição Própria | C.P. 1312501200219 | Conector de derivação cunha tipo I para cabo 50mm² - fornecimento e instalação | UN | 4 | 0 |  | 0 | 0
12.1.1.5 | Composição Própria | C.P. 1312204133255 | Caixa de passagem em concreto armado (85x65x80cm), com tampa ferro fundido (70x90cm) e aro padrão celesc, para carga 12,5t | un | 3 | 0 |  | 0 | 0
12.1.1.6 | Composição Própria | C.P. 1312501200177 | Cabo aluminio quadruplex colorido 3x50,00 mm² + neutro nú 50,00 mm² - 30 metros - fornecimento e instalação | UN | 1 | 0 |  | 0 | 0
12.1.2 |  |  | INSTALAÇÃO DE ELETRODUTOS
12.1.2.1 | Composição Própria | C.P. 1312204133422 | Cabecote para entrada de linha de alimentacao para eletroduto, em liga de aluminio com acabamento anti corrosivo, com fixacao por encaixe liso de 360 graus, de 3" - fornecimento e instalação | un | 1 | 0 |  | 0 | 0
12.1.2.2 | Composição Própria | C.P. 1312402164504 | Eletroduto de PVC rigido roscavel de 3 " fornecimento e instalação | M | 6 | 0 |  | 0 | 0
12.1.2.3 | SINAPI/SC | 93024 | Curva 90 graus para eletroduto, PVC, roscável, DN 85 mm (3"), para rede enterrada de distribuição de energia elétrica - fornecimento e instalação. af_12/2021 | UN | 2 | 0 |  | 0 | 0
12.1.2.4 | SINAPI/SC | 97669 | Eletroduto flexível corrugado, PEAD, DN 90 (3"), para rede enterrada de distribuição de energia elétrica - fornecimento e instalação. af_12/2021 | M | 16.8 | 0 |  | 0 | 0
12.1.2.5 | Composição Própria | C.P. 1312204133424 | Abracadeira em aco para amarracao de eletrodutos, tipo D, com 3" e parafuso de fixacao - fornecimento e instalação | un | 2 | 0 |  | 0 | 0
12.1.2.6 | Composição Própria | C.P. 1312204133425 | Eletroduto de PVC rigido roscavel de 1 ", sem luva - fornecimento e instalação | m | 1.95 | 0 |  | 0 | 0
12.1.2.7 | Composição Própria | C.P. 1312204133426 | Curva 90 graus, longa, de PVC rigido roscavel, de 1", para eletroduto - fornecimento e instalação | un | 1 | 0 |  | 0 | 0
12.1.2.8 | SINAPI/SC | 93358 | Escavação manual de vala. af_09/2024 | M3 | 5.28 | 0 |  | 0 | 0
12.1.2.9 | SINAPI/SC | 94342 | Aterro manual de valas com areia para aterro. af_08/2023 | M3 | 2.67 | 0 |  | 0 | 0
12.1.2.10 | SINAPI/SC | 103491 | Concretagem como proteção mecânica adicional no reaterro para rede enterrada de distribuição de energia elétrica - fornecimento e instalação. af_12/2021 | M3 | 0.44 | 0 |  | 0 | 0
12.1.2.11 | Composição Própria | C.P. 1312311154302 | Reaterro manual apiloado com soquete. af_10/2017 (ref.96995) | M3 | 1.65 | 0 |  | 0 | 0
12.1.3 |  |  | SISTEMA DE ATERRAMENTO
12.1.3.1 | Composição Própria | C.P. 1312203130459 | Haste de aterramento, diâmetro 5/8", com 2,40 metros - fornecimento e instalação. - ref. SINAPI 96985 - bha | UN | 5 | 0 |  | 0 | 0
12.1.3.2 | Composição Própria | C.P. 1312204133429 | Grampo metalico tipo olhal para haste de aterramento de 5/8'', condutor de *10* a 50 mm2 - fornecimento e instalação | un | 5 | 0 |  | 0 | 0
12.1.3.3 | Composição Própria | C.P. 131200372539 | Cabo cobre nu 35mm - fornecimento e instalação | m | 16 | 0 |  | 0 | 0
12.1.3.4 | Composição Própria | C.P. 1312402164502 | Caixa de aterramento em concreto pre-moldado, diametro de 0,30 m e altura de 0,35 m, sem fundo e com tampa - fornecimento e instalação | und | 1 | 0 |  | 0 | 0
12.1.4 |  |  | INSTALAÇÃO DOS QUADROS DE ENTRADA DE ENERGIA
12.1.4.1 | Composição Própria | C.P. 1312205134059 | Caixa de medição com barramento de até 200a fornecimento e instalação | un | 1 | 0 |  | 0 | 0
12.1.4.2 | Composição Própria | C.P. 1312205134060 | Caixa para medidor trifásico fornecimento e instalação | un | 1 | 0 |  | 0 | 0
12.1.4.3 | Composição Própria | C.P. 1312205134061 | Caixa de medição para DPS e barramento - fornecimento e instalação | un | 1 | 0 |  | 0 | 0
12.1.4.4 | Composição Própria | C.P. 1312501200179 | DPS 275v - 12,5/60ka - classe I - fornecimento e instalação | un | 3 | 0 |  | 0 | 0
12.1.4.5 | Composição Própria | C.P. 1312205134006 | Disjuntor tipo din/iec, tripolar 63a - fornecimento e instalação | un | 1 | 0 |  | 0 | 0
12.1.4.6 | Composição Própria | C.P. 1312201126007 | Cabo de cobre, flexivel, classe 4 ou 5, isolacao em PVC/A, antichama BWF-B, 1 condutor, 450/750 V, secao nominal 16 mm2 | M | 2 | 0 |  | 0 | 0
12.1.4.7 | Composição Própria | C.P. 1312202129800 | Disjuntor tripolar tipo DIN, corrente nominal de 125A - fornecimento e instalação. af_10/2020 (ref. SINAPI 93673 01/2022)vgl | UN | 1 | 0 |  | 0 | 0
12.1.4.8 | Composição Própria | C.P. 1312501200246 | Terminal de compressão cabo de cobre flexível 50mm² pino - fornecimento e instalação | UN | 12 | 0 |  | 0 | 0
12.1.4.9 | Composição Própria | C.P. 1312205134066 | Terminal metalico a pressao para 1 cabo de 50 mm2 - fornecimento e instalacao | UN | 3 | 0 |  | 0 | 0
12.1.4.10 | Composição Própria | C.P. 1312205134015 | Massa calafetadora - fornecimento e instalação | kg | 0.7 | 0 |  | 0 | 0
12.1.4.11 | Composição Própria | C.P. 1312602241297 | Chave seccionadora tripolar sob carga 100 a | UN | 1 | 0 |  | 0 | 0
12.1.4.12 | Composição Própria | C.P. 1312602241306 | Chave fusível polimérica 25kv-100a - fornecimento e instalação | UN | 3 | 0 |  | 0 | 0
12.2 |  |  | INSTALAÇÕES INTERNAS
12.2.1 |  |  | CABOS
12.2.1.1 | SINAPI/SC | 91931 | Cabo de cobre flexível isolado, 6 mm², vermelho, anti-chama 0,6/1,0 kV, para circuitos terminais - fornecimento e instalação. af_03/2023 | M | 382 | 0 |  | 0 | 0
12.2.1.2 | SINAPI/SC | 91931 | Cabo de cobre flexível isolado, 6 mm², verde, anti-chama 0,6/1,0 kV, para circuitos terminais - fornecimento e instalação. af_03/2023 | M | 382 | 0 |  | 0 | 0
12.2.1.3 | SINAPI/SC | 91931 | Cabo de cobre flexível isolado, 6 mm², azul, anti-chama 0,6/1,0 kV, para circuitos terminais - fornecimento e instalação. af_03/2023 | M | 382 | 0 |  | 0 | 0
12.2.1.4 | SINAPI/SC | 91931 | Cabo de cobre flexível isolado, 6 mm², cor branca, anti-chama 0,6/1,0 kV, para circuitos terminais - fornecimento e instalação. af_03/2023 | M | 78 | 0 |  | 0 | 0
12.2.1.5 | SINAPI/SC | 91931 | Cabo de cobre flexível isolado, 6 mm², cor preta, anti-chama 0,6/1,0 kV, para circuitos terminais - fornecimento e instalação. af_03/2023 | M | 78 | 0 |  | 0 | 0
12.2.1.6 | SINAPI/SC | 91927 | Cabo de cobre flexível isolado, 2,5 mm², amarelo, anti-chama 0,6/1,0 kV, para circuitos terminais - fornecimento e instalação. af_03/2023 | M | 780 | 0 |  | 0 | 0
12.2.1.7 | SINAPI/SC | 91927 | Cabo de cobre flexível isolado, 2,5 mm², azul, anti-chama 0,6/1,0 kV, para circuitos terminais - fornecimento e instalação. af_03/2023 | M | 1460 | 0 |  | 0 | 0
12.2.1.8 | SINAPI/SC | 91927 | Cabo de cobre flexível isolado, 2,5 mm², verde, anti-chama 0,6/1,0 kV, para circuitos terminais - fornecimento e instalação. af_03/2023 | M | 1460 | 0 |  | 0 | 0
12.2.1.9 | SINAPI/SC | 91927 | Cabo de cobre flexível isolado, 2,5 mm², preto, anti-chama 0,6/1,0 kV, para circuitos terminais - fornecimento e instalação. af_03/2023 | M | 1460 | 0 |  | 0 | 0
12.2.1.10 | SINAPI/SC | 92988 | Cabo de cobre flexível isolado, 50 mm², anti-chama 0,6/1,0 kV, para rede enterrada de distribuição de energia elétrica - fornecimento e instalação. af_12/2021 | M | 45.1 | 0 |  | 0 | 0
12.2.1.11 | SINAPI/SC | 92988 | Cabo de cobre flexível isolado, 50 mm², anti-chama 0,6/1,0 kV, para rede enterrada de distribuição de energia elétrica - fornecimento e instalação. af_12/2021 | M | 45.1 | 0 |  | 0 | 0
12.2.1.12 | SINAPI/SC | 92988 | Cabo de cobre flexível isolado, 50 mm², anti-chama 0,6/1,0 kV, para rede enterrada de distribuição de energia elétrica - fornecimento e instalação. af_12/2021 | M | 45.1 | 0 |  | 0 | 0
12.2.1.13 | SINAPI/SC | 92988 | Cabo de cobre flexível isolado, 50 mm², anti-chama 0,6/1,0 kV, para rede enterrada de distribuição de energia elétrica - fornecimento e instalação. af_12/2021 | M | 45.1 | 0 |  | 0 | 0
12.2.1.14 | SINAPI/SC | 92988 | Cabo de cobre flexível isolado, 50 mm², anti-chama 0,6/1,0 kV, para rede enterrada de distribuição de energia elétrica - fornecimento e instalação. af_12/2021 | M | 45.1 | 0 |  | 0 | 0
12.2.1.15 | SINAPI/SC | 92984 | Cabo de cobre flexível isolado, 25 mm², anti-chama 0,6/1,0 kV, para rede enterrada de distribuição de energia elétrica - fornecimento e instalação. af_12/2021 - na cor branco | M | 9 | 0 |  | 0 | 0
12.2.1.16 | SINAPI/SC | 92984 | Cabo de cobre flexível isolado, 25 mm², anti-chama 0,6/1,0 kV, para rede enterrada de distribuição de energia elétrica - fornecimento e instalação. af_12/2021 - na cor preto | M | 9 | 0 |  | 0 | 0
12.2.1.17 | SINAPI/SC | 92984 | Cabo de cobre flexível isolado, 25 mm², anti-chama 0,6/1,0 kV, para rede enterrada de distribuição de energia elétrica - fornecimento e instalação. af_12/2021 - na cor vermelha | M | 9 | 0 |  | 0 | 0
12.2.1.18 | SINAPI/SC | 92984 | Cabo de cobre flexível isolado, 25 mm², anti-chama 0,6/1,0 kV, para rede enterrada de distribuição de energia elétrica - fornecimento e instalação. af_12/2021 - na cor verde | M | 9 | 0 |  | 0 | 0
12.2.1.19 | SINAPI/SC | 92984 | Cabo de cobre flexível isolado, 25 mm², anti-chama 0,6/1,0 kV, para rede enterrada de distribuição de energia elétrica - fornecimento e instalação. af_12/2021 - na cor azul | M | 9 | 0 |  | 0 | 0
12.2.1.20 | SINAPI/SC | 91929 | Cabo de cobre flexível isolado, 4 mm², anti-chama 0,6/1,0 kV, para circuitos terminais - fornecimento e instalação. af_03/2023 - na cor branca | M | 50 | 0 |  | 0 | 0
12.2.1.21 | SINAPI/SC | 91929 | Cabo de cobre flexível isolado, 4 mm², anti-chama 0,6/1,0 kV, para circuitos terminais - fornecimento e instalação. af_03/2023 - na cor preta | M | 50 | 0 |  | 0 | 0
12.2.1.22 | SINAPI/SC | 91929 | Cabo de cobre flexível isolado, 4 mm², anti-chama 0,6/1,0 kV, para circuitos terminais - fornecimento e instalação. af_03/2023 - na cor vermelha | M | 50 | 0 |  | 0 | 0
12.2.1.23 | SINAPI/SC | 91929 | Cabo de cobre flexível isolado, 4 mm², anti-chama 0,6/1,0 kV, para circuitos terminais - fornecimento e instalação. af_03/2023 - na cor verde | M | 50 | 0 |  | 0 | 0
12.2.1.24 | SINAPI/SC | 91929 | Cabo de cobre flexível isolado, 4 mm², anti-chama 0,6/1,0 kV, para circuitos terminais - fornecimento e instalação. af_03/2023 - na cor azul | M | 50 | 0 |  | 0 | 0
12.2.1.25 | Composição Própria | C.P. 1312502200809 | Terminal a compressao para cabo 50 mm2 - ref. sbc 063062 | UN | 10 | 0 |  | 0 | 0
12.2.1.26 | Composição Própria | C.P. 1312404166866 | Terminal a compressao para cabo 25 mm2 - ref. sbc 063062 | UN | 10 | 0 |  | 0 | 0
12.2.2 |  |  | ELETROCALHAS / ELETRODUTOS / CONEXÕES / ACESSÓRIOS
12.2.2.1 | Composição Própria | C.P. 1312403164960 | Eletrocalha perfurada de fe. g.e. dim. #200x100x3000mm, com tampa ch 18 - pintura branca | UN | 20 | 0 |  | 0 | 0
12.2.2.2 | Composição Própria | C.P. 1312404165976 | Flange de ligação - painel / eletrocalha em fe. g.e. dim. 200x100mm branca | un | 2 | 0 |  | 0 | 0
12.2.2.3 | Composição Própria | C.P. 1312306150138 | Saída horizontal para perfilado 38x38, na cor branca | un | 23 | 0 |  | 0 | 0
12.2.2.4 | Composição Própria | C.P. 1312404167052 | Suporte vertical #200x100mm, na cor branca | UN | 40 | 0 |  | 0 | 0
12.2.2.5 | Composição Própria | C.P. 1312404165977 | Tê horizontal para eletrocalha tipo U de fe. g.e., dim. #200x100mm - branca | un | 2 | 0 |  | 0 | 0
12.2.2.6 | Composição Própria | C.P. 1312504211556 | Curva 90º horizontal para eletrocalha #200x100mm | un | 2 | 0 |  | 0 | 0
12.2.2.7 | Composição Própria | C.P. 1312404165974 | Curva 90º de inversão vertical para eletrocalha de fe. g.e., dim. #200x100mm - branca | un | 1 | 0 |  | 0 | 0
12.2.2.8 | Composição Própria | C.P. 1312404165987 | Emenda interna para eletrocalha 200x100 mm, na cor branca | UN | 70 | 0 |  | 0 | 0
12.2.2.9 | Composição Própria | C.P. 1312403164541 | Perfilado perfurado galvanizado a fogo 38x38mm , na cor branca - fornecimento e instalação | M | 466 | 0 |  | 0 | 0
12.2.2.10 | Composição Própria | C.P. 1312303146672 | Suporte para perfilado perfurado em aço galvanizado 38x38- fornecimento e instalação | UN | 174 | 0 |  | 0 | 0
12.2.2.11 | Composição Própria | C.P. 1312504211559 | Flange para perfilado 38 x 38 - fornecimento/instalação | UN | 92 | 0 |  | 0 | 0
12.2.2.12 | Composição Própria | C.P. 1312504211635 | Te horizontal para perfilado 38 x 38 - fornecimento/instalação | UN | 36 | 0 |  | 0 | 0
12.2.2.13 | Composição Própria | C.P. 1312409173132 | Curva horizontal 90° para perfilado 38x38mm, chapa 22, zincado - fornecimento e instalação | UN | 17 | 0 |  | 0 | 0
12.2.2.14 | Composição Própria | C.P. 1312307150728 | Saída horizontal de eletrocalha ou perfilado para eletroduto 3/4", na cor branca - fornecimento e instalação | UN | 117 | 0 |  | 0 | 0
12.2.2.15 | Composição Própria | C.P. 1312502202061 | Luminária sobrepor para lâmpada LED 2x32w, completa, fornecimento e instalacao | UN | 186 | 0 |  | 0 | 0
12.2.2.16 | Composição Própria | C.P. 1312502200715 | Gancho curto para perfilado perfurado 38x38mm - fornecimento e instalação | UN | 184 | 0 |  | 0 | 0
12.2.2.17 | Composição Própria | C.P. 1312502202019 | Refletor LED 100w com fotocélula inclusa - fornecimento e instalação | UN | 9 | 0 |  | 0 | 0
12.2.2.18 | Composição Própria | C.P. 1312503203394 | Plug macho + tomada para luminária - fornecimento e instalação (ref. SINAPI 97599 julho/2020)vgl | UN | 186 | 0 |  | 0 | 0
12.2.2.19 | Composição Própria | C.P. 1312204133255 | Caixa de passagem em concreto armado (85x65x80cm), com tampa ferro fundido (70x90cm) e aro padrão celesc, para carga 12,5t | un | 2 | 0 |  | 0 | 0
12.2.2.20 | Composição Própria | C.P. 1312504211643 | Caixa de passagem em aluminio 40x40x20 - fornecimento e instalacao. | UN | 2 | 0 |  | 0 | 0
12.2.2.21 | SINAPI/SC | 91952 | Interruptor simples (1 módulo), 10A/250V, sem suporte e sem placa - fornecimento e instalação. af_03/2023 | UN | 11 | 0 |  | 0 | 0
12.2.2.22 | Composição Própria | C.P. 1312504211644 | Interruptores simples (2 modulos) 10A, 250v, conjunto montado para embutir 4" x 2" (placa + suporte + modulos) | UN | 12 | 0 |  | 0 | 0
12.2.2.23 | SINAPI/SC | 91993 | Tomada alta de embutir (1 módulo), 2p+t 20 A, incluindo suporte e placa - fornecimento e instalação. af_03/2023 | UN | 80 | 0 |  | 0 | 0
12.2.2.24 | SINAPI/SC | 91871 | Eletroduto rígido roscável, PVC, DN 25 mm (3/4"), para circuitos terminais, instalado em parede - fornecimento e instalação. af_03/2023 | M | 370 | 0 |  | 0 | 0
12.2.2.25 | SINAPI/SC | 95728 | Eletroduto rígido soldável, PVC, DN 32 mm (1"), aparente - fornecimento e instalação. af_10/2022 | M | 111 | 0 |  | 0 | 0
12.2.2.26 | Composição Própria | C.P. 1312306149609 | Condulete de PVC, tipo X, para eletroduto de PVC soldável DN 25 mm (3/4''), aparente - fornecimento e instalação. | UN | 111 | 0 |  | 0 | 0
12.2.2.27 | Composição Própria | C.P. 1312307150353 | Abracadeira PVC para eletroduto 3/4", na cor branca | UN | 194 | 0 |  | 0 | 0
12.2.2.28 | Composição Própria | C.P. 1312112124661 | Abraçadeira tipo encaixe, em PVC antichama, para sistema condulete de 1’’ | un | 74 | 0 |  | 0 | 0
12.2.2.29 | SINAPI/SC | 97669 | Eletroduto flexível corrugado, PEAD, DN 90 (3"), para rede enterrada de distribuição de energia elétrica - fornecimento e instalação. af_12/2021 | M | 13.4 | 0 |  | 0 | 0
12.2.2.30 | Composição Própria | C.P. 1312501200211 | Tomada 20a/220V 2p+t - tampa vermelha, em cx. 4"x2". | UN | 10 | 0 |  | 0 | 0
12.2.3 |  |  | QGBT - QUADRO GERAL DE BAIXA TENSÃO
12.2.3.1 | Composição Própria | C.P. 1312406170376 | Painel em chapa de aço, dim. a: 1000xl: 800xp: 250mm – fornecimento e instalação | UN | 1 | 0 |  | 0 | 0
12.2.3.2 | Composição Própria | C.P. 1312311154597 | Disjuntor tripolar tipo caixa moldada, corrente nominal de 125A, não ajustável - fornecimento e instalação | un | 1 | 0 |  | 0 | 0
12.2.3.3 | Composição Própria | C.P. 1312602240960 | Disjuntor tripolar 70a caixa moldada 10ka - fornecimento e instalação_(ref 131200574769)_do | UN | 1 | 0 |  | 0 | 0
12.2.3.4 | Composição Própria | C.P. 1312509231368 | Barra chata de cobre - fornecimento e instalação | kg | 4.59 | 0 |  | 0 | 0
12.2.3.5 | Composição Própria | C.P. 1312304147130 | Plaqueta de identificação em chapa acrílica (ref.identificação de painel), dim.35x70x2mm, fundo preto | un | 1 | 0 |  | 0 | 0
12.2.3.6 | Composição Própria | C.P. 1312304147140 | Aviso de advertência em adesivo | un | 1 | 0 |  | 0 | 0
12.2.3.7 | Composição Própria | C.P. 1312112124765 | Trilho DIN (padrão ts32 e ts35) | m | 1.7 | 0 |  | 0 | 0
12.2.3.8 | SINAPI/SC | 93671 | Disjuntor tripolar tipo DIN, corrente nominal de 32A - fornecimento e instalação. af_07/2025 | UN | 2 | 0 |  | 0 | 0
12.2.3.9 | SINAPI/SC | 93657 | Disjuntor monopolar tipo DIN, corrente nominal de 32A - fornecimento e instalação. af_10/2020 | UN | 6 | 0 |  | 0 | 0
12.2.3.10 | SINAPI/SC | 93655 | Disjuntor monopolar tipo DIN, corrente nominal de 20A - fornecimento e instalação. af_10/2020 | UN | 6 | 0 |  | 0 | 0
12.2.3.11 | SINAPI/SC | 93654 | Disjuntor monopolar tipo DIN, corrente nominal de 16A - fornecimento e instalação. af_10/2020 | UN | 2 | 0 |  | 0 | 0
12.2.3.12 | SINAPI/SC | 93675 | Disjuntor bipolar tipo dr, corrente nominal de 40A - fornecimento e instalação. af_07/2025 | UN | 6 | 0 |  | 0 | 0
12.2.3.13 | SINAPI/SC | 93674 | Disjuntor bipolar tipo dr, corrente nominal de 25A - fornecimento e instalação. af_07/2025 | UN | 6 | 0 |  | 0 | 0
12.2.3.14 | Composição Própria | C.P. 1312306149040 | Isolador 16x30 para painel elétrico - fornecimento e instalação | un | 11 | 0 |  | 0 | 0
12.2.3.15 | Composição Própria | C.P. 1312306149097 | Isolador 30x50 para painel elétrico - fornecimento e instalação | un | 6 | 0 |  | 0 | 0
12.2.3.16 | Composição Própria | C.P. 1312306149144 | Chapa de policarbonato - fornecimento e instalação | m2 | 1 | 0 |  | 0 | 0
12.2.3.17 | Composição Própria | C.P. 1312306149146 | Canaleta recorte aberto cinza - fornecimento e instalação | M | 3.8 | 0 |  | 0 | 0
12.2.3.18 | Composição Própria | C.P. 1312306148940 | Fecho lingueta para painel elétrico com chave yale | un | 2 | 0 |  | 0 | 0
12.2.3.19 | Composição Própria | C.P. 1312304147284 | Porta documentos - fornecimento e instalação | UN | 1 | 0 |  | 0 | 0
12.2.3.20 | Composição Própria | C.P. 1312408172824 | Identificação da carga em cada circuito no quadro com etiqueta | Un | 1 | 0 |  | 0 | 0
12.2.3.21 | Composição Própria | C.P. 1312501178018 | Temporizador digital mat e mo | un | 1 | 0 |  | 0 | 0
12.2.4 |  |  | QD-01 - QUADRO DE DISTRIBUIÇÃO
12.2.4.1 | Composição Própria | C.P. 1312507228269 | Quadro de distribuição de energia em chapa de aço, 800x800x200mm - fornecimento e instalação | UN | 1 | 0 |  | 0 | 0
12.2.4.2 | Composição Própria | C.P. 1312509231368 | Barra chata de cobre - fornecimento e instalação | kg | 4.59 | 0 |  | 0 | 0
12.2.4.3 | Composição Própria | C.P. 1312304147130 | Plaqueta de identificação em chapa acrílica (ref.identificação de painel), dim.35x70x2mm, fundo preto | un | 1 | 0 |  | 0 | 0
12.2.4.4 | Composição Própria | C.P. 1312304147140 | Aviso de advertência em adesivo | un | 1 | 0 |  | 0 | 0
12.2.4.5 | Composição Própria | C.P. 1312112124765 | Trilho DIN (padrão ts32 e ts35) | m | 1.9 | 0 |  | 0 | 0
12.2.4.6 | Composição Própria | C.P. 1312602240960 | Disjuntor tripolar 70a caixa moldada 10ka - fornecimento e instalação_(ref 131200574769)_do | UN | 1 | 0 |  | 0 | 0
12.2.4.7 | SINAPI/SC | 93657 | Disjuntor monopolar tipo DIN, corrente nominal de 32A - fornecimento e instalação. af_10/2020 | UN | 6 | 0 |  | 0 | 0
12.2.4.8 | SINAPI/SC | 93655 | Disjuntor monopolar tipo DIN, corrente nominal de 20A - fornecimento e instalação. af_10/2020 | UN | 4 | 0 |  | 0 | 0
12.2.4.9 | SINAPI/SC | 93654 | Disjuntor monopolar tipo DIN, corrente nominal de 16A - fornecimento e instalação. af_07/2025 | UN | 2 | 0 |  | 0 | 0
12.2.4.10 | SINAPI/SC | 93675 | Disjuntor bipolar tipo dr, corrente nominal de 40A - fornecimento e instalação. af_07/2025 | UN | 6 | 0 |  | 0 | 0
12.2.4.11 | SINAPI/SC | 93674 | Disjuntor bipolar tipo dr, corrente nominal de 25A - fornecimento e instalação. af_07/2025 | UN | 6 | 0 |  | 0 | 0
12.2.4.12 | Composição Própria | C.P. 1312306149040 | Isolador 16x30 para painel elétrico - fornecimento e instalação | un | 8 | 0 |  | 0 | 0
12.2.4.13 | Composição Própria | C.P. 1312306149097 | Isolador 30x50 para painel elétrico - fornecimento e instalação | un | 6 | 0 |  | 0 | 0
12.2.4.14 | Composição Própria | C.P. 1312306149144 | Chapa de policarbonato - fornecimento e instalação | m2 | 1 | 0 |  | 0 | 0
12.2.4.15 | Composição Própria | C.P. 1312306149146 | Canaleta recorte aberto cinza - fornecimento e instalação | M | 4.7 | 0 |  | 0 | 0
12.2.4.16 | Composição Própria | C.P. 1312306148940 | Fecho lingueta para painel elétrico com chave yale | un | 2 | 0 |  | 0 | 0
12.2.4.17 | Composição Própria | C.P. 1312304147284 | Porta documentos - fornecimento e instalação | UN | 1 | 0 |  | 0 | 0
12.2.4.18 | Composição Própria | C.P. 1312408172824 | Identificação da carga em cada circuito no quadro com etiqueta | Un | 1 | 0 |  | 0 | 0
12.2.4.19 | Composição Própria | C.P. 1312501178018 | Temporizador digital mat e mo | un | 1 | 0 |  | 0 | 0
12.2.4.20 | Composição Própria | C.P. 1312406170273 | Base alvenaria com cerâmica sub quadro elétrico 10 x 10 cm, alinhadas a prumo | un | 1 | 0 |  | 0 | 0
12.2.5 |  |  | QD- BOMBAS
12.2.5.1 | Composição Própria | C.P. 1312502200866 | Quadro de distribuição/comando de energia em chapa de aço galvanizado, de embutir, dimensões 600x500x150mm - fornecimento e instalação - ref. SINAPI 101882 | UN | 1 | 0 |  | 0 | 0
12.2.5.2 | Composição Própria | C.P. 1312508229044 | Rele termico bimetal para uso em motores trifasicos, tensao 380 V, potencia ate 15 CV, corrente nominal maxima 22 a | UN | 2 | 0 |  | 0 | 0
12.2.5.3 | SINAPI/SC | 101902 | Contator tripolar I nominal 22a - fornecimento e instalação. af_10/2020 | UN | 2 | 0 |  | 0 | 0
12.2.5.4 | SINAPI/SC | 91925 | Cabo de cobre flexível isolado, 1,5 mm², anti-chama 0,6/1,0 kV, para circuitos terminais - fornecimento e instalação. af_03/2023 | M | 16 | 0 |  | 0 | 0
12.2.5.5 | Composição Própria | C.P. 1312303145885 | Abracadeira de nylon para amarracao de cabos, comprimento de 150 x *3,6* mm. - ( mg-ele-731 magnus pc) | un | 40 | 0 |  | 0 | 0
12.2.5.6 | SINAPI/SC | 93653 | Disjuntor monopolar tipo DIN, corrente nominal de 10A - fornecimento e instalação. af_07/2025 | UN | 3 | 0 |  | 0 | 0
12.2.5.7 | Composição Própria | C.P. 1312508229046 | Kit para porta de quadro de bombas - fornecimento e instalação | UN | 1 | 0 |  | 0 | 0
12.2.5.8 | SINAPI/SC | 93671 | Disjuntor tripolar tipo DIN, corrente nominal de 32A - fornecimento e instalação. af_10/2020 | UN | 1 | 0 |  | 0 | 0
12.2.5.9 | SINAPI/SC | 93669 | Disjuntor tripolar tipo DIN, corrente nominal de 20A - fornecimento e instalação. af_10/2020 | UN | 2 | 0 |  | 0 | 0
12.2.5.10 | Composição Própria | C.P. 1312211142842 | Rele falta de fase, microprocessado, 220 a 480 CV - fornecimento e instalação. af_10/2020 (ref. SINAPI 93657 09/2022)vgl | UN | 1 | 0 |  | 0 | 0
12.2.5.11 | SINAPI/SC | 102137 | Chave de boia automática superior/inferior 15A/250V - fornecimento e instalação. af_12/2020 | UN | 2 | 0 |  | 0 | 0
12.2.5.12 | Composição Própria | C.P. 1312306149097 | Isolador 30x50 para painel elétrico - fornecimento e instalação | un | 6 | 0 |  | 0 | 0
12.2.5.13 | Composição Própria | C.P. 1312306149144 | Chapa de policarbonato - fornecimento e instalação | m2 | 0.3 | 0 |  | 0 | 0
12.2.5.14 | Composição Própria | C.P. 1312306149146 | Canaleta recorte aberto cinza - fornecimento e instalação | M | 3.8 | 0 |  | 0 | 0
12.2.5.15 | Composição Própria | C.P. 1312306148940 | Fecho lingueta para painel elétrico com chave yale | un | 1 | 0 |  | 0 | 0
12.2.5.16 | Composição Própria | C.P. 1312408172824 | Identificação da carga em cada circuito no quadro com etiqueta | Un | 1 | 0 |  | 0 | 0
12.2.5.17 | Composição Própria | C.P. 1312406170273 | Base alvenaria com cerâmica sub quadro elétrico 10 x 10 cm, alinhadas a prumo | un | 1 | 0 |  | 0 | 0
12.2.5.18 | Composição Própria | C.P. 1312508229586 | Borne tipo sak fix. p/parafuso trilho DIN 4,0mm - fornecimento e instalação | UN | 16 | 0 |  | 0 | 0
12.2.6 |  |  | ACESSÓRIOS PARA CHAVE BOIA
12.2.6.1 | SINAPI/SC | 95817 | Condulete de PVC, tipo X, para eletroduto de PVC soldável DN 25 mm (3/4"), aparente - fornecimento e instalação. af_10/2022 | UN | 4 | 0 |  | 0 | 0
12.2.6.2 | Composição Própria | C.P. 1312510231572 | Eletroduto de PVC rigido roscavel DN 20mm (3/4") incl conexoes, fornec imento e instalacao | M | 12 | 0 |  | 0 | 0
12.2.6.3 | Composição Própria | C.P. 1312310153064 | Cabo múltiplo tipo PP, atox, isol. 1kv, 3x1,5mm² (rabicho sobre o forro a partir dos perfilados / eletrocalhas até as luminárias) - fornecimento e instalação | M | 20 | 0 |  | 0 | 0
12.2.6.4 | SINAPI/SC | 39128 | Abracadeira em aco para amarracao de eletrodutos, tipo D, com 3/4" e cunha de fixacao | UN | 6 | 0 |  | 0 | 0
12.2.6.5 | SINAPI/SC | 102118 | Bomba centrífuga, trifásica, 3 CV ou 2,96 HP, hm 34 a 40 m, q 8,6 a 14,8 m3/h - fornecimento e instalação. af_12/2020 | UN | 2 | 0 |  | 0 | 0
12.2.7 |  |  | QC-BOMBAS INCÊNDIO
12.2.7.1 | Composição Própria | C.P. 1312502200866 | Quadro de distribuição/comando de energia em chapa de aço galvanizado, de embutir, dimensões 600x500x150mm - fornecimento e instalação - ref. SINAPI 101882 | UN | 1 | 0 |  | 0 | 0
12.2.7.2 | Composição Própria | C.P. 1312508229044 | Rele termico bimetal para uso em motores trifasicos, tensao 380 V, potencia ate 15 CV, corrente nominal maxima 22 a | UN | 2 | 0 |  | 0 | 0
12.2.7.3 | SINAPI/SC | 101902 | Contator tripolar I nominal 22a - fornecimento e instalação. af_07/2025 | UN | 2 | 0 |  | 0 | 0
12.2.7.4 | SINAPI/SC | 91925 | Cabo de cobre flexível isolado, 1,5 mm², anti-chama 0,6/1,0 kV, para circuitos terminais - fornecimento e instalação. af_03/2023 | M | 16 | 0 |  | 0 | 0
12.2.7.5 | Composição Própria | C.P. 1312303145885 | Abracadeira de nylon para amarracao de cabos, comprimento de 150 x *3,6* mm. - ( mg-ele-731 magnus pc) | un | 40 | 0 |  | 0 | 0
12.2.7.6 | SINAPI/SC | 93653 | Disjuntor monopolar tipo DIN, corrente nominal de 10A - fornecimento e instalação. af_07/2025 | UN | 1 | 0 |  | 0 | 0
12.2.7.7 | Composição Própria | C.P. 1312508229046 | Kit para porta de quadro de bombas - fornecimento e instalação | UN | 1 | 0 |  | 0 | 0
12.2.7.8 | SINAPI/SC | 93671 | Disjuntor tripolar tipo DIN, corrente nominal de 32A - fornecimento e instalação. af_07/2025 | UN | 1 | 0 |  | 0 | 0
12.2.7.9 | Composição Própria | C.P. 1312211142842 | Rele falta de fase, microprocessado, 220 a 480 CV - fornecimento e instalação. af_10/2020 (ref. SINAPI 93657 09/2022)vgl | UN | 1 | 0 |  | 0 | 0
12.2.7.10 | Composição Própria | C.P. 1312306149097 | Isolador 30x50 para painel elétrico - fornecimento e instalação | un | 6 | 0 |  | 0 | 0
12.2.7.11 | Composição Própria | C.P. 1312306149144 | Chapa de policarbonato - fornecimento e instalação | m2 | 0.3 | 0 |  | 0 | 0
12.2.7.12 | Composição Própria | C.P. 1312306149146 | Canaleta recorte aberto 80x80 cinza - fornecimento e instalação | M | 3.8 | 0 |  | 0 | 0
12.2.7.13 | Composição Própria | C.P. 1312306148940 | Fecho lingueta para painel elétrico com chave yale | un | 2 | 0 |  | 0 | 0
12.2.7.14 | Composição Própria | C.P. 1312408172824 | Identificação da carga em cada circuito no quadro com etiqueta | Un | 1 | 0 |  | 0 | 0
12.2.7.15 | Composição Própria | C.P. 1312406170273 | Base alvenaria com cerâmica sub quadro elétrico 10 x 10 cm, alinhadas a prumo | un | 1 | 0 |  | 0 | 0
12.2.7.16 | Composição Própria | C.P. 1312512236150 | Borne de passagem 4,0mm - fornecimento e instalação | UN | 16 | 0 |  | 0 | 0
13 |  |  | INSTALAÇÕES DE LÓGICA
13.1 | SINAPI/SC | 93358 | Escavação manual de vala. af_09/2024 | M3 | 10.4 | 0 |  | 0 | 0
13.2 | SINAPI/SC | 93382 | Reaterro manual de valas, com compactador de solos de percussão. af_08/2023 | M3 | 10.4 | 0 |  | 0 | 0
13.3 | SINAPI/SC | 91876 | Luva para eletroduto, PVC, roscável, DN 32 mm (1"), para circuitos terminais, instalada em forro - fornecimento e instalação. af_03/2023 | UN | 85 | 0 |  | 0 | 0
13.4 | Composição Própria | C.P. 1312504211717 | Abraçadeira PVC 1" - fornecimento e instalação | UN | 480 | 0 |  | 0 | 0
13.5 | SINAPI/SC | 91864 | Eletroduto rígido roscável, PVC, DN 32 mm (1"), para circuitos terminais, instalado em forro - fornecimento e instalação. af_03/2023 | M | 254.4 | 0 |  | 0 | 0
13.6 | Composição Própria | C.P. 1312602241866 | Eletroduto flexível corrugado, PEAD, DN 32mm (1"), para rede enterrada com concreto magro - fornecimento e instalação | M | 48 | 0 |  | 0 | 0
13.7 | Composição Própria | C.P. 1312501200334 | Régua de tomada para rack - fornecimento e instalação - ref. SINAPI 98307 | UN | 1 | 0 |  | 0 | 0
13.8 | Composição Própria | C.P. 1312404167059 | Te vertical perfurado descida lateral 100x50mm | UN | 2 | 0 |  | 0 | 0
13.9 | Composição Própria | C.P. 1312201126925 | Tê horizontal 100 x 50 mm para eletrocalha metálica | UN | 2 | 0 |  | 0 | 0
13.10 | Composição Própria | C.P. 1312504211145 | Tala de emenda perfurada para eletrocalha 50mm - fornecimento e instalação - ref. SINAPI 91875 | UN | 12 | 0 |  | 0 | 0
13.11 | Composição Própria | C.P. 1312312162216 | Suporte horizontal 20cm mão francesa suporte mão francesa em aço, abas iguais 20 cm - fornecimento e instalação | UN | 31 | 0 |  | 0 | 0
13.12 | Composição Própria | C.P. 1312602240859 | Eletrocalha perfurada 100 x 50 mm - fornecimento e instalação (ref. 97238 cadernos técnicos de composições para eletrocalhas - sinapi) vgl | M | 27.8 | 0 |  | 0 | 0
13.13 | Composição Própria | C.P. 1312404167051 | Condulete PVC 1" branca | UN | 148 | 0 |  | 0 | 0
13.14 | Composição Própria | C.P. 1312306149050 | Switch 24 portas - fornecimento e instalação - ref. SINAPI 98301 | UN | 3 | 0 |  | 0 | 0
13.15 | SINAPI/SC | 98301 | Patch panel 24 portas, categoria 5e - fornecimento e instalação. af_08/2025 | UN | 3 | 0 |  | 0 | 0
13.16 | Composição Própria | C.P. 1312202129110 | Rack de parede 19" x 16u x 450mm | un | 1 | 0 |  | 0 | 0
13.17 | Composição Própria | C.P. 1312511233653 | Cabo rede utp - 5e lszh - 4p - fornecimento e instalação | m | 682.3 | 0 |  | 0 | 0
13.18 | SINAPI/SC | 98307 | Tomada de rede rj45 - fornecimento e instalação. af_11/2019 | UN | 52 | 0 |  | 0 | 0
13.19 | Composição Própria | C.P. 1312505212240 | Saída horizontal de eletrocalha ou perfilado para eletroduto 1" - fornecimento e instalação | UN | 12 | 0 |  | 0 | 0
13.20 | Composição Própria | C.P. 1312204133426 | Curva 90 graus, longa, de PVC rigido roscavel, de 1", para eletroduto - fornecimento e instalação | un | 6 | 0 |  | 0 | 0
13.21 | Composição Própria | C.P. 1312112122902 | Caixa de passagem 30x30x30 com tampa - material e construção | 1 | 6 | 0 |  | 0 | 0
13.22 | Composição Própria | C.P. 1312211142756 | Abraçadeira em aço para amarração de eletrodutos, tipo D, com 1" e cunha de fixação - fornecimento e instalação | UN | 6 | 0 |  | 0 | 0
13.23 | Composição Própria | C.P. 1312509230363 | Conector reto de aluminio para eletroduto de 1", para adaptar entrada de eletroduto metalico flexivel em quadros. | un | 2 | 0 |  | 0 | 0
13.24 | Composição Própria | C.P. 1312505212188 | Gbic módulo óptico monomodo - fornecimento e instalação | un | 2 | 0 |  | 0 | 0
13.25 | Composição Própria | C.P. 1312505212212 | Cordão óptico duplex lc monomodo - fornecimento e instalação | m | 172 | 0 |  | 0 | 0
13.26 | Composição Própria | C.P. 131200272221 | Barra roscada 1/4” | M | 3 | 0 |  | 0 | 0
13.27 | Composição Própria | C.P. 1312205133906 | Patch cord categoria 5 e. - 1,5m - (amunesc) | un | 52 | 0 |  | 0 | 0
13.28 | Composição Própria | C.P. 1312410175558 | Guia de cabos fechado 1u | UN | 5 | 0 |  | 0 | 0
14 |  |  | INSTALAÇÕES DE SPDA
14.1 | Composição Própria | C.P. 1312402164502 | Caixa de aterramento em concreto pre-moldado, diametro de 0,30 m e altura de 0,35 m, sem fundo e com tampa - fornecimento e instalação | und | 7 | 0 |  | 0 | 0
14.2 | SINAPI/SC | 96977 | Cordoalha de cobre nu 50 mm², enterrada - fornecimento e instalação. af_08/2023 | M | 198 | 0 |  | 0 | 0
14.3 | Composição Própria | C.P. 1312402163434 | Conexao atraves de solda exotermica, incluso molde, palito ignitor e alicate - fornecimento e instalacao | UN | 19 | 0 |  | 0 | 0
14.4 | Composição Própria | C.P. 1312507220263 | Haste de aterramento, diâmetro 5/8", com 3 metros, alta camada - fornecimento e instalação | UN | 12 | 0 |  | 0 | 0
14.5 | SINAPI/SC | 91864 | Eletroduto rígido roscável, PVC, DN 32 mm (1"), para circuitos terminais, instalado em forro - fornecimento e instalação. af_03/2023 | M | 39 | 0 |  | 0 | 0
14.6 | Composição Própria | C.P. 1312202129358 | Abracadeira em aco para amarracao de eletrodutos, tipo D, com 1" e cunha de fixacao | UN | 39 | 0 |  | 0 | 0
14.7 | Composição Própria | C.P. 1312310153481 | Caixa de equipotencialização em aço para sobrepor, com tampa, 9 terminais – fornecimento e instalação | un | 1 | 0 |  | 0 | 0
14.8 | Composição Própria | C.P. 1312303146914 | Minicaptor, em aco galvanizado a fogo,â fixacao com rosca soberba ou mecanica, h=300 mm x dn=10 mm - fornecimento e instalação | UN | 10 | 0 |  | 0 | 0
14.9 | Composição Própria | C.P. 1312310153483 | Barra chata em alumínio 7/8"x1/8" para sistema preventivo contra descargas atmosféricas - fornecimento e instalação | m | 342 | 0 |  | 0 | 0
14.10 | SINAPI/SC | 93358 | Escavação manual de vala. af_09/2024 | M3 | 22.5 | 0 |  | 0 | 0
14.11 | SINAPI/SC | 93382 | Reaterro manual de valas, com compactador de solos de percussão. af_08/2023 | M3 | 22.5 | 0 |  | 0 | 0
14.12 | SINAPI/SC | 96987 | Base metálica para mastro 1 ½" para spda - fornecimento e instalação. af_08/2023 | UN | 1 | 0 |  | 0 | 0
14.13 | SINAPI/SC | 96988 | Mastro 1 ½", com 3 metros, para spda - fornecimento e instalação. af_08/2023 | UN | 1 | 0 |  | 0 | 0
14.14 | SINAPI/SC | 96989 | Captor tipo franklin para spda - fornecimento e instalação. af_08/2023 | UN | 1 | 0 |  | 0 | 0
14.15 | Composição Própria | C.P. 1312602240848 | Selante elastico monocomponente a base de poliuretano (pu) para juntas diversas | UN | 25 | 0 |  | 0 | 0
14.16 | SINAPI/SC | 104753 | Conector split-bolt, para spda, para cabos até 50 mm2 - fornecimento e instalação. af_08/2023 | UN | 5 | 0 |  | 0 | 0
14.17 | Composição Própria | C.P. 1312111122424 | Caixa de inspeção suspensa em polipropileno, incluso conector de emendA / medição para cabo até 50 mm² com 4 parafusos - fornecimento e instalação. af_11/2016 (ref. SINAPI 95806 09/2021)vgl | UN | 5 | 0 |  | 0 | 0
15 |  |  | CLIMATIZAÇÃO E RENOVAÇÃO DE AR
15.1 | Composição Própria | C.P. 1312307150180 | Fornecimento e instalação de aparelho de ar condicionado split completo 30.000 btus | UN | 12 | 0 |  | 0 | 0
15.2 | Composição Própria | C.P. 1312506220210 | Vento kit bivolt (insuflador/exaustor), vazão 93m³/h - fornecimento e instalação | UN | 24 | 0 |  | 0 | 0
15.3 | Composição Própria | C.P. 1312507227208 | Ventokit 280m³/h - bivolt mat e mo | un | 8 | 0 |  | 0 | 0
16 |  |  | SISTEMA PREVENTIVO CONTRA INCÊNDIO
16.1 |  |  | SISTEMA HIDRÁULICO PREVENTIVO
16.1.1 | Composição Própria | C.P. 1312310153552 | Abrigo para mangueira, 90x60x17cm, com registro globo angular 45 graus 2 1/2", adaptador storz 2 1/2", mangueira de incêndio tipo 2, 30m (2x15m) 2 1/2" , esguicho em latão tipo Agulheta (requintE =1/2") 2 1/2", niple 2.1/2", redução giratória(2.1/2"x1.1/2") e tampão cego 1.1/2" - fornecimento e instalação. | UN | 1 | 0 |  | 0 | 0
16.1.2 | Composição Própria | C.P. 1312511233591 | Abrigo para mangueira, 90x60x17cm, com registro globo angular 45 graus 2 1/2", adaptador storz 2 1/2", mangueira de incêndio tipo 2, 45m (3x15m) 2 1/2" , esguicho em latão tipo Agulheta (requintE =1/2") 2 1/2", niple 2.1/2", redução giratória(2.1/2"x1.1/2") e tampão cego 1.1/2" - fornecimento e instalação. | UN | 1 | 0 |  | 0 | 0
16.1.3 | SINAPI/SC | 97907 | Caixa enterrada hidráulica retangular, em alvenaria com blocos de concreto, dimensões internas: 0,8x0,8x0,6 m para rede de esgoto. af_12/2020 | UN | 6 | 0 |  | 0 | 0
16.1.4 | SINAPI/SC | 90105 | Escavação mecanizada de vala com profundidade até 1,5 m (média montante e jusante/uma composição por trecho), retroescav. (0,26 m3), largura menor que 0,8 m, em solo de 1A categoria, locais com baixo nível de interferência. af_09/2024 | M3 | 24 | 0 |  | 0 | 0
16.1.5 | SINAPI/SC | 93378 | Reaterro mecanizado de vala com retroescavadeira (capacidade da caçamba da retro: 0,26 m³/potência: 88 hp), largura até 0,8 m, profundidade até 1,5 m, com solo (sem substituição) de 1ª categoria, com compactador de solos de percussão. af_08/2023 | M3 | 21 | 0 |  | 0 | 0
16.1.6 | Composição Própria | C.P. 1312405168181 | Hidrante de recalque de parede, com registro globo angular 45 graus 2.1/2", adaptador 5 fpp 2.1/2"x2.1/2" storz alumínio - forncimento e instalação | UN | 1 | 0 |  | 0 | 0
16.1.7 | SINAPI/SC | 94499 | Registro de gaveta bruto, latão, roscável, 2 1/2" - fornecimento e instalação. af_08/2021 | UN | 5 | 0 |  | 0 | 0
16.1.8 | SINAPI/SC | 99624 | Válvula de retenção horizontal, de bronze, roscável, 2 1/2" - fornecimento e instalação. af_08/2021 | UN | 3 | 0 |  | 0 | 0
16.1.9 | SINAPI/SC | 92367 | Tubo de aço galvanizado com costura, classe média, DN 65 (2 1/2"), conexão rosqueada, instalado em rede de alimentação para hidrante - fornecimento e instalação. af_10/2020 | M | 63.57 | 0 |  | 0 | 0
16.1.10 | SINAPI/SC | 92390 | Joelho 90 graus, em ferro galvanizado, DN 65 (2 1/2"), conexão rosqueada, instalado em rede de alimentação para hidrante - fornecimento e instalação. af_10/2020 | UN | 14 | 0 |  | 0 | 0
16.1.11 | SINAPI/SC | 92642 | Tê, em ferro galvanizado, conexão rosqueada, DN 65 (2 1/2"), instalado em rede de alimentação para hidrante - fornecimento e instalação. af_10/2020 | UN | 2 | 0 |  | 0 | 0
16.1.12 | Composição Própria | C.P. 1312206136936 | Fixação da tubulação de ferro galvanizado em parede com suporte mão francesa e grampo tipo U 2.1/2" em ferro galvanizado (ref. SINAPI 91176 05/2022)vgl | M | 4.5 | 0 |  | 0 | 0
16.1.13 | Composição Própria | C.P. 1312303146941 | Pintura com tinta alquídica de fundo (tipo zarcão) aplicada em tubos de aço em rede de alimentação de hidrantes na cor vermelha | M2 | 1.06 | 0 |  | 0 | 0
16.1.14 | SINAPI/SC | 92687 | Tubo de aço galvanizado com costura, classe média, conexão rosqueada, DN 15 (1/2"), instalado em ramais e sub-ramais de gás - fornecimento e instalação. af_10/2020 | M | 1.8 | 0 |  | 0 | 0
16.1.15 | SINAPI/SC | 92688 | Tubo de aço galvanizado com costura, classe média, conexão rosqueada, DN 20 (3/4"), instalado em ramais e sub-ramais de gás - fornecimento e instalação. af_10/2020 | M | 4 | 0 |  | 0 | 0
16.1.16 | SINAPI/SC | 97498 | Tubo de aço galvanizado com costura, classe média, DN 25 (1"), conexão rosqueada, instalado em rede de alimentação para hidrante - fornecimento e instalação. af_10/2020 | M | 0.5 | 0 |  | 0 | 0
16.1.17 | Composição Própria | C.P. 1312509230004 | Cotovelo de reducao 90 graus de ferro galvanizado, com rosca BSP, de 1" x 3/4" | UN | 1 | 0 |  | 0 | 0
16.1.18 | SINAPI/SC | 95249 | Válvula de esfera bruta, bronze, roscável, 3/4'' - fornecimento e instalação. af_08/2021 | UN | 2 | 0 |  | 0 | 0
16.1.19 | Composição Própria | C.P. 1312509230013 | Cotovelo 90 graus, em ferro galvanizado, conexão rosqueada, DN 20, instalado em reservação de água de edificação que possua reservatório de fibra/fibrocimento - fornecimento e instalação. | UN | 1 | 0 |  | 0 | 0
16.1.20 | Composição Própria | C.P. 1312310153139 | União assento plano galvanizado 3/4” (bsp) | UN | 3 | 0 |  | 0 | 0
16.1.21 | SINAPI/SC | 97552 | Tê, em aço, conexão soldada, DN 15 (1/2"), instalado em ramais e sub-ramais de gás - fornecimento e instalação. af_10/2020 | UN | 1 | 0 |  | 0 | 0
16.1.22 | Composição Própria | C.P. 1312509230008 | Bucha de redução 2" x 1" em ferro galvanizado, conexao rosqueada, instalado em rede de alimentacao para hidrante - fornecimento e instalacao. | UN | 4 | 0 |  | 0 | 0
16.1.23 | Composição Própria | C.P. 1312410175070 | Pressostato diferencial, ajustável, faixa de operação até 16bar | UN | 3 | 0 |  | 0 | 0
16.1.24 | Composição Própria | C.P. 1312509230001 | União assento plano galvanizado 1/2” (bsp) | UN | 3 | 0 |  | 0 | 0
16.1.25 | SINAPI/SC | 97553 | Tê, em aço, conexão soldada, DN 20 (3/4"), instalado em ramais e sub-ramais de gás - fornecimento e instalação. af_10/2020 | UN | 1 | 0 |  | 0 | 0
16.1.26 | SINAPI/SC | 101917 | Manômetro 0 a 200 psi (0 a 14 kgf/cm2), D = 50mm - fornecimento e instalação. af_10/2020 | UN | 1 | 0 |  | 0 | 0
16.1.27 | SINAPI/SC | 99619 | Válvula de retenção horizontal, de bronze, roscável, 3/4" - fornecimento e instalação. af_08/2021 | UN | 1 | 0 |  | 0 | 0
16.2 |  |  | SISTEMA DE PROTEÇÃO POR EXTINTORES
16.2.1 | SINAPI/SC | 101909 | Extintor de incêndio portátil com carga de pqs de 6 kg, classe bc - fornecimento e instalação. af_10/2020_pe | UN | 4 | 0 |  | 0 | 0
16.2.2 | Composição Própria | C.P. 1312310153522 | Placa fotoluminescente, localização de extintor, fixada na parede, 20x20 cm - fornecimento e instalação | UN | 4 | 0 |  | 0 | 0
16.2.3 | Composição Própria | C.P. 1312304147726 | Placa proibido colocar materiais 20x20cm - fornecimento e instalação | un | 4 | 0 |  | 0 | 0
16.3 |  |  | SINALIZAÇÃO DE ABANDONO DE LOCAL
16.3.1 | Composição Própria | C.P. 1312509229974 | Placa de sinalização de segurança contra incêndio, fotoluminescente, retangular, *20 x 40* cm, em PVC *2* mm anti-chamas (símbolos, cores e pictogramas conforme NBR 16820) | UN | 4 | 0 |  | 0 | 0
16.3.2 | Composição Própria | C.P. 1312509229977 | Placa de sinalização de segurança contra incêndio, fotoluminescente, retangular, *20 x 40* cm, em PVC *2* mm anti-chamas (símbolos, cores e pictogramas conforme NBR 16820) inclusive tirante para fixação no teto -fornecimento e instalação | UN | 16 | 0 |  | 0 | 0
16.4 |  |  | SISTEMA DE ILUMINAÇÃO DE EMERGÊNCIA
16.4.1 | Composição Própria | C.P. 1312509229994 | Luminária de emergência autônoma, tecnologia LED, dotada de 02 faróis, giro até 60º, dotada de bateria de chumbo ácido 12v / 4,5 ah selada , fluxo luminoso 3.000 lúmens. | UN | 4 | 0 |  | 0 | 0
16.4.2 | Composição Própria | C.P. 1312509229997 | Luminária de emergência autônoma, tecnologia LED, dotada de 02 faróis, giro até 60º, dotada de bateria de chumbo ácido 12v / 4,5 ah selada , fluxo luminoso 1.200 lúmens. | UN | 4 | 0 |  | 0 | 0
16.5 |  |  | RESERVATÓRIO E BOMBAS RESERVATÓRIO E BOMBAS
16.5.1 | Composição Própria | C.P. 1312503203378 | Reservatório cilíndrico metálico(incluso acessórios de fixação e pintura)- 30.000 l (padrão fnde) | un | 1 | 0 |  | 0 | 0
16.5.2 | Composição Própria | C.P. 1312509229990 | Intalação e fornecimento de motobomba monofásica 1cv | UN | 1 | 0 |  | 0 | 0
16.5.3 | Composição Própria | C.P. 1312509229988 | Intalação e fornecimento de motobomba trifásica 3cv | UN | 1 | 0 |  | 0 | 0
16.5.4 | Composição Própria | C.P. 1312509229992 | Intalação e fornecimento de motobomba diesel 5cv | UN | 1 | 0 |  | 0 | 0
16.6 |  |  | ALARME DE INCÊNDIO
16.6.1 | Composição Própria | C.P. 1312502201680 | Detector de fumaça optico endereçavel - fornecimento e instalação | UN | 1 | 0 |  | 0 | 0
16.6.2 | Composição Própria | C.P. 1312502201595 | Central de alarme de incêndio endereçável - fornecimento e instalação | UN | 1 | 0 |  | 0 | 0
16.6.3 | Composição Própria | C.P. 1312310153534 | Acionador manual endereçável para alarme de incêndio - fornecimento e instalação | UN | 3 | 0 |  | 0 | 0
16.6.4 | Composição Própria | C.P. 1312601236767 | Sinalizador audiovisual endereçável - fornecimento e instalação | UN | 3 | 0 |  | 0 | 0
17 |  |  | LOUÇAS, METAIS E ACESSÓRIOS SANITÁRIOS
17.1 | Composição Própria | C.P. 1312312161967 | Bebedouro suspenso, 2 torneiras, água natural e gelada | UN | 6 | 0 |  | 0 | 0
17.2 | SINAPI/SC | 100849 | Assento sanitário convencional - fornecimento e instalacao. af_01/2020 | UN | 14 | 0 |  | 0 | 0
17.3 | SINAPI/SC | 100851 | Assento sanitário infantil - fornecimento e instalacao. af_01/2020 | UN | 4 | 0 |  | 0 | 0
17.4 | SINAPI/SC | 86931 | Vaso sanitário sifonado com caixa acoplada louça branca, incluso engate flexível em plástico branco, 1/2 x 40cm - fornecimento e instalação. af_01/2020 | UN | 14 | 0 |  | 0 | 0
17.5 | SINAPI/SC | 100848 | Vaso sanitário infantil louça branca - fornecimento e instalacao. af_01/2020 | UN | 4 | 0 |  | 0 | 0
17.6 | Composição Própria | C.P. 1312108117376 | Vaso sanitario com caixa acoplado para pcd sem furo frontal com louca branca com assento, - fornecimento e instalacao - SINAPI 95471 - bha | UN | 2 | 0 |  | 0 | 0
17.7 | Composição Própria | C.P. 1312302145005 | Ducha higiênica cromada - fornecimento e instalação | un | 2 | 0 |  | 0 | 0
17.8 | SINAPI/SC | 86904 | Lavatório louça branca suspenso, 29,5 x 39cm ou equivalente, padrão popular - fornecimento e instalação. af_01/2020 | UN | 2 | 0 |  | 0 | 0
17.9 | SINAPI/SC | 100858 | Mictório sifonado louça branca - padrão médio - fornecimento e instalação. af_01/2020 | UN | 6 | 0 |  | 0 | 0
17.10 | Composição Própria | C.P. 1312505212577 | Torneira deficiente pne automática lavatório NBR 9050 - fornecimento e instalação | UN | 2 | 0 |  | 0 | 0
17.11 | Composição Própria | C.P. 1312507220345 | Torneira automática temporizada de parede metal antivandalismo de 3/4" - fornecimento e instalação. af_01/2020 - (ref. SINAPI 86911)iw | UN | 48 | 0 |  | 0 | 0
17.12 | Composição Própria | C.P. 1312410175040 | Barra de apoio reta, em aco inox polido, comprimento 40cm, fixada na parede - fornecimento e instalação | UN | 6 | 0 |  | 0 | 0
17.13 | SINAPI/SC | 100868 | Barra de apoio reta, em aco inox polido, comprimento 80 cm, fixada na parede - fornecimento e instalação. af_01/2020 | UN | 6 | 0 |  | 0 | 0
17.14 | Composição Própria | C.P. 1312410175045 | Papeleira plastica tipo dispenser para papel higienico rolao | UN | 22 | 0 |  | 0 | 0
17.15 | Composição Própria | C.P. 1312410175044 | Toalheiro plastico tipo dispenser para papel toalha interfolhado | UN | 12 | 0 |  | 0 | 0
17.16 | SINAPI/SC | 89986 | Registro de gaveta bruto, latão, roscável, 1/2", com acabamento e canopla cromados - fornecimento e instalação. af_08/2021 | UN | 6 | 0 |  | 0 | 0
17.17 | SINAPI/SC | 89987 | Registro de gaveta bruto, latão, roscável, 3/4", com acabamento e canopla cromados - fornecimento e instalação. af_08/2021 | UN | 10 | 0 |  | 0 | 0
17.18 | SINAPI/SC | 94490 | Registro de esfera, PVC, soldável, com volante, DN 32 mm - fornecimento e instalação. af_08/2021 | UN | 9 | 0 |  | 0 | 0
17.19 | SINAPI/SC | 94491 | Registro de esfera, PVC, soldável, com volante, DN 40 mm - fornecimento e instalação. af_08/2021 | UN | 6 | 0 |  | 0 | 0
17.20 | Composição Própria | C.P. 1312506219809 | Lavatório coletivo aço inox salas infantil - 50x50x25cm | UN | 6 | 0 |  | 0 | 0
17.21 | Composição Própria | C.P. 1312506219815 | Lavatório coletivo aço inox salas adulto - 150x50x25cm | UN | 6 | 0 |  | 0 | 0
17.22 | Composição Própria | C.P. 1312506219810 | Lavatório coletivo aço inox bwc infantil - 54x50x25cm | UN | 4 | 0 |  | 0 | 0
17.23 | Composição Própria | C.P. 1312506219816 | Lavatório coletivo aço inox bwc adulto - 270x50x25cm | UN | 4 | 0 |  | 0 | 0
17.24 | Composição Própria | C.P. 1312508229232 | Botoeira/acionador manual pne – para emergência em sanitário de portador de necessidades especiais – sistema com fio | UN | 2 | 0 |  | 0 | 0
17.25 | Composição Própria | C.P. 1312601240342 | Tapa vista de mictório em granito cinza polido, esp = 3cm, assentado com argamassa colante ac iii-e . af_01/2021 | M2 | 6 | 0 |  | 0 | 0
18 |  |  | GUARDA CORPO E CORRIMÃO
18.1 | SINAPI/SC | 99855 | Corrimão simples, diâmetro externo = 1 1/2", em aço galvanizado. af_04/2019_ps | M | 37.58 | 0 |  | 0 | 0
18.2 | Composição Própria | C.P. 1312312161690 | Guarda-corpo com aço tubular com fechamento em tela metálica - altura de 110cm | m | 3.5 | 0 |  | 0 | 0
19 |  |  | MUROS E GRADIS
19.1 | Composição Própria | C.P. 1312502201368 | Gradil fixo de barra de ferro chata de 3/16 x 11/2" na vertical, espaçados a cada 5cm, incluindo pintura - fornecimento e instalação. | M2 | 66.54 | 0 |  | 0 | 0
19.2 | Composição Própria | C.P. 1312505212560 | Pt01 - portão metálico 1,55 x 2,50 m , malha 5 x 20cm - fio 5,00mm, revestidos em poliester por processo de pintura eletrostática (gradil), na cor branca - fornecimento e instalação | M2 | 12.6 | 0 |  | 0 | 0
19.3 | SINAPI/SC | 103324 | Alvenaria de vedação de blocos cerâmicos furados na vertical de 14x19x39 cm (espessura 14 cm) e argamassa de assentamento com preparo em betoneira. af_12/2021 | M2 | 48.11 | 0 |  | 0 | 0
19.4 | SINAPI/SC | 87905 | Chapisco aplicado em alvenaria (com presença de vãos) e estruturas de concreto de fachada, com colher de pedreiro. argamassa traço 1:3 com preparo em betoneira 400l. af_10/2022 | M2 | 48.11 | 0 |  | 0 | 0
19.5 | SINAPI/SC | 87775 | Emboço ou massa única em argamassa traço 1:2:8, preparo mecânico com betoneira 400 l, aplicada manualmente em panos de fachada com presença de vãos, espessura de 25 mm. af_08/2022 | M2 | 48.11 | 0 |  | 0 | 0
19.6 | SINAPI/SC | 96521 | Escavação mecanizada para bloco de coroamento ou sapata com retroescavadeira (incluindo escavação para colocação de fôrmas). af_01/2024 | M3 | 40.62 | 0 |  | 0 | 0
19.7 | SINAPI/SC | 96525 | Escavação mecanizada para viga baldrame ou sapata corrida com mini-escavadeira (incluindo escavação para colocação de fôrmas). af_01/2024 | M3 | 10.85 | 0 |  | 0 | 0
19.8 | SINAPI/SC | 96616 | Lastro de concreto magro, aplicado em blocos de coroamento ou sapatas. af_01/2024 | M3 | 3.15 | 0 |  | 0 | 0
19.9 | SINAPI/SC | 96535 | Fabricação, montagem e desmontagem de fôrma para sapata, em madeira serrada, E =25 mm, 4 utilizações. af_01/2024 | M2 | 25.2 | 0 |  | 0 | 0
19.10 | SINAPI/SC | 96536 | Fabricação, montagem e desmontagem de fôrma para viga baldrame, em madeira serrada, E =25 mm, 4 utilizações. af_01/2024 | M2 | 133.43 | 0 |  | 0 | 0
19.11 | SINAPI/SC | 104916 | Armação de sapata isolada, viga baldrame e sapata corrida utilizando aço CA-60 de 5 mm - montagem. af_01/2024 | KG | 102.6 | 0 |  | 0 | 0
19.12 | SINAPI/SC | 104917 | Armação de sapata isolada, viga baldrame e sapata corrida utilizando aço CA-50 de 6,3 mm - montagem. af_01/2024 | KG | 68.9 | 0 |  | 0 | 0
19.13 | SINAPI/SC | 104918 | Armação de sapata isolada, viga baldrame e sapata corrida utilizando aço CA-50 de 8 mm - montagem. af_01/2024 | KG | 72.5 | 0 |  | 0 | 0
19.14 | SINAPI/SC | 104919 | Armação de sapata isolada, viga baldrame e sapata corrida utilizando aço CA-50 de 10 mm - montagem. af_01/2024 | KG | 202.9 | 0 |  | 0 | 0
19.15 | SINAPI/SC | 104920 | Armação de bloco, sapata isolada, viga baldrame e sapata corrida utilizando aço CA-50 de 12,5 mm - montagem. af_01/2024 | KG | 288 | 0 |  | 0 | 0
19.16 | SINAPI/SC | 96558 | Concretagem de sapata, fck 30 MPa, com uso de bomba - lançamento, adensamento e acabamento. af_01/2024 | M3 | 4 | 0 |  | 0 | 0
19.17 | SINAPI/SC | 96557 | Concretagem de bloco de coroamento ou viga baldrame, fck 30 MPa, com uso de bomba - lançamento, adensamento e acabamento. af_01/2024 | M3 | 8.89 | 0 |  | 0 | 0
19.18 | SINAPI/SC | 98557 | Impermeabilização de superfície com emulsão asfáltica, 2 demãos. af_09/2023 | M2 | 122.65 | 0 |  | 0 | 0
19.19 | SINAPI/SC | 93381 | Reaterro mecanizado de vala com retroescavadeira (capacidade da caçamba da retro: 0,26 m³/potência: 88 hp), largura 0,8 a 1,5 m, profundidade 1,5 a 3,0 m, com solo (sem substituição) de 1ª categoria e compactador de solos de percussão. af_08/2023 | M3 | 35.43 | 0 |  | 0 | 0
20 |  |  | PAVIMENTAÇÃO
20.1 | SINAPI/SC | 92396 | Execução de passeio em piso intertravado, com bloco retangular cor natural de 20 x 10 cm, espessura 6 cm. af_10/2022 | M2 | 598.36 | 0 |  | 0 | 0
20.2 | Composição Própria | C.P. 1312503203410 | Piso de concreto alisado, e.=8cm, armado com tela q283, considerando alisamento mecânico - fornecimento e instalação - SINAPI 94995 e 98680 | M2 | 232.08 | 0 |  | 0 | 0
20.3 | SINAPI/SC | 104658 | Piso podotátil de alerta ou direcional, de concreto, assentado sobre argamassa. af_03/2024 | M2 | 69.5 | 0 |  | 0 | 0
21 |  |  | PAISAGISMO
21.1 |  |  | PLANTAS
21.1.1 | SINAPI/SC | 94277 | Assentamento de guia (meio-fio) em trecho reto, confeccionada em concreto pré-fabricado, dimensões 80x08x08x25 cm (comprimento x base inferior x base superior x altura). af_01/2024 | M | 198.9 | 0 |  | 0 | 0
21.1.2 | Composição Própria | C.P. 1312407170616 | Plantio de bougainvillea spectabilis - primavera ¦ fornecimento e plantio, inclusive preparo do solo | UN | 99 | 0 |  | 0 | 0
21.1.3 | SINAPI/SC | 98510 | Plantio de árvore ornamental com altura de muda menor ou igual a 2,00 m . af_07/2024 | UN | 2 | 0 |  | 0 | 0
21.1.4 | Composição Própria | C.P. 1312407170810 | Plantio de arachis repens - grama amendoim ¦ fornecimento e plantio, inclusive preparo do solo | m² | 272.24 | 0 |  | 0 | 0
21.1.5 | SINAPI/SC | 100324 | Lastro com material granular (pedra britada n.1 e pedra britada n.2), aplicado em pisos ou lajes sobre solo, espessura de *10 cm*. af_01/2024 | M3 | 27.22 | 0 |  | 0 | 0
21.1.6 | Composição Própria | C.P. 1312212143750 | Lastro de brita com material granular (pedra britada n.2), espessura de *20 cm* - fornecimento e execução - ref. SINAPI 96624 | M3 | 54.45 | 0 |  | 0 | 0
21.1.7 | Composição Própria | C.P. 1312510231567 | Areia media, incluindo carga, transporte e espalhamento manual | m³ | 54.45 | 0 |  | 0 | 0
21.1.8 | SINAPI/SC | 102712 | Geotêxtil não tecido 100% poliéster, resistência a tração de 9 kN/m (rt - 9), instalado em dreno - fornecimento e instalação. af_07/2021 | M2 | 272.24 | 0 |  | 0 | 0
21.1.9 | Composição Própria | C.P. 1312205135417 | Terra para plantio - (amunesc) | M2 | 108.9 | 0 |  | 0 | 0
21.2 |  |  | EQUIPAMENTOS DE JARDIM
21.2.1 | Composição Própria | C.P. 1312310153742 | Conjunto de 5 lixeiras para coleta seletiva 60 litros - fornecimento e instalação (ref. SINAPI 103310 12/2021)vgl | UN | 2 | 0 |  | 0 | 0
21.2.2 | Composição Própria | C.P. 1312301144706 | Banco de jardim em madeira plástica, 03 lugares - fornecimento e instalação | un | 8 | 0 |  | 0 | 0
21.2.3 | Composição Própria | C.P. 1312407170610 | Kit espirobol | un | 2 | 0 |  | 0 | 0
21.2.4 | Composição Própria | C.P. 1312505212913 | Toldo com estrutura em aço galvanizado com pintura pu. cobertura em policarbonato alveolar 6mm - fornecimento e instalação | M2 | 236.77 | 0 |  | 0 | 0
22 |  |  | COMUNICAÇÃO VISUAL
22.1 | Composição Própria | C.P. 1312408172576 | Placas de identificação (30x15cm) - fornecimento e instalação | UN | 20 | 0 |  | 0 | 0
22.2 | Composição Própria | C.P. 1312408172579 | Placas de identificação acessível 30x15cm (com braille) - fornecimento e instalação | UN | 20 | 0 |  | 0 | 0
22.3 | Composição Própria | C.P. 1312506213451 | Placa em braile para corrimão - fornecimento e instalação | un | 8 | 0 |  | 0 | 0
22.4 | Composição Própria | C.P. 1312506213439 | Placa orientativa para uso de alvenaria estrutural | UN | 1 | 0 |  | 0 | 0
22.5 | Composição Própria | C.P. 1312506213473 | Mapa tátil - fornecimento e instalação | Un | 1 | 0 |  | 0 | 0
23 |  |  | ELEMENTOS DIVERSOS
23.1 | Composição Própria | C.P. 1312505213015 | Plataforma elevatória - fornecimento e instalação | UN | 1 | 0 |  | 0 | 0
24 |  |  | SERVIÇOS FINAIS
24.1 | SINAPI/SC | 99803 | Limpeza de piso cerâmico ou porcelanato com pano úmido. af_04/2019 | M2 | 1065.13 | 0 |  | 0 | 0
24.2 | SINAPI/SC | 99806 | Limpeza de revestimento cerâmico em parede com pano úmido af_04/2019 | M2 | 864.26 | 0 |  | 0 | 0
24.3 | SINAPI/SC | 99818 | Limpeza de bacia sanitária, bidê ou mictório em louça, inclusive metais correspondentes. af_04/2019 | UN | 26 | 0 |  | 0 | 0
24.4 | SINAPI/SC | 99821 | Limpeza de janela de vidro com caixilho em aço/alumínio/pvc. af_04/2019 | M2 | 112.94 | 0 |  | 0 | 0
24.5 | SINAPI/SC | 99822 | Limpeza de porta de madeira. af_04/2019 | M2 | 33.92 | 0 |  | 0 | 0
24.6 | SINAPI/SC | 99816 | Limpeza de tanque ou lavatório de louça isolado, inclusive metais correspondentes. af_04/2019 | UN | 20 | 0 |  | 0 | 0
24.7 | SINAPI/SC | 99814 | Limpeza de superfície com jato de alta pressão. af_04/2019 | M2 | 892.84 | 0 |  | 0 | 0
24.8 | SINAPI/SC | 99826 | Limpeza de forro removível com pano úmido. af_04/2019 | M2 | 333.4 | 0 |  | 0 | 0
24.9 | SINAPI/SC | 97637 | Remoção de tapume/ chapas metálicas e de madeira, de forma manual, sem reaproveitamento. af_09/2023 | M2 | 145.2 | 0 |  | 0 | 0
24.10 | Composição Própria | C.P. 1312411176922 | Locação de caçamba estacionária para entulho de construção civil (incluindo coleta, transporte e destinação final) | UN | 1 | 0 |  | 0 | 0
25 |  |  | AS BUILT
25.1 | Composição Própria | C.P. 1312302145026 | As built | m2 | 1065.13 | 0 |  | 0 | 0
[8 empty] | TOTAL | 0