## Sheet1
Entidade: | MUNICÍPIO DE JOINVILLE
Obra: | Construção do CEI Heitor Dominoni
ITEM | TABELA | CODIGO | DESCRICAO | UNIDADE | QUANTIDADE | CUSTO_UNITARIO | BDI | PRECO_UNITARIO | PRECO
1 |  |  | SERVIÇOS PRELIMINARES
1.1 | SINAPI/SC | 98525 | Limpeza mecanizada de camada vegetal, vegetação e pequenas árvores (diâmetro de tronco menor que 0,20 m), com trator de esteiras.af_05/2018 | m² | 2253.45 | 0 |  | 0 | 0
1.2 | SINAPI/SC | 100982 | Carga, manobra e descarga de entulho em caminhão basculante 10 m³ - carga com escavadeira hidráulica (caçamba de 0,80 m³ / 111 hp) e descarga livre (unidade: m3). af_07/2020 | m³ | 676.04 | 0 |  | 0 | 0
1.3 | SINAPI/SC | 95875 | Transporte com caminhão basculante de 10 m³, em via urbana pavimentada, DMT até 30 km (unidade: m3xkm). af_07/2020 | m³XKm | 20281.05 | 0 |  | 0 | 0
1.4 | SINAPI/SC | 98459 | Tapume com telha metálica. af_05/2018 | m² | 557.38 | 0 |  | 0 | 0
1.5 | Composição Própria | C.P. 1312306149216 | Locação de obra com auxílio de topografo, inclusive estacas de piquete e testemunhas | M² | 1974.46 | 0 |  | 0 | 0
1.6 | SINAPI/SC | 99059 | Locacao convencional de obra, utilizando gabarito de tábuas corridas pontaletadas a cada 2,00m - 2 utilizações. af_10/2018 | m | 232.24 | 0 |  | 0 | 0
1.7 | SINAPI/SC | 101511 | Entrada de energia elétrica, aérea, trifásica, com caixa de embutir, cabo de 25 mm2 e disjuntor DIN 50A (não incluso o poste de concreto). af_07/2020_ps | UN | 1 | 0 |  | 0 | 0
1.8 | Composição Própria | C.P. 1312402163227 | Placa de obra (para construcao civil) em chapa galvanizada *n. 22*, inclusive pontaletes para fixacao- fornecimento e instalação | m2 | 2 | 0 |  | 0 | 0
1.9 | SINAPI/SC | 95635 | Kit cavalete para medição de água - entrada principal, em PVC soldável DN 25 (¾") fornecimento e instalação (exclusive hidrômetro). af_11/2016 | un | 1 | 0 |  | 0 | 0
1.10 | Composição Própria | C.P. 1312402163222 | Locacao de container 2,30 x 6,00 m, alt. 2,50 m, com 1 sanitario, para escritorio, completo, sem divisorias internas (inclusive mobilização e desmobilização) | MÊS | 16 | 0 |  | 0 | 0
1.11 | SINAPI/SC | 93582 | Execução de central de armadura em canteiro de obra, não incluso mobiliário e equipamentos. af_04/2016 | m² | 10 | 0 |  | 0 | 0
2 |  |  | ADMINISTRA DE OBRA
2.1 | SINAPI/SC | 93572 | Encarregado geral de obras com encargos complementares | mês | 16 | 0 |  | 0 | 0
2.2 | SINAPI/SC | 93567 | Engenheiro civil de obra pleno com encargos complementares | MES | 16 | 0 |  | 0 | 0
2.3 | SINAPI/SC | 100321 | Técnico em segurança do trabalho com encargos complementares | mês | 16 | 0 |  | 0 | 0
3 |  |  | TERRAPLANAGEM
3.1 |  |  | CORTE
3.1.1 | SINAPI/SC | 101208 | Escavação vertical para edificação, com carga, descarga e transporte de solo de 1ª categoria, com escavadeira hidráulica (caçamba: 1,2 m³ / 155 hp), frota de 3 caminhões basculantes de 14 m³, DMT até 1 km e velocidade média 14 km/h. af_05/2020 | m³ | 1062.25 | 0 |  | 0 | 0
3.2 |  |  | ATERRO
3.2.1 | Composição Própria | C.P. 1312402163787 | Aterro compactado com tanden/trator motoniveladora, inclusive aquisição de solo em jazida licenciada, transporte e espalhamento do material | M³ | 19.14 | 0 |  | 0 | 0
3.2.2 | SINAPI/SC | 93592 | Transporte com caminhão basculante de 14 m³, em via urbana em revestimento primário (unidade: m3xkm). af_07/2020 | M3XKM | 382.8 | 0 |  | 0 | 0
3.3 |  |  | BOTA-FORA
3.3.1 | SINAPI/SC | 100975 | Carga, manobra e descarga de solos e materiais granulares em caminhão basculante 14 m³ - carga com pá carregadeira (caçamba de 1,7 a 2,8 m³ / 128 hp) e descarga livre (unidade: m3). af_07/2020 | m³ | 1363.51 | 0 |  | 0 | 0
3.3.2 | SINAPI/SC | 93592 | Transporte com caminhão basculante de 14 m³, em via urbana em revestimento primário (unidade: m3xkm). af_07/2020 | m³XKm | 40905.15 | 0 |  | 0 | 0
3.3.3 | Composição Própria | C.P. 1312312161640 | Destinação de terra/argila | m³ | 1363.51 | 0 |  | 0 | 0
4 |  |  | FUNDAÇÕES - INFRAESTRUTURA
4.1 |  |  | FUNDAÇÕES - ESTAQUEAMENTO
4.1.1 | Composição Própria | C.P. 1312404165922 | Estaca hélice contínua, diâmetro de 40 cm, 16,0 m de comprimento, incluso concreto fck=35mpa e armadura. mobilização e desmobilização - fornecimento e instalação | m | 3760 | 0 |  | 0 | 0
4.1.2 | Composição Própria | C.P. 1312404165920 | Estaca hélice contínua , diâmetro de 50 cm, 16,0 m de comprimento, incluso concreto fck=35mpa e armadura. mobilização e desmobilização - fornecimento e instalação | m | 464 | 0 |  | 0 | 0
4.1.3 | SINAPI/SC | 95601 | Arrasamento mecanico de estaca de concreto armado, diametros de até 40 cm. af_05/2021 | un | 235 | 0 |  | 0 | 0
4.1.4 | SINAPI/SC | 95602 | Arrasamento mecanico de estaca de concreto armado, diametros de 41 cm a 60 cm. af_05/2021 | UN | 29 | 0 |  | 0 | 0
5 |  |  | ESTRUTURAS - SUPERESTRUTURA
5.1 |  |  | BLOCO DE FUNDAÇÃO E PILARES COLARINHOS - GUARITA
5.1.1 | SINAPI/SC | 96521 | Escavação mecanizada para bloco de coroamento ou sapata com retroescavadeira (incluindo escavação para colocação de fôrmas). af_06/2017 | m³ | 66.35 | 0 |  | 0 | 0
5.1.2 | SINAPI/SC | 96534 | Fabricação, montagem e desmontagem de fôrma para bloco de coroamento, em madeira serrada, E =25 mm, 4 utilizações. af_06/2017 | m² | 91.87 | 0 |  | 0 | 0
5.1.3 | SINAPI/SC | 96543 | Armação de bloco, viga baldrame e sapata utilizando aço CA-60 de 5 mm - montagem. af_06/2017 | kg | 156.5 | 0 |  | 0 | 0
5.1.4 | SINAPI/SC | 96544 | Armação de bloco, viga baldrame ou sapata utilizando aço CA-50 de 6,3 mm - montagem. af_06/2017 | kg | 45.3 | 0 |  | 0 | 0
5.1.5 | SINAPI/SC | 96545 | Armação de bloco, viga baldrame ou sapata utilizando aço CA-50 de 8 mm - montagem. af_06/2017 | kg | 83.8 | 0 |  | 0 | 0
5.1.6 | SINAPI/SC | 96546 | Armação de bloco, viga baldrame ou sapata utilizando aço CA-50 de 10 mm - montagem. af_06/2017 | kg | 170.8 | 0 |  | 0 | 0
5.1.7 | SINAPI/SC | 96547 | Armação de bloco, viga baldrame ou sapata utilizando aço CA-50 de 12,5 mm - montagem. af_06/2017 | KG | 98.3 | 0 |  | 0 | 0
5.1.8 | SINAPI/SC | 96548 | Armação de bloco, viga baldrame ou sapata utilizando aço CA-50 de 16 mm - montagem. af_06/2017 | kg | 631.4 | 0 |  | 0 | 0
5.1.9 | Composição Própria | C.P. 1312401163138 | Concretagem de blocos de coroamento e vigas baldrames, fck 35 MPa, com uso de bomba -lançamento, adensamento e acabamento | M³ | 18.2 | 0 |  | 0 | 0
5.1.10 | SINAPI/SC | 93378 | Reaterro mecanizado de vala com retroescavadeira (capacidade da caçamba da retro: 0,26 m³/potência: 88 hp), largura até 0,8 m, profundidade até 1,5 m, com solo (sem substituição) de 1ª categoria, com compactador de solos de percussão. af_08/2023 | m³ | 48.15 | 0 |  | 0 | 0
5.2 |  |  | VIGAS BALDRAME - GUARITA
5.2.1 | SINAPI/SC | 96525 | Escavação mecanizada para viga baldrame com mini-escavadeira (incluindo escavação para colocação de fôrmas). af_06/2017 | m³ | 28.54 | 0 |  | 0 | 0
5.2.2 | SINAPI/SC | 96536 | Fabricação, montagem e desmontagem de fôrma para viga baldrame, em madeira serrada, E =25 mm, 4 utilizações. af_06/2017 | m² | 108.34 | 0 |  | 0 | 0
5.2.3 | SINAPI/SC | 96543 | Armação de bloco, viga baldrame e sapata utilizando aço CA-60 de 5 mm - montagem. af_06/2017 | kg | 167.7 | 0 |  | 0 | 0
5.2.4 | SINAPI/SC | 96544 | Armação de bloco, viga baldrame ou sapata utilizando aço CA-50 de 6,3 mm - montagem. af_06/2017 | kg | 1.7 | 0 |  | 0 | 0
5.2.5 | SINAPI/SC | 96545 | Armação de bloco, viga baldrame ou sapata utilizando aço CA-50 de 8 mm - montagem. af_06/2017 | kg | 257 | 0 |  | 0 | 0
5.2.6 | SINAPI/SC | 96546 | Armação de bloco, viga baldrame ou sapata utilizando aço CA-50 de 10 mm - montagem. af_06/2017 | kg | 192.7 | 0 |  | 0 | 0
5.2.7 | SINAPI/SC | 96547 | Armação de bloco, viga baldrame ou sapata utilizando aço CA-50 de 12,5 mm - montagem. af_06/2017 | kg | 196.9 | 0 |  | 0 | 0
5.2.8 | SINAPI/SC | 96548 | Armação de bloco, viga baldrame ou sapata utilizando aço CA-50 de 16 mm - montagem. af_06/2017 | kg | 12.2 | 0 |  | 0 | 0
5.2.9 | Composição Própria | C.P. 1312401163138 | Concretagem de blocos de coroamento e vigas baldrames, fck 35 MPa, com uso de bomba -lançamento, adensamento e acabamento | M³ | 11.34 | 0 |  | 0 | 0
5.2.10 | SINAPI/SC | 93378 | Reaterro mecanizado de vala com retroescavadeira (capacidade da caçamba da retro: 0,26 m³/potência: 88 hp), largura até 0,8 m, profundidade até 1,5 m, com solo (sem substituição) de 1ª categoria, com compactador de solos de percussão. af_08/2023 | m³ | 17.2 | 0 |  | 0 | 0
5.3 |  |  | LAJE DE PISO - GUARITA
5.3.1 | SINAPI/SC | 97086 | Fabricação, montagem e desmontagem de forma para radier, piso de concreto ou laje sobre solo, em madeira serrada, 4 utilizações. af_09/2021 | m² | 117.79 | 0 |  | 0 | 0
5.3.2 | SINAPI/SC | 92768 | Armação de laje de estrutura convencional de concreto armado utilizando aço CA-60 de 5,0 mm - montagem. af_06/2022 | kg | 16 | 0 |  | 0 | 0
5.3.3 | SINAPI/SC | 92769 | Armação de laje de estrutura convencional de concreto armado utilizando aço CA-50 de 6,3 mm - montagem. af_06/2022 | kg | 78 | 0 |  | 0 | 0
5.3.4 | SINAPI/SC | 92770 | Armação de laje de estrutura convencional de concreto armado utilizando aço CA-50 de 8,0 mm - montagem. af_06/2022 | kg | 53.2 | 0 |  | 0 | 0
5.3.5 | SINAPI/SC | 92771 | Armação de laje de estrutura convencional de concreto armado utilizando aço CA-50 de 10,0 mm - montagem. af_06/2022 | kg | 68.7 | 0 |  | 0 | 0
5.3.6 | SINAPI/SC | 92772 | Armação de laje de estrutura convencional de concreto armado utilizando aço CA-50 de 12,5 mm - montagem. af_06/2022 | KG | 156.8 | 0 |  | 0 | 0
5.3.7 | Composição Própria | C.P. 1312401163139 | Concretagem de radier, piso de concreto ou laje sobre solo, fck 35 MPa - lançamento, adensamento e acabamento | M3 | 14.13 | 0 |  | 0 | 0
5.4 |  |  | PILARES - SUBSOLO/TÉRREO
5.4.1 | SINAPI/SC | 92413 | Montagem e desmontagem de fôrma de pilares retangulares e estruturas similares, pé-direito simples, em madeira serrada, 4 utilizações. af_09/2020 | m² | 368.58 | 0 |  | 0 | 0
5.4.2 | SINAPI/SC | 92759 | Armação de pilar ou viga de estrutura convencional de concreto armado utilizando aço CA-60 de 5,0 mm - montagem. af_06/2022 | kg | 699.5 | 0 |  | 0 | 0
5.4.3 | SINAPI/SC | 92762 | Armação de pilar ou viga de estrutura convencional de concreto armado utilizando aço CA-50 de 10,0 mm - montagem. af_06/2022 | kg | 954.3 | 0 |  | 0 | 0
5.4.4 | SINAPI/SC | 92763 | Armação de pilar ou viga de estrutura convencional de concreto armado utilizando aço CA-50 de 12,5 mm - montagem. af_06/2022 | kg | 887.4 | 0 |  | 0 | 0
5.4.5 | SINAPI/SC | 92764 | Armação de pilar ou viga de estrutura convencional de concreto armado utilizando aço CA-50 de 16,0 mm - montagem. af_06/2022 | KG | 698.4 | 0 |  | 0 | 0
5.4.6 | Composição Própria | C.P. 1312402163788 | Concretagem de pilares, fck = 35 MPa, com uso de bomba - lançamento, adensamento e acabamento | M³ | 29.41 | 0 |  | 0 | 0
5.5 |  |  | BLOCO DE FUNDAÇÃO - TÉRREO
5.5.1 | SINAPI/SC | 96521 | Escavação mecanizada para bloco de coroamento ou sapata com retroescavadeira (incluindo escavação para colocação de fôrmas). af_06/2017 | m³ | 507.81 | 0 |  | 0 | 0
5.5.2 | SINAPI/SC | 96534 | Fabricação, montagem e desmontagem de fôrma para bloco de coroamento, em madeira serrada, E =25 mm, 4 utilizações. af_06/2017 | m² | 649.36 | 0 |  | 0 | 0
5.5.3 | SINAPI/SC | 96543 | Armação de bloco, viga baldrame e sapata utilizando aço CA-60 de 5 mm - montagem. af_06/2017 | kg | 954.4 | 0 |  | 0 | 0
5.5.4 | SINAPI/SC | 96544 | Armação de bloco, viga baldrame ou sapata utilizando aço CA-50 de 6,3 mm - montagem. af_06/2017 | kg | 299.5 | 0 |  | 0 | 0
5.5.5 | SINAPI/SC | 96545 | Armação de bloco, viga baldrame ou sapata utilizando aço CA-50 de 8 mm - montagem. af_06/2017 | kg | 485.3 | 0 |  | 0 | 0
5.5.6 | SINAPI/SC | 96546 | Armação de bloco, viga baldrame ou sapata utilizando aço CA-50 de 10 mm - montagem. af_06/2017 | kg | 1385.8 | 0 |  | 0 | 0
5.5.7 | SINAPI/SC | 96547 | Armação de bloco, viga baldrame ou sapata utilizando aço CA-50 de 12,5 mm - montagem. af_06/2017 | KG | 726.6 | 0 |  | 0 | 0
5.5.8 | SINAPI/SC | 96548 | Armação de bloco, viga baldrame ou sapata utilizando aço CA-50 de 16 mm - montagem. af_06/2017 | kg | 2931.1 | 0 |  | 0 | 0
5.5.9 | Composição Própria | C.P. 1312401163138 | Concretagem de blocos de coroamento e vigas baldrames, fck 35 MPa, com uso de bomba -lançamento, adensamento e acabamento | M³ | 117.74 | 0 |  | 0 | 0
5.5.10 | SINAPI/SC | 93378 | Reaterro mecanizado de vala com retroescavadeira (capacidade da caçamba da retro: 0,26 m³/potência: 88 hp), largura até 0,8 m, profundidade até 1,5 m, com solo (sem substituição) de 1ª categoria, com compactador de solos de percussão. af_08/2023 | m³ | 390.07 | 0 |  | 0 | 0
5.6 |  |  | VIGAS BALDRAME - TÉRREO
5.6.1 | SINAPI/SC | 96525 | Escavação mecanizada para viga baldrame com mini-escavadeira (incluindo escavação para colocação de fôrmas). af_06/2017 | m³ | 265.92 | 0 |  | 0 | 0
5.6.2 | SINAPI/SC | 96536 | Fabricação, montagem e desmontagem de fôrma para viga baldrame, em madeira serrada, E =25 mm, 4 utilizações. af_06/2017 | m² | 1157.03 | 0 |  | 0 | 0
5.6.3 | SINAPI/SC | 96543 | Armação de bloco, viga baldrame e sapata utilizando aço CA-60 de 5 mm - montagem. af_06/2017 | kg | 1598.1 | 0 |  | 0 | 0
5.6.4 | SINAPI/SC | 96544 | Armação de bloco, viga baldrame ou sapata utilizando aço CA-50 de 6,3 mm - montagem. af_06/2017 | kg | 18 | 0 |  | 0 | 0
5.6.5 | SINAPI/SC | 96545 | Armação de bloco, viga baldrame ou sapata utilizando aço CA-50 de 8 mm - montagem. af_06/2017 | kg | 2556.6 | 0 |  | 0 | 0
5.6.6 | SINAPI/SC | 96546 | Armação de bloco, viga baldrame ou sapata utilizando aço CA-50 de 10 mm - montagem. af_06/2017 | kg | 1820.3 | 0 |  | 0 | 0
5.6.7 | SINAPI/SC | 96547 | Armação de bloco, viga baldrame ou sapata utilizando aço CA-50 de 12,5 mm - montagem. af_06/2017 | kg | 2092.2 | 0 |  | 0 | 0
5.6.8 | SINAPI/SC | 96548 | Armação de bloco, viga baldrame ou sapata utilizando aço CA-50 de 16 mm - montagem. af_06/2017 | kg | 1124.2 | 0 |  | 0 | 0
5.6.9 | Composição Própria | C.P. 1312401163138 | Concretagem de blocos de coroamento e vigas baldrames, fck 35 MPa, com uso de bomba -lançamento, adensamento e acabamento | M³ | 119.97 | 0 |  | 0 | 0
5.6.10 | SINAPI/SC | 93378 | Reaterro mecanizado de vala com retroescavadeira (capacidade da caçamba da retro: 0,26 m³/potência: 88 hp), largura até 0,8 m, profundidade até 1,5 m, com solo (sem substituição) de 1ª categoria, com compactador de solos de percussão. af_08/2023 | m³ | 145.95 | 0 |  | 0 | 0
5.7 |  |  | ESCADA - SUBSOLO/TÉRREO
5.7.1 | SINAPI/SC | 102042 | Montagem e desmontagem de fôrma para escadas, com 1 lance e laje plana, em chapa de madeira compensada resinada, 4 utilizações. af_11/2020 | M2 | 33.79 | 0 |  | 0 | 0
5.7.2 | SINAPI/SC | 95946 | Armação de escada, de uma estrutura convencional de concreto armado utilizando aço CA-50 de 10,0 mm - montagem. af_11/2020 | KG | 127.1 | 0 |  | 0 | 0
5.7.3 | SINAPI/SC | 95948 | Armação de escada, de uma estrutura convencional de concreto armado utilizando aço CA-50 de 16,0 mm - montagem. af_11/2020 | KG | 626.8 | 0 |  | 0 | 0
5.7.4 | Composição Própria | C.P. 1312309153024 | Concretagem de escadas, fck=35 MPa, com uso de bomba - lançamento, adensamento e acabamento | M3 | 4.96 | 0 |  | 0 | 0
5.8 |  |  | LAJE E LANCE DE RAMPA DE ACESSO - TÉRREO
5.8.1 | SINAPI/SC | 97086 | Fabricação, montagem e desmontagem de forma para radier, piso de concreto ou laje sobre solo, em madeira serrada, 4 utilizações. af_09/2021 | M2 | 1464.7 | 0 |  | 0 | 0
5.8.2 | SINAPI/SC | 92768 | Armação de laje de estrutura convencional de concreto armado utilizando aço CA-60 de 5,0 mm - montagem. af_06/2022 | KG | 239.1 | 0 |  | 0 | 0
5.8.3 | SINAPI/SC | 92769 | Armação de laje de estrutura convencional de concreto armado utilizando aço CA-50 de 6,3 mm - montagem. af_06/2022 | KG | 1511.3 | 0 |  | 0 | 0
5.8.4 | SINAPI/SC | 92770 | Armação de laje de estrutura convencional de concreto armado utilizando aço CA-50 de 8,0 mm - montagem. af_06/2022 | KG | 1899.09 | 0 |  | 0 | 0
5.8.5 | SINAPI/SC | 92771 | Armação de laje de estrutura convencional de concreto armado utilizando aço CA-50 de 10,0 mm - montagem. af_06/2022 | KG | 4067.6 | 0 |  | 0 | 0
5.8.6 | SINAPI/SC | 92772 | Armação de laje de estrutura convencional de concreto armado utilizando aço CA-50 de 12,5 mm - montagem. af_06/2022 | KG | 748.5 | 0 |  | 0 | 0
5.8.7 | Composição Própria | C.P. 1312401163139 | Concretagem de radier, piso de concreto ou laje sobre solo, fck 35 MPa - lançamento, adensamento e acabamento | M3 | 175.76 | 0 |  | 0 | 0
5.9 |  |  | PILARES - TÉRREO/SUPERIOR
5.9.1 | SINAPI/SC | 92413 | Montagem e desmontagem de fôrma de pilares retangulares e estruturas similares, pé-direito simples, em madeira serrada, 4 utilizações. af_09/2020 | m² | 818.99 | 0 |  | 0 | 0
5.9.2 | SINAPI/SC | 92759 | Armação de pilar ou viga de estrutura convencional de concreto armado utilizando aço CA-60 de 5,0 mm - montagem. af_06/2022 | kg | 1219.1 | 0 |  | 0 | 0
5.9.3 | SINAPI/SC | 92762 | Armação de pilar ou viga de estrutura convencional de concreto armado utilizando aço CA-50 de 10,0 mm - montagem. af_06/2022 | kg | 1379.5 | 0 |  | 0 | 0
5.9.4 | SINAPI/SC | 92763 | Armação de pilar ou viga de estrutura convencional de concreto armado utilizando aço CA-50 de 12,5 mm - montagem. af_06/2022 | kg | 1494.9 | 0 |  | 0 | 0
5.9.5 | SINAPI/SC | 92764 | Armação de pilar ou viga de estrutura convencional de concreto armado utilizando aço CA-50 de 16,0 mm - montagem. af_06/2022 | kg | 1062.5 | 0 |  | 0 | 0
5.9.6 | Composição Própria | C.P. 1312311159768 | Concretagem de pilares, fck = 35 MPa, com uso de bomba - lançamento, adensamento e acabamento | M³ | 62.84 | 0 |  | 0 | 0
5.10 |  |  | ESCADAS - TÉRREO/SUPERIOR
5.10.1 | SINAPI/SC | 101980 | Montagem e desmontagem de fôrma para escadas, com 2 lances em "U" e laje plana, em chapa de madeira compensada resinada, 4 utilizações. af_11/2020 | m² | 95.92 | 0 |  | 0 | 0
5.10.2 | SINAPI/SC | 95944 | Armação de escada, de uma estrutura convencional de concreto armado utilizando aço CA-50 de 6,3 mm - montagem. af_11/2020 | KG | 35.4 | 0 |  | 0 | 0
5.10.3 | SINAPI/SC | 95945 | Armação de escada, de uma estrutura convencional de concreto armado utilizando aço CA-50 de 8,0 mm - montagem. af_11/2020 | kg | 103.2 | 0 |  | 0 | 0
5.10.4 | SINAPI/SC | 95946 | Armação de escada, de uma estrutura convencional de concreto armado utilizando aço CA-50 de 10,0 mm - montagem. af_11/2020 | kg | 86.3 | 0 |  | 0 | 0
5.10.5 | SINAPI/SC | 95947 | Armação de escada, de uma estrutura convencional de concreto armado utilizando aço CA-50 de 12,5 mm - montagem. af_11/2020 | kg | 343 | 0 |  | 0 | 0
5.10.6 | SINAPI/SC | 95948 | Armação de escada, de uma estrutura convencional de concreto armado utilizando aço CA-50 de 16,0 mm - montagem. af_11/2020 | kg | 501.6 | 0 |  | 0 | 0
5.10.7 | Composição Própria | C.P. 1312309153024 | Concretagem de escadas, fck=35 MPa, com uso de bomba - lançamento, adensamento e acabamento | M3 | 12.78 | 0 |  | 0 | 0
5.11 |  |  | VIGAS - SUPERIOR
5.11.1 | SINAPI/SC | 92448 | Montagem e desmontagem de fôrma de viga, escoramento com pontalete de madeira, pé-direito simples, em madeira serrada, 4 utilizações. af_09/2020 | m² | 1342.31 | 0 |  | 0 | 0
5.11.2 | SINAPI/SC | 92759 | Armação de pilar ou viga de estrutura convencional de concreto armado utilizando aço CA-60 de 5,0 mm - montagem. af_06/2022 | KG | 1981.4 | 0 |  | 0 | 0
5.11.3 | SINAPI/SC | 92760 | Armação de pilar ou viga de estrutura convencional de concreto armado utilizando aço CA-50 de 6,3 mm - montagem. af_06/2022 | kg | 19.6 | 0 |  | 0 | 0
5.11.4 | SINAPI/SC | 92761 | Armação de pilar ou viga de estrutura convencional de concreto armado utilizando aço CA-50 de 8,0 mm - montagem. af_06/2022 | KG | 2950.7 | 0 |  | 0 | 0
5.11.5 | SINAPI/SC | 92762 | Armação de pilar ou viga de estrutura convencional de concreto armado utilizando aço CA-50 de 10,0 mm - montagem. af_06/2022 | kg | 2268.9 | 0 |  | 0 | 0
5.11.6 | SINAPI/SC | 92763 | Armação de pilar ou viga de estrutura convencional de concreto armado utilizando aço CA-50 de 12,5 mm - montagem. af_06/2022 | kg | 2339.4 | 0 |  | 0 | 0
5.11.7 | SINAPI/SC | 92764 | Armação de pilar ou viga de estrutura convencional de concreto armado utilizando aço CA-50 de 16,0 mm - montagem. af_06/2022 | kg | 1405 | 0 |  | 0 | 0
5.11.8 | Composição Própria | C.P. 1312402163164 | Concretagem de vigas e lajes, fck=35 MPa, para lajes com uso de bomba - lançamento, adensamento e acabamento | M3 | 139.54 | 0 |  | 0 | 0
5.12 |  |  | LAJE E LANCES DE RAMPAS- SUPERIOR
5.12.1 | SINAPI/SC | 92486 | Montagem e desmontagem de fôrma de laje maciça, pé-direito simples, em madeira serrada, 4 utilizações. af_09/2020 | m² | 1352.06 | 0 |  | 0 | 0
5.12.2 | SINAPI/SC | 92768 | Armação de laje de estrutura convencional de concreto armado utilizando aço CA-60 de 5,0 mm - montagem. af_06/2022 | kg | 290.6 | 0 |  | 0 | 0
5.12.3 | SINAPI/SC | 92769 | Armação de laje de estrutura convencional de concreto armado utilizando aço CA-50 de 6,3 mm - montagem. af_06/2022 | kg | 1011.4 | 0 |  | 0 | 0
5.12.4 | SINAPI/SC | 92770 | Armação de laje de estrutura convencional de concreto armado utilizando aço CA-50 de 8,0 mm - montagem. af_06/2022 | kg | 1616.5 | 0 |  | 0 | 0
5.12.5 | SINAPI/SC | 92771 | Armação de laje de estrutura convencional de concreto armado utilizando aço CA-50 de 10,0 mm - montagem. af_06/2022 | kg | 5115 | 0 |  | 0 | 0
5.12.6 | SINAPI/SC | 92772 | Armação de laje de estrutura convencional de concreto armado utilizando aço CA-50 de 12,5 mm - montagem. af_06/2022 | kg | 537.1 | 0 |  | 0 | 0
5.12.7 | Composição Própria | C.P. 1312402163164 | Concretagem de vigas e lajes, fck=35 MPa, para lajes com uso de bomba - lançamento, adensamento e acabamento | M3 | 164.53 | 0 |  | 0 | 0
5.13 |  |  | PILARES - SUPERIOR/COBERTURA
5.13.1 | SINAPI/SC | 92413 | Montagem e desmontagem de fôrma de pilares retangulares e estruturas similares, pé-direito simples, em madeira serrada, 4 utilizações. af_09/2020 | m² | 734.12 | 0 |  | 0 | 0
5.13.2 | SINAPI/SC | 92759 | Armação de pilar ou viga de estrutura convencional de concreto armado utilizando aço CA-60 de 5,0 mm - montagem. af_06/2022 | kg | 1137.5 | 0 |  | 0 | 0
5.13.3 | SINAPI/SC | 92762 | Armação de pilar ou viga de estrutura convencional de concreto armado utilizando aço CA-50 de 10,0 mm - montagem. af_06/2022 | kg | 1192.6 | 0 |  | 0 | 0
5.13.4 | SINAPI/SC | 92763 | Armação de pilar ou viga de estrutura convencional de concreto armado utilizando aço CA-50 de 12,5 mm - montagem. af_06/2022 | kg | 1251.4 | 0 |  | 0 | 0
5.13.5 | SINAPI/SC | 92764 | Armação de pilar ou viga de estrutura convencional de concreto armado utilizando aço CA-50 de 16,0 mm - montagem. af_06/2022 | kg | 726 | 0 |  | 0 | 0
5.13.6 | Composição Própria | C.P. 1312311159768 | Concretagem de pilares, fck = 35 MPa, com uso de bomba - lançamento, adensamento e acabamento | M³ | 56.32 | 0 |  | 0 | 0
5.14 |  |  | VIGAS - COBERTURA
5.14.1 | SINAPI/SC | 92448 | Montagem e desmontagem de fôrma de viga, escoramento com pontalete de madeira, pé-direito simples, em madeira serrada, 4 utilizações. af_09/2020 | m² | 953.13 | 0 |  | 0 | 0
5.14.2 | SINAPI/SC | 92759 | Armação de pilar ou viga de estrutura convencional de concreto armado utilizando aço CA-60 de 5,0 mm - montagem. af_06/2022 | KG | 1566.8 | 0 |  | 0 | 0
5.14.3 | SINAPI/SC | 92760 | Armação de pilar ou viga de estrutura convencional de concreto armado utilizando aço CA-50 de 6,3 mm - montagem. af_06/2022 | kg | 30.2 | 0 |  | 0 | 0
5.14.4 | SINAPI/SC | 104109 | Armação de pilar ou viga de estrutura de concreto armado embutida em alvenaria de vedação utilizando aço CA-50 de 8,0 mm - montagem. af_06/2022 | kg | 2082.4 | 0 |  | 0 | 0
5.14.5 | SINAPI/SC | 92762 | Armação de pilar ou viga de estrutura convencional de concreto armado utilizando aço CA-50 de 10,0 mm - montagem. af_06/2022 | kg | 1311.7 | 0 |  | 0 | 0
5.14.6 | SINAPI/SC | 92763 | Armação de pilar ou viga de estrutura convencional de concreto armado utilizando aço CA-50 de 12,5 mm - montagem. af_06/2022 | kg | 2020.3 | 0 |  | 0 | 0
5.14.7 | SINAPI/SC | 92764 | Armação de pilar ou viga de estrutura convencional de concreto armado utilizando aço CA-50 de 16,0 mm - montagem. af_06/2022 | kg | 494 | 0 |  | 0 | 0
5.14.8 | Composição Própria | C.P. 1312402163164 | Concretagem de vigas e lajes, fck=35 MPa, para lajes com uso de bomba - lançamento, adensamento e acabamento | M3 | 100.76 | 0 |  | 0 | 0
5.15 |  |  | LAJE - COBERTURA
5.15.1 | SINAPI/SC | 92486 | Montagem e desmontagem de fôrma de laje maciça, pé-direito simples, em madeira serrada, 4 utilizações. af_09/2020 | m² | 1550.16 | 0 |  | 0 | 0
5.15.2 | SINAPI/SC | 92768 | Armação de laje de estrutura convencional de concreto armado utilizando aço CA-60 de 5,0 mm - montagem. af_06/2022 | kg | 688.7 | 0 |  | 0 | 0
5.15.3 | SINAPI/SC | 92769 | Armação de laje de estrutura convencional de concreto armado utilizando aço CA-50 de 6,3 mm - montagem. af_06/2022 | kg | 1870.6 | 0 |  | 0 | 0
5.15.4 | SINAPI/SC | 92770 | Armação de laje de estrutura convencional de concreto armado utilizando aço CA-50 de 8,0 mm - montagem. af_06/2022 | kg | 4114.5 | 0 |  | 0 | 0
5.15.5 | SINAPI/SC | 92771 | Armação de laje de estrutura convencional de concreto armado utilizando aço CA-50 de 10,0 mm - montagem. af_06/2022 | kg | 2685.3 | 0 |  | 0 | 0
5.15.6 | SINAPI/SC | 92772 | Armação de laje de estrutura convencional de concreto armado utilizando aço CA-50 de 12,5 mm - montagem. af_06/2022 | kg | 27.6 | 0 |  | 0 | 0
5.15.7 | Composição Própria | C.P. 1312402163164 | Concretagem de vigas e lajes, fck=35 MPa, para lajes com uso de bomba - lançamento, adensamento e acabamento | M3 | 195.69 | 0 |  | 0 | 0
5.16 |  |  | PILARES - PLATIBANDA E COBERTURA/BASE RESERVATÓRIO
5.16.1 | SINAPI/SC | 92413 | Montagem e desmontagem de fôrma de pilares retangulares e estruturas similares, pé-direito simples, em madeira serrada, 4 utilizações. af_09/2020 | m² | 179.8 | 0 |  | 0 | 0
5.16.2 | SINAPI/SC | 92759 | Armação de pilar ou viga de estrutura convencional de concreto armado utilizando aço CA-60 de 5,0 mm - montagem. af_06/2022 | kg | 218.6 | 0 |  | 0 | 0
5.16.3 | SINAPI/SC | 92762 | Armação de pilar ou viga de estrutura convencional de concreto armado utilizando aço CA-50 de 10,0 mm - montagem. af_06/2022 | kg | 399.2 | 0 |  | 0 | 0
5.16.4 | SINAPI/SC | 92763 | Armação de pilar ou viga de estrutura convencional de concreto armado utilizando aço CA-50 de 12,5 mm - montagem. af_06/2022 | kg | 112.5 | 0 |  | 0 | 0
5.16.5 | SINAPI/SC | 92764 | Armação de pilar ou viga de estrutura convencional de concreto armado utilizando aço CA-50 de 16,0 mm - montagem. af_06/2022 | kg | 414.8 | 0 |  | 0 | 0
5.16.6 | Composição Própria | C.P. 1312311159768 | Concretagem de pilares, fck = 35 MPa, com uso de bomba - lançamento, adensamento e acabamento | M³ | 10.27 | 0 |  | 0 | 0
5.17 |  |  | VIGAS DE CINTAMENTO - PLATIBANDA E VIGAS - BASE RESERVATÓRIO
5.17.1 | SINAPI/SC | 92448 | Montagem e desmontagem de fôrma de viga, escoramento com pontalete de madeira, pé-direito simples, em madeira serrada, 4 utilizações. af_09/2020 | m² | 257.62 | 0 |  | 0 | 0
5.17.2 | SINAPI/SC | 92759 | Armação de pilar ou viga de estrutura convencional de concreto armado utilizando aço CA-60 de 5,0 mm - montagem. af_06/2022 | KG | 532.9 | 0 |  | 0 | 0
5.17.3 | SINAPI/SC | 92760 | Armação de pilar ou viga de estrutura convencional de concreto armado utilizando aço CA-50 de 6,3 mm - montagem. af_06/2022 | kg | 296.3 | 0 |  | 0 | 0
5.17.4 | SINAPI/SC | 92761 | Armação de pilar ou viga de estrutura convencional de concreto armado utilizando aço CA-50 de 8,0 mm - montagem. af_06/2022 | KG | 211.3 | 0 |  | 0 | 0
5.17.5 | SINAPI/SC | 92762 | Armação de pilar ou viga de estrutura convencional de concreto armado utilizando aço CA-50 de 10,0 mm - montagem. af_06/2022 | kg | 89.6 | 0 |  | 0 | 0
5.17.6 | SINAPI/SC | 92763 | Armação de pilar ou viga de estrutura convencional de concreto armado utilizando aço CA-50 de 12,5 mm - montagem. af_06/2022 | kg | 199.5 | 0 |  | 0 | 0
5.17.7 | SINAPI/SC | 92764 | Armação de pilar ou viga de estrutura convencional de concreto armado utilizando aço CA-50 de 16,0 mm - montagem. af_06/2022 | kg | 241.9 | 0 |  | 0 | 0
5.17.8 | Composição Própria | C.P. 1312402163164 | Concretagem de vigas e lajes, fck=35 MPa, para lajes com uso de bomba - lançamento, adensamento e acabamento | M3 | 18.97 | 0 |  | 0 | 0
5.18 |  |  | LAJE - BASE RESERVATÓRIO
5.18.1 | SINAPI/SC | 92486 | Montagem e desmontagem de fôrma de laje maciça, pé-direito simples, em madeira serrada, 4 utilizações. af_09/2020 | m² | 48.23 | 0 |  | 0 | 0
5.18.2 | SINAPI/SC | 92768 | Armação de laje de estrutura convencional de concreto armado utilizando aço CA-60 de 5,0 mm - montagem. af_06/2022 | kg | 22.5 | 0 |  | 0 | 0
5.18.3 | SINAPI/SC | 92770 | Armação de laje de estrutura convencional de concreto armado utilizando aço CA-50 de 8,0 mm - montagem. af_06/2022 | kg | 44.8 | 0 |  | 0 | 0
5.18.4 | SINAPI/SC | 92771 | Armação de laje de estrutura convencional de concreto armado utilizando aço CA-50 de 10,0 mm - montagem. af_06/2022 | kg | 83.3 | 0 |  | 0 | 0
5.18.5 | SINAPI/SC | 92772 | Armação de laje de estrutura convencional de concreto armado utilizando aço CA-50 de 12,5 mm - montagem. af_06/2022 | kg | 410.6 | 0 |  | 0 | 0
5.18.6 | Composição Própria | C.P. 1312402163164 | Concretagem de vigas e lajes, fck=35 MPa, para lajes com uso de bomba - lançamento, adensamento e acabamento | M3 | 9.65 | 0 |  | 0 | 0
5.19 |  |  | PILARES - BASE RESERVATÓRIO/ COBERTURA RESERVATÓRIO
5.19.1 | SINAPI/SC | 92413 | Montagem e desmontagem de fôrma de pilares retangulares e estruturas similares, pé-direito simples, em madeira serrada, 4 utilizações. af_09/2020 | m² | 57.12 | 0 |  | 0 | 0
5.19.2 | SINAPI/SC | 92759 | Armação de pilar ou viga de estrutura convencional de concreto armado utilizando aço CA-60 de 5,0 mm - montagem. af_06/2022 | kg | 78.3 | 0 |  | 0 | 0
5.19.3 | SINAPI/SC | 92762 | Armação de pilar ou viga de estrutura convencional de concreto armado utilizando aço CA-50 de 10,0 mm - montagem. af_06/2022 | kg | 20.6 | 0 |  | 0 | 0
5.19.4 | SINAPI/SC | 92763 | Armação de pilar ou viga de estrutura convencional de concreto armado utilizando aço CA-50 de 12,5 mm - montagem. af_06/2022 | kg | 48.2 | 0 |  | 0 | 0
5.19.5 | SINAPI/SC | 92764 | Armação de pilar ou viga de estrutura convencional de concreto armado utilizando aço CA-50 de 16,0 mm - montagem. af_06/2022 | kg | 276.4 | 0 |  | 0 | 0
5.19.6 | Composição Própria | C.P. 1312311159768 | Concretagem de pilares, fck = 35 MPa, com uso de bomba - lançamento, adensamento e acabamento | M³ | 4.54 | 0 |  | 0 | 0
5.20 |  |  | VIGAS DE CINTAMENTO- COBERTURA RESERVATÓRIO
5.20.1 | SINAPI/SC | 92448 | Montagem e desmontagem de fôrma de viga, escoramento com pontalete de madeira, pé-direito simples, em madeira serrada, 4 utilizações. af_09/2020 | m² | 35.16 | 0 |  | 0 | 0
5.20.2 | SINAPI/SC | 104111 | Armação de pilar ou viga de estrutura de concreto armado embutida em alvenaria de vedação utilizando aço CA-60 de 5,0 mm - montagem. af_06/2022 | kg | 36 | 0 |  | 0 | 0
5.20.3 | SINAPI/SC | 104109 | Armação de pilar ou viga de estrutura de concreto armado embutida em alvenaria de vedação utilizando aço CA-50 de 8,0 mm - montagem. af_06/2022 | kg | 74.2 | 0 |  | 0 | 0
5.20.4 | SINAPI/SC | 92762 | Armação de pilar ou viga de estrutura convencional de concreto armado utilizando aço CA-50 de 10,0 mm - montagem. af_06/2022 | kg | 106.9 | 0 |  | 0 | 0
5.20.5 | Composição Própria | C.P. 1312402163164 | Concretagem de vigas e lajes, fck=35 MPa, para lajes com uso de bomba - lançamento, adensamento e acabamento | M3 | 3.01 | 0 |  | 0 | 0
5.21 |  |  | TRATAMENTO DE JUNTAS DE DILATAÇÃO
5.21.1 | Composição Própria | C.P. 1312402163172 | Tratamento de junta de dilatação, com selante pu,inclusive instalação de tarugo delimitador em espuma de polietileno, com distanciamento máximo de 1,5 m entre juntas transversais | M | 322.35 | 0 |  | 0 | 0
5.22 |  |  | MOVIMENTAÇÃO DE TERRA EXCEDENTE DE ESCAVAÇÃO
5.22.1 | SINAPI/SC | 100975 | Carga, manobra e descarga de solos e materiais granulares em caminhão basculante 14 m³ - carga com pá carregadeira (caçamba de 1,7 a 2,8 m³ / 128 hp) e descarga livre (unidade: m3). af_07/2020 | m³ | 772.67 | 0 |  | 0 | 0
5.22.2 | SINAPI/SC | 93592 | Transporte com caminhão basculante de 14 m³, em via urbana em revestimento primário (unidade: m3xkm). af_07/2020 | m³XKm | 23180.04 | 0 |  | 0 | 0
5.22.3 | Composição Própria | C.P. 1312312161640 | Destinação de terra/argila | m³ | 772.67 | 0 |  | 0 | 0
6 |  |  | ELEMENTOS DE VEDAÇÃO
6.1 |  |  | PAREDES DA ESCOLA
6.1.1 |  |  | PAREDES DE ALVENARIA
6.1.1.1 |  |  | ALVENARIA
6.1.1.1.1 | SINAPI/SC | 103328 | Alvenaria de vedação de blocos cerâmicos furados na horizontal de 9x19x19 cm (espessura 9 cm) e argamassa de assentamento com preparo em betoneira. af_12/2021 | m² | 61.15 | 0 |  | 0 | 0
6.1.1.1.2 | SINAPI/SC | 103334 | Alvenaria de vedação de blocos cerâmicos furados na horizontal de 14x9x19 cm (espessura 14 cm, bloco deitado) e argamassa de assentamento com preparo em betoneira. af_12/2021 | m² | 245.42 | 0 |  | 0 | 0
6.1.1.1.3 | SINAPI/SC | 103326 | Alvenaria de vedação de blocos cerâmicos furados na vertical de 19x19x39 cm (espessura 19 cm) e argamassa de assentamento com preparo em betoneira. af_12/2021 | m² | 2735.79 | 0 |  | 0 | 0
6.1.1.1.4 | SINAPI/SC | 101155 | Alvenaria de vedação de blocos de concreto celular de 15x30x60cm (espessura 15cm) e argamassa de assentamento com preparo em betoneira. af_05/2020 | m² | 556 | 0 |  | 0 | 0
6.1.1.1.5 | SINAPI/SC | 101156 | Alvenaria de vedação de blocos de concreto celular de 20x30x60cm (espessura 20cm) e argamassa de assentamento com preparo em betoneira. af_05/2020 | M2 | 121.6 | 0 |  | 0 | 0
6.1.1.1.6 | SINAPI/SC | 87905 | Chapisco aplicado em alvenaria (com presença de vãos) e estruturas de concreto de fachada, com colher de pedreiro. argamassa traço 1:3 com preparo em betoneira 400l. af_10/2022 | m² | 8441.9 | 0 |  | 0 | 0
6.1.1.1.7 | SINAPI/SC | 89173 | (composicao representativa) do serviço de emboço/massa única, aplicado manualmente, traço 1:2:8, em betoneira de 400l, paredes internas, com execução de taliscas, edificação habitacional unifamiliar (casas) e edificação pública padrão. af_12/2014 | m² | 8441.9 | 0 |  | 0 | 0
6.1.1.1.8 | SINAPI/SC | 93188 | Verga moldada in loco em concreto para portas com até 1,5 m de vão. af_03/2016 | m | 124.8 | 0 |  | 0 | 0
6.1.1.1.9 | SINAPI/SC | 93186 | Verga moldada in loco em concreto para janelas com até 1,5 m de vão. af_03/2016 | m | 322 | 0 |  | 0 | 0
6.1.1.1.10 | SINAPI/SC | 93196 | Contraverga moldada in loco em concreto para vãos de até 1,5 m de comprimento. af_03/2016 | m | 322 | 0 |  | 0 | 0
6.1.2 |  |  | PAREDES DE DRYWALL
6.1.2.1 | Composição Própria | C.P. 1312312162079 | Parede com sistema em chapas de gesso para drywall, uso interno, com duas faces simples e estrutura metálica com guias simples, sem vãos. (isolamento de lã de vidro) | M2 | 14.27 | 0 |  | 0 | 0
6.1.3 |  |  | REVESTIMENTO DE TETO
6.1.3.1 | SINAPI/SC | 87885 | Chapisco aplicado no teto ou em alvenaria e estrutura, com rolo para textura acrílica. argamassa industrializada com preparo em misturador 300 kg. af_10/2022 | m² | 253.47 | 0 |  | 0 | 0
6.1.3.2 | SINAPI/SC | 90406 | Massa única, para recebimento de pintura, em argamassa traço 1:2:8, preparo mecânico com betoneira 400l, aplicada manualmente em teto, espessura de 20mm, com execução de taliscas. af_03/2015 | m² | 253.47 | 0 |  | 0 | 0
6.2 |  |  | DIVISÓRIAS DE GRANITO
6.2.1 | SINAPI/SC | 102253 | Divisoria sanitária, tipo cabine, em granito cinza polido, esp = 3cm, assentado com argamassa colante ac iii-e, exclusive ferragens. af_01/2021 | m² | 69.62 | 0 |  | 0 | 0
7 |  |  | COBERTURA
7.1 |  |  | ESTRUTURA
7.1.1 |  |  | ESTRUTURA - TRELIÇAS TIPO A
7.1.1.1 | Composição Própria | C.P. 1312402163196 | Estrutura treliçada de cobertura, inclusos perfis metálicos, chapas metálicas, galvanização a fogo, mão de obra e transporte com guindaste - fornecimento e instalação. | kg | 2598.93 | 0 |  | 0 | 0
7.1.1.2 | Composição Própria | C.P. 1312401162967 | Parafuso a307 com porca e arruela 3/8"x1" - fornecimento e instalação | UN | 800 | 0 |  | 0 | 0
7.1.1.3 | Composição Própria | C.P. 1312401163009 | Parafuso chumbador quimico PB 3/8" x 2" - fornecimento e instalação | un | 90 | 0 |  | 0 | 0
7.1.2 |  |  | ESTRUTURA - TRELIÇAS TIPO B
7.1.2.1 | Composição Própria | C.P. 1312402163196 | Estrutura treliçada de cobertura, inclusos perfis metálicos, chapas metálicas, galvanização a fogo, mão de obra e transporte com guindaste - fornecimento e instalação. | kg | 3163.34 | 0 |  | 0 | 0
7.1.2.2 | Composição Própria | C.P. 1312401162967 | Parafuso a307 com porca e arruela 3/8"x1" - fornecimento e instalação | UN | 968 | 0 |  | 0 | 0
7.1.2.3 | Composição Própria | C.P. 1312401163009 | Parafuso chumbador quimico PB 3/8" x 2" - fornecimento e instalação | un | 33 | 0 |  | 0 | 0
7.1.3 |  |  | ESTRUTURA - TRELIÇAS TIPO C E D
7.1.3.1 | Composição Própria | C.P. 1312402163196 | Estrutura treliçada de cobertura, inclusos perfis metálicos, chapas metálicas, galvanização a fogo, mão de obra e transporte com guindaste - fornecimento e instalação. | kg | 1880.45 | 0 |  | 0 | 0
7.1.3.2 | Composição Própria | C.P. 1312401162967 | Parafuso a307 com porca e arruela 3/8"x1" - fornecimento e instalação | UN | 592 | 0 |  | 0 | 0
7.1.3.3 | Composição Própria | C.P. 1312401163009 | Parafuso chumbador quimico PB 3/8" x 2" - fornecimento e instalação | un | 21 | 0 |  | 0 | 0
7.1.4 |  |  | ESTRUTURA - TRELIÇAS TIPO E E F
7.1.4.1 | Composição Própria | C.P. 1312402163196 | Estrutura treliçada de cobertura, inclusos perfis metálicos, chapas metálicas, galvanização a fogo, mão de obra e transporte com guindaste - fornecimento e instalação. | kg | 675.63 | 0 |  | 0 | 0
7.1.4.2 | Composição Própria | C.P. 1312401162967 | Parafuso a307 com porca e arruela 3/8"x1" - fornecimento e instalação | UN | 432 | 0 |  | 0 | 0
7.1.4.3 | Composição Própria | C.P. 1312401163009 | Parafuso chumbador quimico PB 3/8" x 2" - fornecimento e instalação | un | 15 | 0 |  | 0 | 0
7.1.5 |  |  | ESTRUTURA - TRELIÇAS TIPO G
7.1.5.1 | Composição Própria | C.P. 1312402163196 | Estrutura treliçada de cobertura, inclusos perfis metálicos, chapas metálicas, galvanização a fogo, mão de obra e transporte com guindaste - fornecimento e instalação. | kg | 256.93 | 0 |  | 0 | 0
7.1.5.2 | Composição Própria | C.P. 1312401162967 | Parafuso a307 com porca e arruela 3/8"x1" - fornecimento e instalação | UN | 112 | 0 |  | 0 | 0
7.1.5.3 | Composição Própria | C.P. 1312401163009 | Parafuso chumbador quimico PB 3/8" x 2" - fornecimento e instalação | un | 6 | 0 |  | 0 | 0
7.1.6 |  |  | ESTRUTURA - TRELIÇAS TIPO H
7.1.6.1 | Composição Própria | C.P. 1312402163196 | Estrutura treliçada de cobertura, inclusos perfis metálicos, chapas metálicas, galvanização a fogo, mão de obra e transporte com guindaste - fornecimento e instalação. | kg | 480.67 | 0 |  | 0 | 0
7.1.6.2 | Composição Própria | C.P. 1312401162967 | Parafuso a307 com porca e arruela 3/8"x1" - fornecimento e instalação | UN | 192 | 0 |  | 0 | 0
7.1.6.3 | Composição Própria | C.P. 1312401163009 | Parafuso chumbador quimico PB 3/8" x 2" - fornecimento e instalação | un | 6 | 0 |  | 0 | 0
7.1.7 |  |  | ESTRUTURA - TRELIÇAS TIPO I, J E K
7.1.7.1 | Composição Própria | C.P. 1312402163196 | Estrutura treliçada de cobertura, inclusos perfis metálicos, chapas metálicas, galvanização a fogo, mão de obra e transporte com guindaste - fornecimento e instalação. | kg | 440.43 | 0 |  | 0 | 0
7.1.7.2 | Composição Própria | C.P. 1312401162967 | Parafuso a307 com porca e arruela 3/8"x1" - fornecimento e instalação | UN | 184 | 0 |  | 0 | 0
7.1.7.3 | Composição Própria | C.P. 1312401163009 | Parafuso chumbador quimico PB 3/8" x 2" - fornecimento e instalação | un | 9 | 0 |  | 0 | 0
7.2 |  |  | TELHAMENTO
7.2.1 | Composição Própria | C.P. 1312404167076 | Telhamento com telha metálica termoacústica trapezoidal - 40mm , com chapa metálica superior trapezoidal e inferior plana, com até 2 águas, incluso içamento, elementos de fixação - fornecimento e instalação | M² | 1445.66 | 0 |  | 0 | 0
7.2.2 | Composição Própria | C.P. 1312401163051 | Telhamento com telha translúcida tp-40/980 espessura 2mm , com chapa metálica superior trapezoidal e inferior plana, com até 2 águas, incluso içamento, elementos de fixação - fornecimento e instalação | m² | 94.47 | 0 |  | 0 | 0
7.3 |  |  | RUFOS E CALHA EM ALUMÍNIO
7.3.1 | Composição Própria | C.P. 1312310153047 | Rufo cantoneira em chapa de alumínio espessura 0,7mm, corte de 32 cm, incluso içamento. - fornecimento e instalação | M | 349.09 | 0 |  | 0 | 0
7.3.2 | Composição Própria | C.P. 1312402163529 | Rufo com duas pingadeiras em chapa de alumínio espessura 0,7 mm, corte de 45 cm, incluso içamento. - fornecimento e instalação | M | 417.42 | 0 |  | 0 | 0
7.3.3 | Composição Própria | C.P. 1312402163530 | Calha em chapa de alumínio 0,7mm de espessura e desenvolvimento de 47 cm, incluso transporte vertical. - fornecimento e instalação | M | 8.04 | 0 |  | 0 | 0
7.4 |  |  | CALHAS IMPERMEABILIZADAS
7.4.1 | SINAPI/SC | 98558 | Tratamento de ralo ou ponto emergente com argamassa poliméricA / membrana acrílica reforçado com tela de poliéster (mav). af_09/2023 | un | 23 | 0 |  | 0 | 0
7.4.2 | Composição Própria | C.P. 1312402163553 | Impermeabilização de superfície com manta aluminizada, inclusive aplicação de primer - fornecimento e execução | M2 | 307.7 | 0 |  | 0 | 0
8 |  |  | REVESTIMENTOS DE PISOS E PAREDES
8.1 |  |  | CONTRAPISO ESCOLA
8.1.1 | SINAPI/SC | 94439 | (composicao representativa) do serviço de contrapiso em argamassa traço 1:4 (cim e areia), betoneira 400 l, E = 4 cm áreas secas e molhadas sobre laje , e = 3 cm áreas molhadas sobre impermeabilização, casa e edificação pública padrão. af_11/2014 | m² | 3236.26 | 0 |  | 0 | 0
8.2 |  |  | REVESTIMENTO CERÂMICO DE PAREDE
8.2.1 | Composição Própria | C.P. 1312310153239 | Revestimento cerâmico para paredes internas com placas bege polido de dimensões 35x70 cm aplicadas na altura inteira das paredes - fornecimento e instalação | M² | 1289.05 | 0 |  | 0 | 0
8.2.2 | Composição Própria | C.P. 1312310153241 | Revestimento cerâmico para paredes com placas tipo esmaltada extra de dimensões 10x10 cm. (cor azul) -fornecimento e execução | M² | 339.03 | 0 |  | 0 | 0
8.2.3 | Composição Própria | C.P. 1312310153240 | Revestimento cerâmico para paredes com placas tipo esmaltada extra de dimensões 10x10 cm. (cor bege) -fornecimento e execução | M² | 32.99 | 0 |  | 0 | 0
8.3 |  |  | REVESTIMENTOS DE PISO
8.3.1 | SINAPI/SC | 104598 | Revestimento cerâmico para piso com placas tipo porcelanato de dimensões 80x80 cm aplicada em ambientes de área maior que 10 m². af_02/2023_pe | M2 | 922.1 | 0 |  | 0 | 0
8.3.2 | SINAPI/SC | 101727 | Piso vinílico semi-flexível em placas, padrão liso, espessura 3,2 mm, fixado com cola. af_09/2020 | M2 | 158.75 | 0 |  | 0 | 0
8.3.3 | Composição Própria | C.P. 1312310153232 | Revestimento cerâmico para piso com placas de porcelanato antiderrapante de dimensões 80x80 cm - fornecimento e instalação | M2 | 1907.81 | 0 |  | 0 | 0
8.3.4 | Composição Própria | C.P. 1312402163527 | Pintura de piso com uretano emborrachado, incluso preparo de piso | M2 | 23.18 | 0 |  | 0 | 0
8.4 |  |  | PISO SOLÁRIOS
8.4.1 | SINAPI/SC | 103913 | Execução de piso industrial de concreto armado, fck = 20 MPa, espessura de 12,0 cm. af_04/2022 | M2 | 96.01 | 0 |  | 0 | 0
8.4.2 | Composição Própria | C.P. 1312310153232 | Revestimento cerâmico para piso com placas de porcelanato antiderrapante de dimensões 80x80 cm - fornecimento e instalação | M2 | 96.01 | 0 |  | 0 | 0
8.5 |  |  | RODAPÉ
8.5.1 | Composição Própria | C.P. 1312401162378 | Rodapé em poliestireno, altura 7 cm - fornecimento e instalação | M | 894.13 | 0 |  | 0 | 0
8.5.2 | SINAPI/SC | 104619 | Rodapé cerâmico de 7cm de altura com placas tipo esmaltada extra de dimensões 80x80cm. af_02/2023 | m | 360.95 | 0 |  | 0 | 0
8.6 |  |  | REVESTIMENTOS DE PISO DAS RAMPAS
8.6.1 | SINAPI/SC | 97097 | Acabamento polido para piso de concreto armado ou laje sobre solo de alta resistência. af_09/2021 | M2 | 129.93 | 0 |  | 0 | 0
9 |  |  | FORRO
9.1 |  |  | FORRO MODULAR DE PVC
9.1.1 | Composição Própria | C.P. 1312402163827 | Forro modular PVC branco esp: 10mm, 625x625mm, inclusive estrutura metálica em aço galvanizado e elementos de fixação -fornecimento e instalação | M² | 2639.9 | 0 |  | 0 | 0
10 |  |  | INSTALAÇÕES
10.1 |  |  | INSTALAÇÕES HIDROSSANITÁRIAS
10.1.1 |  |  | ALIMENTAÇÃO - ÁGUA FRIA
10.1.1.1 | Composição Própria | C.P. 1312312162116 | Caixa de registro em concreto 30 x 30 cm - fornecimento e instalação | UN | 1 | 0 |  | 0 | 0
10.1.1.2 | SINAPI/SC | 94704 | Adaptador com flange e anel de vedação, PVC, soldável, DN 32 mm x 1 , instalado em reservação de água de edificação que possua reservatório de fibra/fibrocimento fornecimento e instalação. af_06/2016 | un | 1 | 0 |  | 0 | 0
10.1.1.3 | SINAPI/SC | 94705 | Adaptador com flange e anel de vedação, PVC, soldável, DN 40 mm x 1 1/4 , instalado em reservação de água de edificação que possua reservatório de fibra/fibrocimento fornecimento e instalação. af_06/2016 | un | 3 | 0 |  | 0 | 0
10.1.1.4 | SINAPI/SC | 94706 | Adaptador com flange e anel de vedação, PVC, soldável, DN 50 mm x 1 1/2 , instalado em reservação de água de edificação que possua reservatório de fibra/fibrocimento fornecimento e instalação. af_06/2016 | un | 2 | 0 |  | 0 | 0
10.1.1.5 | SINAPI/SC | 94707 | Adaptador com flange e anel de vedação, PVC, soldável, DN 60 mm x 2 , instalado em reservação de água de edificação que possua reservatório de fibra/fibrocimento fornecimento e instalação. af_06/2016 | un | 8 | 0 |  | 0 | 0
10.1.1.6 | SINAPI/SC | 89436 | Adaptador curto com bolsa e rosca para registro, PVC, soldável, DN 32mm x 1 , instalado em ramal de distribuição de água - fornecimento e instalação. af_06/2022 | un | 8 | 0 |  | 0 | 0
10.1.1.7 | SINAPI/SC | 94660 | Adaptador curto com bolsa e rosca para registro, PVC, soldável, DN 40 mm x 1 1/4 , instalado em reservação de água de edificação que possua reservatório de fibra/fibrocimento fornecimento e instalação. af_06/2016 | un | 10 | 0 |  | 0 | 0
10.1.1.8 | SINAPI/SC | 103964 | Bucha de redução, longa, PVC, soldável, DN 40 x 25 mm, instalado em prumada de água - fornecimento e instalação. af_06/2022 | un | 3 | 0 |  | 0 | 0
10.1.1.9 | Composição Própria | C.P. 1312310153455 | Cotovelo 45 graus, 40mm, aço galvanizado (1 1/2") - fornecimento e instalação | UN | 1 | 0 |  | 0 | 0
10.1.1.10 | Composição Própria | C.P. 1312310153456 | Cotovelo 90 graus, 40mm, aço galvanizado (1 1/2") - fornecimento e instalação | UN | 7 | 0 |  | 0 | 0
10.1.1.11 | Composição Própria | C.P. 1312310153458 | Tê, 40x40mm, aço galvanizado (1 1/2")- fornecimento e instalação | UN | 3 | 0 |  | 0 | 0
10.1.1.12 | SINAPI/SC | 89362 | Joelho 90 graus, PVC, soldável, DN 25mm, instalado em ramal ou sub-ramal de água - fornecimento e instalação. af_06/2022 | un | 5 | 0 |  | 0 | 0
10.1.1.13 | SINAPI/SC | 89413 | Joelho 90 graus, PVC, soldável, DN 32mm, instalado em ramal de distribuição de água - fornecimento e instalação. af_06/2022 | un | 28 | 0 |  | 0 | 0
10.1.1.14 | SINAPI/SC | 89497 | Joelho 90 graus, PVC, soldável, DN 40mm, instalado em prumada de água - fornecimento e instalação. af_06/2022 | un | 3 | 0 |  | 0 | 0
10.1.1.15 | SINAPI/SC | 89443 | Te, PVC, soldável, DN 32mm, instalado em ramal de distribuição de água - fornecimento e instalação. af_06/2022 | un | 2 | 0 |  | 0 | 0
10.1.1.16 | SINAPI/SC | 89623 | Te, PVC, soldável, DN 40mm, instalado em prumada de água - fornecimento e instalação. af_06/2022 | un | 5 | 0 |  | 0 | 0
10.1.1.17 | SINAPI/SC | 99629 | Válvula de retenção vertical, de bronze, roscável, 1" - fornecimento e instalação. af_08/2021 | un | 2 | 0 |  | 0 | 0
10.1.1.18 | SINAPI/SC | 89356 | Tubo, PVC, soldável, DN 25mm, instalado em ramal ou sub-ramal de água - fornecimento e instalação. af_06/2022 | m | 1.26 | 0 |  | 0 | 0
10.1.1.19 | SINAPI/SC | 89403 | Tubo, PVC, soldável, DN 32mm, instalado em ramal de distribuição de água - fornecimento e instalação. af_06/2022 | m | 101.66 | 0 |  | 0 | 0
10.1.1.20 | SINAPI/SC | 92365 | Tubo de aço galvanizado com costura, classe média, DN 40 (1 1/2"), conexão rosqueada, instalado em rede de alimentação para hidrante - fornecimento e instalação. af_10/2020 | m | 36.12 | 0 |  | 0 | 0
10.1.1.21 | SINAPI/SC | 89448 | Tubo, PVC, soldável, DN 40mm, instalado em prumada de água - fornecimento e instalação. af_06/2022 | m | 10.36 | 0 |  | 0 | 0
10.1.1.22 | SINAPI/SC | 93358 | Escavação manual de vala com profundidade menor ou igual a 1,30 m. af_02/2021 | m³ | 12.09 | 0 |  | 0 | 0
10.1.1.23 | Composição Própria | C.P. 1312402163555 | Tanque d´água em polietileno, 10.000 litros - fornecimento e instalação | UN | 2 | 0 |  | 0 | 0
10.1.1.24 | Composição Própria | C.P. 1312404165894 | Tanque d´água em polietileno, 15.000 litros - fornecimento e instalação | UN | 1 | 0 |  | 0 | 0
10.1.1.25 | SINAPI/SC | 93382 | Reaterro manual de valas, com compactador de solos de percussão. af_08/2023 | m³ | 12.09 | 0 |  | 0 | 0
10.1.1.26 | SINAPI/SC | 94495 | Registro de gaveta bruto, latão, roscável, 1" - fornecimento e instalação. af_08/2021 | un | 4 | 0 |  | 0 | 0
10.1.1.27 | SINAPI/SC | 94497 | Registro de gaveta bruto, latão, roscável, 1 1/2" - fornecimento e instalação. af_08/2021 | un | 2 | 0 |  | 0 | 0
10.1.1.28 | SINAPI/SC | 94496 | Registro de gaveta bruto, latão, roscável, 1 1/4" - fornecimento e instalação. af_08/2021 | un | 4 | 0 |  | 0 | 0
10.1.2 |  |  | DISTRIBUIÇÃO - ÁGUA FRIA
10.1.2.1 | SINAPI/SC | 89429 | Adaptador curto com bolsa e rosca para registro, PVC, soldável, DN 25mm x 3/4 , instalado em ramal de distribuição de água - fornecimento e instalação. af_06/2022 | un | 85 | 0 |  | 0 | 0
10.1.2.2 | SINAPI/SC | 89436 | Adaptador curto com bolsa e rosca para registro, PVC, soldável, DN 32mm x 1 , instalado em ramal de distribuição de água - fornecimento e instalação. af_06/2022 | un | 12 | 0 |  | 0 | 0
10.1.2.3 | SINAPI/SC | 89596 | Adaptador curto com bolsa e rosca para registro, PVC, soldável, DN 50mm x 1.1/2 , instalado em prumada de água - fornecimento e instalação. af_06/2022 | un | 4 | 0 |  | 0 | 0
10.1.2.4 | SINAPI/SC | 103957 | Bucha de redução, curta, PVC, soldável, DN 32 x 25 mm, instalado em prumada de água - fornecimento e instalação. af_06/2022 | un | 28 | 0 |  | 0 | 0
10.1.2.5 | SINAPI/SC | 103966 | Bucha de redução, longa, PVC, soldável, DN 50 x 25 mm, instalado em prumada de água - fornecimento e instalação. af_06/2022 | un | 3 | 0 |  | 0 | 0
10.1.2.6 | Composição Própria | C.P. 1312310153051 | Bucha de redução, PVC, soldável, DN 50mm x 32mm, instalado em ramal ou sub-ramal de água - fornecimento e instalação. | un | 6 | 0 |  | 0 | 0
10.1.2.7 | SINAPI/SC | 89363 | Joelho 45 graus, PVC, soldável, DN 25mm, instalado em ramal ou sub-ramal de água - fornecimento e instalação. af_06/2022 | un | 63 | 0 |  | 0 | 0
10.1.2.8 | SINAPI/SC | 89493 | Joelho 45 graus, PVC, soldável, DN 32mm, instalado em prumada de água - fornecimento e instalação. af_06/2022 | un | 9 | 0 |  | 0 | 0
10.1.2.9 | SINAPI/SC | 89502 | Joelho 45 graus, PVC, soldável, DN 50mm, instalado em prumada de água - fornecimento e instalação. af_06/2022 | un | 2 | 0 |  | 0 | 0
10.1.2.10 | SINAPI/SC | 89400 | Tê de redução, PVC, soldável, DN 32mm x 25mm, instalado em ramal ou sub-ramal de água - fornecimento e instalação. af_06/2022 | un | 13 | 0 |  | 0 | 0
10.1.2.11 | SINAPI/SC | 89627 | Tê de redução, PVC, soldável, DN 50mm x 25mm, instalado em prumada de água - fornecimento e instalação. af_06/2022 | un | 6 | 0 |  | 0 | 0
10.1.2.12 | SINAPI/SC | 89362 | Joelho 90 graus, PVC, soldável, DN 25mm, instalado em ramal ou sub-ramal de água - fornecimento e instalação. af_06/2022 | un | 135 | 0 |  | 0 | 0
10.1.2.13 | Composição Própria | C.P. 1312310153052 | Tê de redução, PVC, soldável, DN 50mm x 32mm, instalado em ramal ou sub-ramal de água - fornecimento e instalação. | UN | 4 | 0 |  | 0 | 0
10.1.2.14 | SINAPI/SC | 89413 | Joelho 90 graus, PVC, soldável, DN 32mm, instalado em ramal de distribuição de água - fornecimento e instalação. af_06/2022 | un | 18 | 0 |  | 0 | 0
10.1.2.15 | SINAPI/SC | 89501 | Joelho 90 graus, PVC, soldável, DN 50mm, instalado em prumada de água - fornecimento e instalação. af_06/2022 | un | 22 | 0 |  | 0 | 0
10.1.2.16 | SINAPI/SC | 90373 | Joelho 90 graus com bucha de latão, PVC, soldável, DN 25mm, x 1/2 instalado em ramal ou sub-ramal de água - fornecimento e instalação. af_06/2022 | un | 91 | 0 |  | 0 | 0
10.1.2.17 | SINAPI/SC | 89395 | Te, PVC, soldável, DN 25mm, instalado em ramal ou sub-ramal de água - fornecimento e instalação. af_06/2022 | un | 45 | 0 |  | 0 | 0
10.1.2.18 | SINAPI/SC | 89443 | Te, PVC, soldável, DN 32mm, instalado em ramal de distribuição de água - fornecimento e instalação. af_06/2022 | un | 14 | 0 |  | 0 | 0
10.1.2.19 | SINAPI/SC | 89625 | Te, PVC, soldável, DN 50mm, instalado em prumada de água - fornecimento e instalação. af_06/2022 | un | 11 | 0 |  | 0 | 0
10.1.2.20 | SINAPI/SC | 89396 | Tê com bucha de latão na bolsa central, PVC, soldável, DN 25mm x 1/2 , instalado em ramal ou sub-ramal de água - fornecimento e instalação. af_06/2022 | un | 36 | 0 |  | 0 | 0
10.1.2.21 | Composição Própria | C.P. 1312312162126 | Válvula esfera 3/4 polegada, com alavanca azul - fornecimento e instalação | UN | 1 | 0 |  | 0 | 0
10.1.2.22 | SINAPI/SC | 89356 | Tubo, PVC, soldável, DN 25mm, instalado em ramal ou sub-ramal de água - fornecimento e instalação. af_06/2022 | m | 347.22 | 0 |  | 0 | 0
10.1.2.23 | SINAPI/SC | 89403 | Tubo, PVC, soldável, DN 32mm, instalado em ramal de distribuição de água - fornecimento e instalação. af_06/2022 | m | 89.08 | 0 |  | 0 | 0
10.1.2.24 | SINAPI/SC | 89449 | Tubo, PVC, soldável, DN 50mm, instalado em prumada de água - fornecimento e instalação. af_06/2022 | m | 146.38 | 0 |  | 0 | 0
10.1.2.25 | SINAPI/SC | 89381 | Luva com bucha de latão, PVC, soldável, DN 25mm x 3/4 , instalado em ramal ou sub-ramal de água - fornecimento e instalação. af_06/2022 | un | 11 | 0 |  | 0 | 0
10.1.2.26 | SINAPI/SC | 93358 | Escavação manual de vala com profundidade menor ou igual a 1,30 m. af_02/2021 | m³ | 12.36 | 0 |  | 0 | 0
10.1.2.27 | SINAPI/SC | 93382 | Reaterro manual de valas, com compactador de solos de percussão. af_08/2023 | m³ | 12.36 | 0 |  | 0 | 0
10.1.2.28 | SINAPI/SC | 94497 | Registro de gaveta bruto, latão, roscável, 1 1/2" - fornecimento e instalação. af_08/2021 | un | 2 | 0 |  | 0 | 0
10.1.2.29 | SINAPI/SC | 94495 | Registro de gaveta bruto, latão, roscável, 1" - fornecimento e instalação. af_08/2021 | un | 6 | 0 |  | 0 | 0
10.1.2.30 | SINAPI/SC | 89353 | Registro de gaveta bruto, latão, roscável, 3/4" - fornecimento e instalação. af_08/2021 | un | 37 | 0 |  | 0 | 0
10.1.2.31 | SINAPI/SC | 89351 | Registro de pressão bruto, latão, roscável, 3/4'' - fornecimento e instalação. af_08/2021 | un | 11 | 0 |  | 0 | 0
10.1.3 |  |  | INSTALAÇÕES DE ESGOTO SANITÁRIO
10.1.3.1 | Composição Própria | C.P. 1312303146562 | Caixa de inspeção retangular, em concreto pré-moldado, dimensões internas: 0,6x0,6m, altura até 1 m, inclusive tampa - fornecimento e instalação | UN | 12 | 0 |  | 0 | 0
10.1.3.2 | Composição Própria | C.P. 1312310153579 | Caixa cloradora retangular, em alvenaria com blocos de concreto, dimensões internas: 0,6x0,6 m para rede de esgoto | UN | 1 | 0 |  | 0 | 0
10.1.3.3 | Composição Própria | C.P. 1312402163559 | Caixa de gordura retangular, em concreto pré-moldado, dimensões internas: 0,75x2,10m, altura até 1 m, inclusive tampa - fornecimento e instalação | UN | 1 | 0 |  | 0 | 0
10.1.3.4 | Composição Própria | C.P. 1312312162162 | Adaptador para máquina de lavar louça e roupa 1" e 3/4" - fornecimento e instalação | UN | 1 | 0 |  | 0 | 0
10.1.3.5 | SINAPI/SC | 104341 | Bucha de redução longa, PVC, série normal, esgoto predial, DN 50 x 40 mm, junta soldável e elástica, fornecido e instalado em ramal de descarga ou ramal de esgoto sanitário. af_08/2022 | un | 3 | 0 |  | 0 | 0
10.1.3.6 | SINAPI/SC | 103964 | Bucha de redução, longa, PVC, soldável, DN 40 x 25 mm, instalado em prumada de água - fornecimento e instalação. af_06/2022 | un | 5 | 0 |  | 0 | 0
10.1.3.7 | Composição Própria | C.P. 1312402163561 | Caixa de inspeção, redonda, em concreto, diâmetro interno = 0,4 m. - fornecimento e instalação | UN | 3 | 0 |  | 0 | 0
10.1.3.8 | Composição Própria | C.P. 1312312162164 | Caixa sifonada 100x150x50 com grelha quadrada branca, fornecida e instalada em ramal de descarga ou em ramal de esgoto sanitário | UN | 11 | 0 |  | 0 | 0
10.1.3.9 | SINAPI/SC | 104328 | Caixa sifonada, com grelha quadrada, PVC, DN 150 x 150 x 50 mm, junta soldável, fornecida e instalada em ramal de descarga ou em ramal de esgoto sanitário. af_08/2022 | un | 19 | 0 |  | 0 | 0
10.1.3.10 | SINAPI/SC | 89708 | Caixa sifonada, PVC, DN 150 x 185 x 75 mm, junta elástica, fornecida e instalada em ramal de descarga ou em ramal de esgoto sanitário. af_08/2022 | un | 12 | 0 |  | 0 | 0
10.1.3.11 | Composição Própria | C.P. 1312310153054 | CAP PVC, soldavel, DN 75 mm, serie normal, para esgoto predial - fornecimento e instalação | UN | 2 | 0 |  | 0 | 0
10.1.3.12 | Composição Própria | C.P. 1312310153460 | Cotovelo 90 graus, 50mm, aço galvanizado (2") - fornecimento e instalação | UN | 1 | 0 |  | 0 | 0
10.1.3.13 | SINAPI/SC | 104065 | Curva longa, 45 graus, PVC ocre, junta elástica, DN 150 mm, para coletor predial de esgoto. af_06/2022 | UN | 2 | 0 |  | 0 | 0
10.1.3.14 | SINAPI/SC | 89733 | Curva curta 90 graus, PVC, serie normal, esgoto predial, DN 50 mm, junta elástica, fornecido e instalado em ramal de descarga ou ramal de esgoto sanitário. af_08/2022 | un | 3 | 0 |  | 0 | 0
10.1.3.15 | SINAPI/SC | 89746 | Joelho 45 graus, PVC, serie normal, esgoto predial, DN 100 mm, junta elástica, fornecido e instalado em ramal de descarga ou ramal de esgoto sanitário. af_08/2022 | un | 62 | 0 |  | 0 | 0
10.1.3.16 | SINAPI/SC | 89855 | Joelho 45 graus, PVC, serie normal, esgoto predial, DN 150 mm, junta elástica, fornecido e instalado em subcoletor aéreo de esgoto sanitário. af_08/2022 | un | 8 | 0 |  | 0 | 0
10.1.3.17 | SINAPI/SC | 89726 | Joelho 45 graus, PVC, serie normal, esgoto predial, DN 40 mm, junta soldável, fornecido e instalado em ramal de descarga ou ramal de esgoto sanitário. af_08/2022 | un | 162 | 0 |  | 0 | 0
10.1.3.18 | SINAPI/SC | 89732 | Joelho 45 graus, PVC, serie normal, esgoto predial, DN 50 mm, junta elástica, fornecido e instalado em ramal de descarga ou ramal de esgoto sanitário. af_08/2022 | un | 90 | 0 |  | 0 | 0
10.1.3.19 | Composição Própria | C.P. 1312305148621 | Te, PVC, serie normal, esgoto predial, DN 150 x 150 mm, junta elástica, fornecido e instalado em ramal de descarga ou ramal de esgoto sanitário. af_08/2022 | UN | 1 | 0 |  | 0 | 0
10.1.3.20 | SINAPI/SC | 89806 | Joelho 45 graus, PVC, serie normal, esgoto predial, DN 75 mm, junta elástica, fornecido e instalado em prumada de esgoto sanitário ou ventilação. af_08/2022 | un | 22 | 0 |  | 0 | 0
10.1.3.21 | SINAPI/SC | 89363 | Joelho 45 graus, PVC, soldável, DN 25mm, instalado em ramal ou sub-ramal de água - fornecimento e instalação. af_06/2022 | un | 10 | 0 |  | 0 | 0
10.1.3.22 | SINAPI/SC | 89784 | Te, PVC, serie normal, esgoto predial, DN 50 x 50 mm, junta elástica, fornecido e instalado em ramal de descarga ou ramal de esgoto sanitário. af_08/2022 | un | 35 | 0 |  | 0 | 0
10.1.3.23 | SINAPI/SC | 89744 | Joelho 90 graus, PVC, serie normal, esgoto predial, DN 100 mm, junta elástica, fornecido e instalado em ramal de descarga ou ramal de esgoto sanitário. af_08/2022 | un | 32 | 0 |  | 0 | 0
10.1.3.24 | Composição Própria | C.P. 1312312161797 | Tê, PVC, série normal, esgoto predial, DN 75 x 50 mm, junta elástica, fornecido e instalado em prumada de esgoto sanitário ou ventilação. | UN | 12 | 0 |  | 0 | 0
10.1.3.25 | SINAPI/SC | 89854 | Joelho 90 graus, PVC, serie normal, esgoto predial, DN 150 mm, junta elástica, fornecido e instalado em subcoletor aéreo de esgoto sanitário. af_08/2022 | un | 4 | 0 |  | 0 | 0
10.1.3.26 | SINAPI/SC | 89724 | Joelho 90 graus, PVC, serie normal, esgoto predial, DN 40 mm, junta soldável, fornecido e instalado em ramal de descarga ou ramal de esgoto sanitário. af_08/2022 | un | 115 | 0 |  | 0 | 0
10.1.3.27 | SINAPI/SC | 89731 | Joelho 90 graus, PVC, serie normal, esgoto predial, DN 50 mm, junta elástica, fornecido e instalado em ramal de descarga ou ramal de esgoto sanitário. af_08/2022 | un | 22 | 0 |  | 0 | 0
10.1.3.28 | SINAPI/SC | 89362 | Joelho 90 graus, PVC, soldável, DN 25mm, instalado em ramal ou sub-ramal de água - fornecimento e instalação. af_06/2022 | un | 5 | 0 |  | 0 | 0
10.1.3.29 | SINAPI/SC | 89366 | Joelho 90 graus com bucha de latão, PVC, soldável, DN 25mm, x 3/4 instalado em ramal ou sub-ramal de água - fornecimento e instalação. af_06/2022 | un | 10 | 0 |  | 0 | 0
10.1.3.30 | SINAPI/SC | 89797 | Junção simples, PVC, serie normal, esgoto predial, DN 100 x 100 mm, junta elástica, fornecido e instalado em ramal de descarga ou ramal de esgoto sanitário. af_08/2022 | un | 19 | 0 |  | 0 | 0
10.1.3.31 | Composição Própria | C.P. 1312312161745 | Junção simples, PVC, serie normal, esgoto predial, DN 100 x 50 mm, unta elástica, fornecido e instalado em prumada de esgoto sanitário ou ventilação. | UN | 24 | 0 |  | 0 | 0
10.1.3.32 | Composição Própria | C.P. 1312212143804 | Junção simples, PVC, serie normal, esgoto predial, DN 100 x 75 mm, junta elástica, fornecido e instalado em ramal de descarga ou ramal de esgoto sanitário. ( mg-hid-153 magnus po) | UN | 13 | 0 |  | 0 | 0
10.1.3.33 | SINAPI/SC | 89783 | Junção simples, PVC, serie normal, esgoto predial, DN 40 mm, junta soldável, fornecido e instalado em ramal de descarga ou ramal de esgoto sanitário. af_08/2022 | un | 1 | 0 |  | 0 | 0
10.1.3.34 | SINAPI/SC | 89395 | Te, PVC, soldável, DN 25mm, instalado em ramal ou sub-ramal de água - fornecimento e instalação. af_06/2022 | un | 5 | 0 |  | 0 | 0
10.1.3.35 | SINAPI/SC | 89827 | Junção simples, PVC, serie normal, esgoto predial, DN 50 x 50 mm, junta elástica, fornecido e instalado em prumada de esgoto sanitário ou ventilação. af_08/2022 | un | 4 | 0 |  | 0 | 0
10.1.3.36 | Composição Própria | C.P. 1312312160113 | Juncao simples, PVC, serie normal, esgoto predial, DN 75 x 50 mm, junta elastica, fornecido e instalado em prumada de esgoto sanitario ou ventilacao. af_12/2014 ( base SINAPI 89834 09/2019) | UN | 7 | 0 |  | 0 | 0
10.1.3.37 | SINAPI/SC | 89356 | Tubo, PVC, soldável, DN 25mm, instalado em ramal ou sub-ramal de água - fornecimento e instalação. af_06/2022 | m | 6.91 | 0 |  | 0 | 0
10.1.3.38 | SINAPI/SC | 93358 | Escavação manual de vala com profundidade menor ou igual a 1,30 m. af_02/2021 | m³ | 62.61 | 0 |  | 0 | 0
10.1.3.39 | SINAPI/SC | 89711 | Tubo PVC, serie normal, esgoto predial, DN 40 mm, fornecido e instalado em ramal de descarga ou ramal de esgoto sanitário. af_08/2022 | m | 135.96 | 0 |  | 0 | 0
10.1.3.40 | SINAPI/SC | 92341 | Tubo de aço galvanizado com costura, classe média, DN 50 (2"), conexão rosqueada, instalado em prumadas - fornecimento e instalação. af_10/2020 | m | 2.24 | 0 |  | 0 | 0
10.1.3.41 | SINAPI/SC | 89712 | Tubo PVC, serie normal, esgoto predial, DN 50 mm, fornecido e instalado em ramal de descarga ou ramal de esgoto sanitário. af_08/2022 | m | 112.63 | 0 |  | 0 | 0
10.1.3.42 | SINAPI/SC | 89799 | Tubo PVC, serie normal, esgoto predial, DN 75 mm, fornecido e instalado em prumada de esgoto sanitário ou ventilação. af_08/2022 | m | 46.25 | 0 |  | 0 | 0
10.1.3.43 | SINAPI/SC | 89714 | Tubo PVC, serie normal, esgoto predial, DN 100 mm, fornecido e instalado em ramal de descarga ou ramal de esgoto sanitário. af_08/2022 | m | 151.9 | 0 |  | 0 | 0
10.1.3.44 | SINAPI/SC | 89753 | Luva simples, PVC, serie normal, esgoto predial, DN 50 mm, junta elástica, fornecido e instalado em ramal de descarga ou ramal de esgoto sanitário. af_08/2022 | un | 100 | 0 |  | 0 | 0
10.1.3.45 | SINAPI/SC | 89849 | Tubo PVC, serie normal, esgoto predial, DN 150 mm, fornecido e instalado em subcoletor aéreo de esgoto sanitário. af_08/2022 | m | 119.08 | 0 |  | 0 | 0
10.1.3.46 | SINAPI/SC | 89817 | Luva simples, PVC, serie normal, esgoto predial, DN 75 mm, junta elástica, fornecido e instalado em prumada de esgoto sanitário ou ventilação. af_08/2022 | un | 28 | 0 |  | 0 | 0
10.1.3.47 | SINAPI/SC | 89778 | Luva simples, PVC, serie normal, esgoto predial, DN 100 mm, junta elástica, fornecido e instalado em ramal de descarga ou ramal de esgoto sanitário. af_08/2022 | un | 123 | 0 |  | 0 | 0
10.1.3.48 | SINAPI/SC | 95693 | Luva simples, PVC, série normal, esgoto predial, DN 150 mm, junta elástica, fornecido e instalado em subcoletor aéreo de esgoto sanitário. af_08/2022 | un | 13 | 0 |  | 0 | 0
10.1.3.49 | Composição Própria | C.P. 1312312162168 | Grelha quadrada branca 100 mm com porta grelha - fornecimento e instalação | UN | 11 | 0 |  | 0 | 0
10.1.3.50 | Composição Própria | C.P. 1312312162171 | Grelha quadrada branca 150 mm com porta grelha - fornecimento e instalação | UN | 31 | 0 |  | 0 | 0
10.1.3.51 | SINAPI/SC | 89549 | Redução excêntrica, PVC, serie R, água pluvial, DN 75 x 50 mm, junta elástica, fornecido e instalado em ramal de encaminhamento. af_06/2022 | un | 1 | 0 |  | 0 | 0
10.1.3.52 | SINAPI/SC | 89796 | Te, PVC, serie normal, esgoto predial, DN 100 x 100 mm, junta elástica, fornecido e instalado em ramal de descarga ou ramal de esgoto sanitário. af_08/2022 | un | 6 | 0 |  | 0 | 0
10.1.3.53 | SINAPI/SC | 104352 | Te, PVC, série normal, esgoto predial, DN 100 x 50 mm, junta elástica, fornecido e instalado em prumada de esgoto sanitário ou ventilação. af_08/2022 | un | 13 | 0 |  | 0 | 0
10.1.3.54 | SINAPI/SC | 93382 | Reaterro manual de valas, com compactador de solos de percussão. af_08/2023 | m³ | 62.61 | 0 |  | 0 | 0
10.1.4 |  |  | DRENAGEM PLUVIAL
10.1.4.1 | Composição Própria | C.P. 1312312162173 | Caixa enterrada hidráulica retangular de passagem, em concreto pré-moldado, dimensões internas: 0,6 x0,6m, inclusive grelha - fornecimento e instalação | UN | 10 | 0 |  | 0 | 0
10.1.4.2 | Composição Própria | C.P. 1312402163335 | Caixa enterrada hidráulica retangular de passagem, em concreto pré-moldado, dimensões internas: 0,6 x0,6m, altura até 1,5m - fornecimento e instalação | UN | 9 | 0 |  | 0 | 0
10.1.4.3 | SINAPI/SC | 89708 | Caixa sifonada, PVC, DN 150 x 185 x 75 mm, junta elástica, fornecida e instalada em ramal de descarga ou em ramal de esgoto sanitário. af_08/2022 | un | 7 | 0 |  | 0 | 0
10.1.4.4 | Composição Própria | C.P. 1312312162177 | Grelha hemisférica flexível - fornecimento e instalação | UN | 3 | 0 |  | 0 | 0
10.1.4.5 | SINAPI/SC | 89531 | Joelho 45 graus, PVC, serie R, água pluvial, DN 100 mm, junta elástica, fornecido e instalado em ramal de encaminhamento. af_06/2022 | un | 37 | 0 |  | 0 | 0
10.1.4.6 | SINAPI/SC | 104168 | Joelho 45 graus, PVC, serie R, água pluvial, DN 150 mm, junta elástica, fornecido e instalado em ramal de encaminhamento. af_06/2022 | un | 3 | 0 |  | 0 | 0
10.1.4.7 | SINAPI/SC | 89584 | Joelho 90 graus, PVC, serie R, água pluvial, DN 100 mm, junta elástica, fornecido e instalado em condutores verticais de águas pluviais. af_06/2022 | un | 24 | 0 |  | 0 | 0
10.1.4.8 | SINAPI/SC | 89799 | Tubo PVC, serie normal, esgoto predial, DN 75 mm, fornecido e instalado em prumada de esgoto sanitário ou ventilação. af_08/2022 | m | 20.12 | 0 |  | 0 | 0
10.1.4.9 | SINAPI/SC | 89511 | Tubo PVC, série R, água pluvial, DN 75 mm, fornecido e instalado em ramal de encaminhamento. af_06/2022 | m | 7.39 | 0 |  | 0 | 0
10.1.4.10 | SINAPI/SC | 104170 | Luva simples, PVC, serie R, água pluvial, DN 150 mm, junta elástica, fornecido e instalado em ramal de encaminhamento. af_06/2022 | un | 3 | 0 |  | 0 | 0
10.1.4.11 | SINAPI/SC | 93358 | Escavação manual de vala com profundidade menor ou igual a 1,30 m. af_02/2021 | m³ | 56.42 | 0 |  | 0 | 0
10.1.4.12 | SINAPI/SC | 89578 | Tubo PVC, série R, água pluvial, DN 100 mm, fornecido e instalado em condutores verticais de águas pluviais. af_06/2022 | m | 349.18 | 0 |  | 0 | 0
10.1.4.13 | SINAPI/SC | 89849 | Tubo PVC, serie normal, esgoto predial, DN 150 mm, fornecido e instalado em subcoletor aéreo de esgoto sanitário. af_08/2022 | m | 1.62 | 0 |  | 0 | 0
10.1.4.14 | SINAPI/SC | 104166 | Tubo PVC, série R, água pluvial, DN 150 mm, fornecido e instalado em ramal de encaminhamento. af_06/2022 | m | 77.01 | 0 |  | 0 | 0
10.1.4.15 | SINAPI/SC | 102707 | Tubo de concreto simples poroso, DN 200 mm, para dreno - fornecimento e assentamento. af_07/2021 | m | 91.85 | 0 |  | 0 | 0
10.1.4.16 | SINAPI/SC | 90697 | Tubo de PVC para rede coletora de esgoto de parede maciça, DN 250 mm, junta elástica - fornecimento e assentamento. af_01/2021 | m | 14.7 | 0 |  | 0 | 0
10.1.4.17 | SINAPI/SC | 89669 | Luva simples, PVC, serie R, água pluvial, DN 100 mm, junta elástica, fornecido e instalado em condutores verticais de águas pluviais. af_06/2022 | un | 57 | 0 |  | 0 | 0
10.1.4.18 | Composição Própria | C.P. 1312310153098 | Caixa de passagem com grelha, 30x30cm - fornecimento e instalação | un | 1 | 0 |  | 0 | 0
10.1.4.19 | Composição Própria | C.P. 1312312162171 | Grelha quadrada branca 150 mm com porta grelha - fornecimento e instalação | UN | 7 | 0 |  | 0 | 0
10.1.4.20 | SINAPI/SC | 93382 | Reaterro manual de valas, com compactador de solos de percussão. af_08/2023 | m³ | 56.42 | 0 |  | 0 | 0
10.1.5 |  |  | DRENO AR-CONDICIONADO
10.1.5.1 | SINAPI/SC | 103964 | Bucha de redução, longa, PVC, soldável, DN 40 x 25 mm, instalado em prumada de água - fornecimento e instalação. af_06/2022 | un | 48 | 0 |  | 0 | 0
10.1.5.2 | Composição Própria | C.P. 1312310153104 | Caixa de passagem split com dreno central para ar condicionado polar cpp005u39x22x6cm - fornecimento e instalação | UN | 48 | 0 |  | 0 | 0
10.1.5.3 | SINAPI/SC | 89482 | Caixa sifonada, PVC, DN 100 x 100 x 50 mm, fornecida e instalada em ramais de encaminhamento de água pluvial. af_06/2022 | un | 13 | 0 |  | 0 | 0
10.1.5.4 | SINAPI/SC | 104357 | CAP, PVC, série normal, esgoto predial, DN 100 mm, junta elástica, fornecido e instalado em subcoletor aéreo de esgoto sanitário. af_08/2022 | un | 13 | 0 |  | 0 | 0
10.1.5.5 | SINAPI/SC | 89726 | Joelho 45 graus, PVC, serie normal, esgoto predial, DN 40 mm, junta soldável, fornecido e instalado em ramal de descarga ou ramal de esgoto sanitário. af_08/2022 | un | 91 | 0 |  | 0 | 0
10.1.5.6 | SINAPI/SC | 89732 | Joelho 45 graus, PVC, serie normal, esgoto predial, DN 50 mm, junta elástica, fornecido e instalado em ramal de descarga ou ramal de esgoto sanitário. af_08/2022 | un | 19 | 0 |  | 0 | 0
10.1.5.7 | SINAPI/SC | 89363 | Joelho 45 graus, PVC, soldável, DN 25mm, instalado em ramal ou sub-ramal de água - fornecimento e instalação. af_06/2022 | un | 92 | 0 |  | 0 | 0
10.1.5.8 | SINAPI/SC | 89724 | Joelho 90 graus, PVC, serie normal, esgoto predial, DN 40 mm, junta soldável, fornecido e instalado em ramal de descarga ou ramal de esgoto sanitário. af_08/2022 | un | 75 | 0 |  | 0 | 0
10.1.5.9 | SINAPI/SC | 89362 | Joelho 90 graus, PVC, soldável, DN 25mm, instalado em ramal ou sub-ramal de água - fornecimento e instalação. af_06/2022 | un | 43 | 0 |  | 0 | 0
10.1.5.10 | SINAPI/SC | 89783 | Junção simples, PVC, serie normal, esgoto predial, DN 40 mm, junta soldável, fornecido e instalado em ramal de descarga ou ramal de esgoto sanitário. af_08/2022 | un | 32 | 0 |  | 0 | 0
10.1.5.11 | SINAPI/SC | 89356 | Tubo, PVC, soldável, DN 25mm, instalado em ramal ou sub-ramal de água - fornecimento e instalação. af_06/2022 | m | 191.13 | 0 |  | 0 | 0
10.1.5.12 | SINAPI/SC | 89711 | Tubo PVC, serie normal, esgoto predial, DN 40 mm, fornecido e instalado em ramal de descarga ou ramal de esgoto sanitário. af_08/2022 | m | 229.98 | 0 |  | 0 | 0
10.1.5.13 | SINAPI/SC | 89712 | Tubo PVC, serie normal, esgoto predial, DN 50 mm, fornecido e instalado em ramal de descarga ou ramal de esgoto sanitário. af_08/2022 | m | 64.49 | 0 |  | 0 | 0
10.1.5.14 | SINAPI/SC | 89714 | Tubo PVC, serie normal, esgoto predial, DN 100 mm, fornecido e instalado em ramal de descarga ou ramal de esgoto sanitário. af_08/2022 | m | 3 | 0 |  | 0 | 0
10.1.5.15 | SINAPI/SC | 89753 | Luva simples, PVC, serie normal, esgoto predial, DN 50 mm, junta elástica, fornecido e instalado em ramal de descarga ou ramal de esgoto sanitário. af_08/2022 | un | 19 | 0 |  | 0 | 0
10.1.5.16 | SINAPI/SC | 89385 | Luva soldável e com rosca, PVC, soldável, DN 25mm x 3/4 , instalado em ramal ou sub-ramal de água - fornecimento e instalação. af_06/2022 | un | 48 | 0 |  | 0 | 0
10.1.5.17 | SINAPI/SC | 93382 | Reaterro manual de valas, com compactador de solos de percussão. af_08/2023 | m³ | 26.65 | 0 |  | 0 | 0
10.1.5.18 | SINAPI/SC | 93358 | Escavação manual de vala com profundidade menor ou igual a 1,30 m. af_02/2021 | m³ | 26.65 | 0 |  | 0 | 0
10.1.6 |  |  | VENTILAÇÃO DE ESGOTO SANITÁRIO
10.1.6.1 | SINAPI/SC | 104341 | Bucha de redução longa, PVC, série normal, esgoto predial, DN 50 x 40 mm, junta soldável e elástica, fornecido e instalado em ramal de descarga ou ramal de esgoto sanitário. af_08/2022 | un | 23 | 0 |  | 0 | 0
10.1.6.2 | SINAPI/SC | 89726 | Joelho 45 graus, PVC, serie normal, esgoto predial, DN 40 mm, junta soldável, fornecido e instalado em ramal de descarga ou ramal de esgoto sanitário. af_08/2022 | un | 6 | 0 |  | 0 | 0
10.1.6.3 | SINAPI/SC | 89732 | Joelho 45 graus, PVC, serie normal, esgoto predial, DN 50 mm, junta elástica, fornecido e instalado em ramal de descarga ou ramal de esgoto sanitário. af_08/2022 | un | 109 | 0 |  | 0 | 0
10.1.6.4 | SINAPI/SC | 89782 | Te, PVC, serie normal, esgoto predial, DN 40 x 40 mm, junta soldável, fornecido e instalado em ramal de descarga ou ramal de esgoto sanitário. af_08/2022 | un | 1 | 0 |  | 0 | 0
10.1.6.5 | SINAPI/SC | 89784 | Te, PVC, serie normal, esgoto predial, DN 50 x 50 mm, junta elástica, fornecido e instalado em ramal de descarga ou ramal de esgoto sanitário. af_08/2022 | un | 30 | 0 |  | 0 | 0
10.1.6.6 | SINAPI/SC | 89744 | Joelho 90 graus, PVC, serie normal, esgoto predial, DN 100 mm, junta elástica, fornecido e instalado em ramal de descarga ou ramal de esgoto sanitário. af_08/2022 | un | 12 | 0 |  | 0 | 0
10.1.6.7 | SINAPI/SC | 89724 | Joelho 90 graus, PVC, serie normal, esgoto predial, DN 40 mm, junta soldável, fornecido e instalado em ramal de descarga ou ramal de esgoto sanitário. af_08/2022 | un | 15 | 0 |  | 0 | 0
10.1.6.8 | SINAPI/SC | 89731 | Joelho 90 graus, PVC, serie normal, esgoto predial, DN 50 mm, junta elástica, fornecido e instalado em ramal de descarga ou ramal de esgoto sanitário. af_08/2022 | un | 101 | 0 |  | 0 | 0
10.1.6.9 | SINAPI/SC | 104356 | Terminal de ventilação, PVC, série normal, esgoto predial, DN 100 mm, junta soldável, fornecido e instalado em prumada de esgoto sanitário ou ventilação. af_08/2022 | un | 6 | 0 |  | 0 | 0
10.1.6.10 | SINAPI/SC | 104348 | Terminal de ventilação, PVC, série normal, esgoto predial, DN 50 mm, junta soldável, fornecido e instalado em prumada de esgoto sanitário ou ventilação. af_08/2022 | un | 1 | 0 |  | 0 | 0
10.1.6.11 | SINAPI/SC | 104353 | Junção de redução invertida, PVC, série normal, esgoto predial, DN 100 x 50 mm, junta elástica, fornecido e instalado em prumada de esgoto sanitário ou ventilação. af_08/2022 | un | 18 | 0 |  | 0 | 0
10.1.6.12 | SINAPI/SC | 89827 | Junção simples, PVC, serie normal, esgoto predial, DN 50 x 50 mm, junta elástica, fornecido e instalado em prumada de esgoto sanitário ou ventilação. af_08/2022 | un | 8 | 0 |  | 0 | 0
10.1.6.13 | Composição Própria | C.P. 1312404165892 | Válvula de admissão de ar para ventilação 50mm, fornecido e instalado em prumada de esgoto sanitário ou ventilação | UN | 1 | 0 |  | 0 | 0
10.1.6.14 | SINAPI/SC | 89711 | Tubo PVC, serie normal, esgoto predial, DN 40 mm, fornecido e instalado em ramal de descarga ou ramal de esgoto sanitário. af_08/2022 | m | 32.31 | 0 |  | 0 | 0
10.1.6.15 | SINAPI/SC | 89712 | Tubo PVC, serie normal, esgoto predial, DN 50 mm, fornecido e instalado em ramal de descarga ou ramal de esgoto sanitário. af_08/2022 | m | 205.88 | 0 |  | 0 | 0
10.1.6.16 | SINAPI/SC | 89714 | Tubo PVC, serie normal, esgoto predial, DN 100 mm, fornecido e instalado em ramal de descarga ou ramal de esgoto sanitário. af_08/2022 | m | 25.97 | 0 |  | 0 | 0
10.1.6.17 | SINAPI/SC | 89753 | Luva simples, PVC, serie normal, esgoto predial, DN 50 mm, junta elástica, fornecido e instalado em ramal de descarga ou ramal de esgoto sanitário. af_08/2022 | un | 183 | 0 |  | 0 | 0
10.1.6.18 | SINAPI/SC | 89778 | Luva simples, PVC, serie normal, esgoto predial, DN 100 mm, junta elástica, fornecido e instalado em ramal de descarga ou ramal de esgoto sanitário. af_08/2022 | un | 20 | 0 |  | 0 | 0
10.1.6.19 | SINAPI/SC | 104352 | Te, PVC, série normal, esgoto predial, DN 100 x 50 mm, junta elástica, fornecido e instalado em prumada de esgoto sanitário ou ventilação. af_08/2022 | un | 1 | 0 |  | 0 | 0
10.1.6.20 | SINAPI/SC | 93358 | Escavação manual de vala com profundidade menor ou igual a 1,30 m. af_02/2021 | m³ | 4.3 | 0 |  | 0 | 0
10.1.6.21 | SINAPI/SC | 93382 | Reaterro manual de valas, com compactador de solos de percussão. af_08/2023 | m³ | 4.3 | 0 |  | 0 | 0
10.1.7 |  |  | TRATAMENTO DE ESGOTO SANITÁRIO
10.1.7.1 |  |  | ESTAQUEAMENTO FOSSA E FILTRO
10.1.7.1.1 | Composição Própria | C.P. 1312404165929 | Estaca hélice contínua, diâmetro de 40 cm, 11,0 m de comprimento, incluso concreto fck=35mpa e armadura. mobilização e desmobilização - fornecimento e instalação | m | 165 | 0 |  | 0 | 0
10.1.7.1.2 | SINAPI/SC | 95601 | Arrasamento mecanico de estaca de concreto armado, diametros de até 40 cm. af_05/2021 | UN | 15 | 0 |  | 0 | 0
10.1.7.2 |  |  | FOSSA E FILTRO
10.1.7.2.1 | SINAPI/SC | 90102 | Escavação mecanizada de vala com prof. maior que 1,5 m até 3,0 m (média montante e jusante/uma composicao por trecho), retroescav. (0,26 m3), largura de 0,8 m a 1,5 m, em solo de 1A categoria, em locais com alto nível de interferência. af_02/2021 | m³ | 137.05 | 0 |  | 0 | 0
10.1.7.2.2 | SINAPI/SC | 93590 | Transporte com caminhão basculante de 10 m³, em via urbana pavimentada, adicional para DMT excedente a 30 km (unidade: m3xkm). af_07/2020 | m³XKm | 2576.4 | 0 |  | 0 | 0
10.1.7.2.3 | SINAPI/SC | 100975 | Carga, manobra e descarga de solos e materiais granulares em caminhão basculante 14 m³ - carga com pá carregadeira (caçamba de 1,7 a 2,8 m³ / 128 hp) e descarga livre (unidade: m3). af_07/2020 | m³ | 85.88 | 0 |  | 0 | 0
10.1.7.2.4 | Composição Própria | C.P. 1312312161640 | Destinação de terra/argila | m³ | 85.88 | 0 |  | 0 | 0
10.1.7.2.5 | Composição Própria | C.P. 1312401162947 | Tanque séptico, retangular, em concreto, conforme o projeto (incluso formas, armaduras, concreto fck 35 MPa, tampas, tubos e conexões hidráulicas, impermeabilização ) fornecimento e instalação | UN | 1 | 0 |  | 0 | 0
10.1.7.2.6 | Composição Própria | C.P. 1312401162948 | Filtro anaeróbio retangulare em concreto, conforme o projeto, (incluso formas, armaduras, concreto, tampas, impermeabilizacao , tubos e conexões hidráulicas, brita) - fornecimento e instalação | UN | 1 | 0 |  | 0 | 0
10.1.7.2.7 | SINAPI/SC | 93382 | Reaterro manual de valas, com compactador de solos de percussão. af_08/2023 | m³ | 51.17 | 0 |  | 0 | 0
10.1.8 |  |  | SISTEMA DE BOMBAS
10.1.8.1 | Composição Própria | C.P. 1312303147002 | Quadro de comando com revesamento de motores e bombas - fornecimento e instalação | UN | 1 | 0 |  | 0 | 0
10.1.8.2 | Composição Própria | C.P. 1312306149462 | Bomba centrífuga , monofásica, 3/4 CV - fornecimento e instalação. | UN | 2 | 0 |  | 0 | 0
10.2 |  |  | INSTALAÇÕES ELÉTRICAS
10.2.1 |  |  | CABOS
10.2.1.1 | SINAPI/SC | 92980 | Cabo de cobre flexível isolado, 10 mm², anti-chama 0,6/1,0 kV, para distribuição - fornecimento e instalação. af_12/2015 | M | 841.4 | 0 |  | 0 | 0
10.2.1.2 | SINAPI/SC | 91935 | Cabo de cobre flexível isolado, 16 mm², anti-chama 0,6/1,0 kV, para circuitos terminais - fornecimento e instalação. af_03/2023 | M | 152.96 | 0 |  | 0 | 0
10.2.1.3 | SINAPI/SC | 91927 | Cabo de cobre flexível isolado, 2,5 mm², anti-chama 0,6/1,0 kV, para circuitos terminais - fornecimento e instalação. af_03/2023 | M | 17194.7 | 0 |  | 0 | 0
10.2.1.4 | SINAPI/SC | 91929 | Cabo de cobre flexível isolado, 4 mm², anti-chama 0,6/1,0 kV, para circuitos terminais - fornecimento e instalação. af_03/2023 | M | 487.78 | 0 |  | 0 | 0
10.2.1.5 | SINAPI/SC | 91931 | Cabo de cobre flexível isolado, 6 mm², anti-chama 0,6/1,0 kV, para circuitos terminais - fornecimento e instalação. af_03/2023 | M | 4186.26 | 0 |  | 0 | 0
10.2.1.6 | SINAPI/SC | 92984 | Cabo de cobre flexível isolado, 25 mm², anti-chama 0,6/1,0 kV, para rede enterrada de distribuição de energia elétrica - fornecimento e instalação. af_12/2021 | m | 257.42 | 0 |  | 0 | 0
10.2.1.7 | Composição Própria | C.P. 1312312162207 | Cabo de cobre flexível isolado, 35 mm², anti-chama 0,6/1,0 kV, para distribuição - fornecimento e instalação (ref SINAPI 92986) | M | 553.2 | 0 |  | 0 | 0
10.2.1.8 | SINAPI/SC | 92988 | Cabo de cobre flexível isolado, 50 mm², anti-chama 0,6/1,0 kV, para rede enterrada de distribuição de energia elétrica - fornecimento e instalação. af_12/2021 | m | 1181.48 | 0 |  | 0 | 0
10.2.1.9 | SINAPI/SC | 92990 | Cabo de cobre flexível isolado, 70 mm², anti-chama 0,6/1,0 kV, para rede enterrada de distribuição de energia elétrica - fornecimento e instalação. af_12/2021 | m | 376 | 0 |  | 0 | 0
10.2.1.10 | SINAPI/SC | 92992 | Cabo de cobre flexível isolado, 95 mm², anti-chama 0,6/1,0 kV, para rede enterrada de distribuição de energia elétrica - fornecimento e instalação. af_12/2021 | m | 607.2 | 0 |  | 0 | 0
10.2.1.11 | Composição Própria | C.P. 1312310153064 | Cabo múltiplo tipo PP, atox, isol. 1kv, 3x1,5mm² (rabicho sobre o forro a partir dos perfilados / eletrocalhas até as luminárias) - fornecimento e instalação | M | 103 | 0 |  | 0 | 0
10.2.2 |  |  | DISJUNTORES
10.2.2.1 | Composição Própria | C.P. 1312303146660 | Disjuntor termomagnético tripolar , corrente nominal de 100a - fornecimento e instalação | UN | 4 | 0 |  | 0 | 0
10.2.2.2 | Composição Própria | C.P. 1312402164385 | Disjuntor termomagnético tripolar, corrente nominal de 150a - fornecimento e instalação | UN | 4 | 0 |  | 0 | 0
10.2.2.3 | SINAPI/SC | 93671 | Disjuntor tripolar tipo DIN, corrente nominal de 32A - fornecimento e instalação. af_10/2020 | un | 1 | 0 |  | 0 | 0
10.2.2.4 | SINAPI/SC | 93672 | Disjuntor tripolar tipo DIN, corrente nominal de 40A - fornecimento e instalação. af_10/2020 | un | 1 | 0 |  | 0 | 0
10.2.2.5 | Composição Própria | C.P. 1312312162124 | Disjuntor termomagnético tripolar , corrente nominal de 450a - fornecimento e instalação | UN | 2 | 0 |  | 0 | 0
10.2.2.6 | Composição Própria | C.P. 1312312162098 | Disjuntor tripolar tipo DIN, corrente nominal de 70a - fornecimento e instalação. | UN | 4 | 0 |  | 0 | 0
10.2.2.7 | SINAPI/SC | 93654 | Disjuntor monopolar tipo DIN, corrente nominal de 16A - fornecimento e instalação. af_10/2020 | un | 85 | 0 |  | 0 | 0
10.2.2.8 | SINAPI/SC | 93655 | Disjuntor monopolar tipo DIN, corrente nominal de 20A - fornecimento e instalação. af_10/2020 | UN | 2 | 0 |  | 0 | 0
10.2.2.9 | SINAPI/SC | 93657 | Disjuntor monopolar tipo DIN, corrente nominal de 32A - fornecimento e instalação. af_10/2020 | un | 55 | 0 |  | 0 | 0
10.2.2.10 | SINAPI/SC | 93658 | Disjuntor monopolar tipo DIN, corrente nominal de 40A - fornecimento e instalação. af_10/2020 | un | 12 | 0 |  | 0 | 0
10.2.2.11 | Composição Própria | C.P. 1312303146653 | Dispositivo dr, 2 polos, sensibilidade de 30 ma, corrente de 25 A, tipo AC - fornecimento e instalação. af_10/2020 | UN | 34 | 0 |  | 0 | 0
10.2.2.12 | Composição Própria | C.P. 1312303146654 | Dispositivo dr, 2 polos, sensibilidade de 30 ma, corrente de 40 A, tipo AC - fornecimento e instalação | UN | 17 | 0 |  | 0 | 0
10.2.3 |  |  | ELETRODUTOS/ELETROCALHAS E ACESSÓRIOS
10.2.3.1 | SINAPI/SC | 91943 | Caixa retangular 4" x 4" média (1,30 m do piso), PVC, instalada em parede - fornecimento e instalação. af_03/2023 | un | 466 | 0 |  | 0 | 0
10.2.3.2 | SINAPI/SC | 95817 | Condulete de PVC, tipo X, para eletroduto de PVC soldável DN 25 mm (3/4), aparente - fornecimento e instalação. af_10/2022 | un | 863 | 0 |  | 0 | 0
10.2.3.3 | Composição Própria | C.P. 1312310153752 | Tampa cega em PVC para condulete 4 x 2" - fornecimento e instalação | UN | 109 | 0 |  | 0 | 0
10.2.3.4 | SINAPI/SC | 98307 | Tomada de rede rj45 - fornecimento e instalação. af_11/2019 | un | 6 | 0 |  | 0 | 0
10.2.3.5 | SINAPI/SC | 91835 | Eletroduto flexível corrugado reforçado, PVC, DN 25 mm (3/4"), para circuitos terminais, instalado em forro - fornecimento e instalação. af_03/2023 | m | 346.45 | 0 |  | 0 | 0
10.2.3.6 | SINAPI/SC | 97667 | Eletroduto flexível corrugado, PEAD, DN 50 (1 1/2"), para rede enterrada de distribuição de energia elétrica - fornecimento e instalação. af_12/2021 | m | 7.66 | 0 |  | 0 | 0
10.2.3.7 | SINAPI/SC | 97670 | Eletroduto flexível corrugado, PEAD, DN 100 (4"), para rede enterrada de distribuição de energia elétrica - fornecimento e instalação. af_12/2021 | m | 105 | 0 |  | 0 | 0
10.2.3.8 | Composição Própria | C.P. 1312402163789 | Curva 45 graus horizontal para eletrocalha 150 x 100 mm - fornecimento e instalação | UN | 1 | 0 |  | 0 | 0
10.2.3.9 | Composição Própria | C.P. 1312312162187 | Curva vertical externa 90° perfurada 150x100mm, em aço galvanizado, chapa 18, na cor branca - fornecimento e instalação | UN | 1 | 0 |  | 0 | 0
10.2.3.10 | Composição Própria | C.P. 1312310153463 | Eletrocalha perfurada, galvanizada a fogo, 150x100x3000 mm, chapa 20, na cor branca - fornecimento e instalação | M | 362.71 | 0 |  | 0 | 0
10.2.3.11 | Composição Própria | C.P. 1312310153464 | Tala plana perfurada 150x100mm para eletrocalha metálica, em aço galvanizado, na cor branca - fornecimento e instalação | UN | 792 | 0 |  | 0 | 0
10.2.3.12 | Composição Própria | C.P. 1312310153465 | Saída dupla para eletroduto 3/4", em aço galvanizado, chapa 18, na cor branca - fornecimento e instalação. | UN | 9 | 0 |  | 0 | 0
10.2.3.13 | SINAPI/SC | 100861 | Suporte mão francesa em aço, abas iguais 30 cm, capacidade minima 60 kg, branco - fornecimento e instalação. af_01/2020 | un | 322 | 0 |  | 0 | 0
10.2.3.14 | Composição Própria | C.P. 1312310153466 | Terminal para eletrocalha perfurada 150x100mm, em aço galvanizado, chapa 18, na cor branca - fornecimento e instalação | UN | 2 | 0 |  | 0 | 0
10.2.3.15 | Composição Própria | C.P. 1312310153467 | Te horizontal 90⁰ para eletrocalha 150x100mm, na cor branca - fornecimento e instalação | UN | 8 | 0 |  | 0 | 0
10.2.3.16 | Composição Própria | C.P. 1312303146790 | Luva para eletroduto, PVC, soldável, DN 32 mm (1") - fornecimento e instalação | UN | 5 | 0 |  | 0 | 0
10.2.3.17 | Composição Própria | C.P. 1312303146767 | Luva para eletroduto, PVC, soldável, DN 25 mm (3/4") - fornecimento e instalação | UN | 874 | 0 |  | 0 | 0
10.2.3.18 | SINAPI/SC | 95728 | Eletroduto rígido soldável, PVC, DN 32 mm (1''), aparente - fornecimento e instalação. af_10/2022 | m | 10.02 | 0 |  | 0 | 0
10.2.3.19 | SINAPI/SC | 95727 | Eletroduto rígido soldável, PVC, DN 25 mm (3/4''), aparente - fornecimento e instalação. af_10/2022 | m | 1725.09 | 0 |  | 0 | 0
10.2.3.20 | Composição Própria | C.P. 1312401162519 | Curva horizontal 90° para perfilado perfurado 38x38mm, em aço galvanizado, chapa 18, na cor branca - fornecimento e instalação | UN | 1 | 0 |  | 0 | 0
10.2.3.21 | Composição Própria | C.P. 1312310153470 | Tala plana perfurada, para perfilado 38x38mm, em aço galvanizado, na cor branca - fornecimento e instalação | UN | 828 | 0 |  | 0 | 0
10.2.3.22 | Composição Própria | C.P. 1312310153471 | Terminal de acabamento para perfilado 38x38mm, em aço galvanizado, na cor branca - fornecimento e instalação | UN | 82 | 0 |  | 0 | 0
10.2.3.23 | Composição Própria | C.P. 1312401162520 | Junção "t" para perfilado perfurado 38x38mm, em aço galvanizado, chapa 18, na cor branca - fornecimento e instalação | UN | 50 | 0 |  | 0 | 0
10.2.3.24 | Composição Própria | C.P. 1312306149584 | Perfilado perfurado galvanizado a fogo 38x38mm , chapa 18, na cor branca - fornecimento e instalação | M | 1183.45 | 0 |  | 0 | 0
10.2.3.25 | SINAPI/SC | 93358 | Escavação manual de vala com profundidade menor ou igual a 1,30 m. af_02/2021 | m³ | 19.31 | 0 |  | 0 | 0
10.2.3.26 | SINAPI/SC | 93382 | Reaterro manual de valas, com compactador de solos de percussão. af_08/2023 | m³ | 19.31 | 0 |  | 0 | 0
10.2.4 |  |  | QUADROS DE DISTRIBUIÇÃO E CAIXAS DE PASSAGEM
10.2.4.1 | Composição Própria | C.P. 1312310153189 | Caixa enterrada elétrica retangular, em alvenaria com tijolos cerâmicos maciços, fundo com brita, dimensões internas: 0,85x0,65x0,8 m | un | 3 | 0 |  | 0 | 0
10.2.4.2 | Composição Própria | C.P. 1312310153477 | Tampa ferro fundido d400kn, 700x900 mm para caixa de passagem - fornecimento e instalação | un | 3 | 0 |  | 0 | 0
10.2.4.3 | Composição Própria | C.P. 1312312162213 | Quadro de distribuição, em chapa de aço galvanizado, 1000x600x300 mm, com barramento - fornecimento e instalação | UN | 1 | 0 |  | 0 | 0
10.2.4.4 | SINAPI/SC | 101876 | Quadro de distribuição de energia em PVC, de embutir/sobrepor, sem barramento, para 6 disjuntores - fornecimento e instalação. | un | 2 | 0 |  | 0 | 0
10.2.4.5 | Composição Própria | C.P. 1312310153474 | Quadro de distribuição, em chapa de aço galvanizado, pintado, para 40 disjuntores DIN, barramento 150a, padrão tta- fornecimento e instalação | un | 2 | 0 |  | 0 | 0
10.2.4.6 | Composição Própria | C.P. 1312310153475 | Quadro de distribuicao, em chapa de aço galvanizado, pintado, para 50 disjuntores DIN, barramento 225a, com chave seletora, padrão tta- fornecimento e instalação | un | 1 | 0 |  | 0 | 0
10.2.4.7 | Composição Própria | C.P. 1312310153476 | Quadro de distribuição, em chapa de aço galvanizado, pintado, para 70 disjuntores DIN, barramento 225a, padrão tta- fornecimento e instalação | un | 3 | 0 |  | 0 | 0
10.2.5 |  |  | INTERRUPTORES E TOMADAS
10.2.5.1 | Composição Própria | C.P. 1312310153752 | Tampa cega em PVC para condulete 4 x 2" - fornecimento e instalação | UN | 10 | 0 |  | 0 | 0
10.2.5.2 | SINAPI/SC | 91996 | Tomada média de embutir (1 módulo), 2p+t 10 A, incluindo suporte e placa - fornecimento e instalação. af_03/2023 | un | 277 | 0 |  | 0 | 0
10.2.5.3 | Composição Própria | C.P. 1312310153479 | Fornecimento e instalação de tomada, 2p+t 20 A, incluindo suporte e placa | un | 90 | 0 |  | 0 | 0
10.2.5.4 | SINAPI/SC | 92004 | Tomada média de embutir (2 módulos), 2p+t 10 A, incluindo suporte e placa - fornecimento e instalação. af_03/2023 | un | 16 | 0 |  | 0 | 0
10.2.5.5 | SINAPI/SC | 91955 | Interruptor paralelo (1 módulo), 10A/250V, incluindo suporte e placa - fornecimento e instalação. af_03/2023 | un | 42 | 0 |  | 0 | 0
10.2.5.6 | SINAPI/SC | 91957 | Interruptor simples (1 módulo) com interruptor paralelo (1 módulo), 10A/250V, incluindo suporte e placa - fornecimento e instalação. af_03/2023 | un | 2 | 0 |  | 0 | 0
10.2.5.7 | SINAPI/SC | 91953 | Interruptor simples (1 módulo), 10A/250V, incluindo suporte e placa - fornecimento e instalação. af_03/2023 | un | 36 | 0 |  | 0 | 0
10.2.5.8 | SINAPI/SC | 91959 | Interruptor simples (2 módulos), 10A/250V, incluindo suporte e placa - fornecimento e instalação. af_03/2023 | un | 39 | 0 |  | 0 | 0
10.2.5.9 | SINAPI/SC | 91967 | Interruptor simples (3 módulos), 10A/250V, incluindo suporte e placa - fornecimento e instalação. af_03/2023 | un | 16 | 0 |  | 0 | 0
10.2.5.10 | Composição Própria | C.P. 1312310153480 | Caixa de tomada para perfilado 38x38- fornecimento e instalação | un | 103 | 0 |  | 0 | 0
10.2.5.11 | SINAPI/SC | 91992 | Tomada alta de embutir (1 módulo), 2p+t 10 A, incluindo suporte e placa - fornecimento e instalação. af_03/2023 | un | 103 | 0 |  | 0 | 0
10.2.6 |  |  | ILUMINAÇÃO E ACESSÓRIOS
10.2.6.1 | Composição Própria | C.P. 1312306149006 | Luminária tipo calha, com 2 lâmpadas tubulares LED , 120cm, exclusive lampadas - fornecimento e instalação | UN | 2 | 0 |  | 0 | 0
10.2.6.2 | Composição Própria | C.P. 1312310153752 | Tampa cega em PVC para condulete 4 x 2" - fornecimento e instalação | UN | 24 | 0 |  | 0 | 0
10.2.6.3 | Composição Própria | C.P. 1312310153478 | Luminária tipo Arandela LED tartaruga branca leitosa com sensor de presença bivolt - fornecimento e instalação | un | 2 | 0 |  | 0 | 0
10.2.6.4 | Composição Própria | C.P. 1312310153544 | Luminária tipo plafon LED, de embutir, 48 W, 60x60 cm, branco frio 6000k - fornecimento e instalação. | UN | 569 | 0 |  | 0 | 0
10.2.6.5 | Composição Própria | C.P. 1312310153227 | Refletor holofote LED 100w branco frio - fornecimento e instalação | UN | 24 | 0 |  | 0 | 0
10.3 |  |  | INSTALAÇÕES DE SPDA
10.3.1 | Composição Própria | C.P. 1312303146914 | Minicaptor, em aco galvanizado a fogo,â fixacao com rosca soberba ou mecanica, h=300 mm x dn=10 mm - fornecimento e instalação | UN | 23 | 0 |  | 0 | 0
10.3.2 | SINAPI/SC | 96977 | Cordoalha de cobre nu 50 mm², enterrada - fornecimento e instalação. af_08/2023 | m | 183.23 | 0 |  | 0 | 0
10.3.3 | Composição Própria | C.P. 1312310153481 | Caixa de equipotencialização em aço para sobrepor, com tampa, 9 terminais – fornecimento e instalação | un | 1 | 0 |  | 0 | 0
10.3.4 | SINAPI/SC | 97881 | Caixa enterrada elétrica retangular, em concreto pré-moldado, fundo com brita, dimensões internas: 0,3x0,3x0,3 m. af_12/2020 | un | 5 | 0 |  | 0 | 0
10.3.5 | SINAPI/SC | 96985 | Haste de aterramento, diâmetro 5/8", com 3 metros - fornecimento e instalação. af_08/2023 | un | 14 | 0 |  | 0 | 0
10.3.6 | Composição Própria | C.P. 1312402163838 | Solda exotermica, incluso molde, palito ignitor e alicate - fornecimento e instalacao | UN | 14 | 0 |  | 0 | 0
10.3.7 | SINAPI/SC | 93358 | Escavação manual de vala com profundidade menor ou igual a 1,30 m. af_02/2021 | m³ | 5.76 | 0 |  | 0 | 0
10.3.8 | SINAPI/SC | 93382 | Reaterro manual de valas, com compactador de solos de percussão. af_08/2023 | m³ | 5.76 | 0 |  | 0 | 0
10.3.9 | Composição Própria | C.P. 1312310153483 | Barra chata em alumínio 7/8"x1/8" para sistema preventivo contra descargas atmosféricas - fornecimento e instalação | m | 1002.51 | 0 |  | 0 | 0
10.3.10 | SINAPI/SC | 96977 | Cordoalha de cobre nu 50 mm², enterrada - fornecimento e instalação. af_08/2023 | M | 33.61 | 0 |  | 0 | 0
10.4 |  |  | INSTALAÇÕES DE LÓGICA
10.4.1 |  |  | QUADROS DE COMUNICAÇÃO E ACESSÓRIOS
10.4.1.1 | Composição Própria | C.P. 1312312162218 | Patch cord (cabo de rede), rj-45. categoria 6 (cat 6) utp, 23awg, 4 pares, extensão de 1,50m | UN | 72 | 0 |  | 0 | 0
10.4.1.2 | SINAPI/SC | 98301 | Patch panel 24 portas, categoria 5e - fornecimento e instalação. af_11/2019 | un | 4 | 0 |  | 0 | 0
10.4.1.3 | Composição Própria | C.P. 1312312162219 | Conector rj45 macho, categoria 5 e (cat 5e) - fornecimento e instalação | UN | 4 | 0 |  | 0 | 0
10.4.1.4 | Composição Própria | C.P. 1312312162220 | Switch gerenciável 24portas 10/100/1000mbps - fornecimento e instalação | UN | 5 | 0 |  | 0 | 0
10.4.1.5 | Composição Própria | C.P. 1312310153523 | Régua de tomada 1u, com 10 tomadas 2 +t, 10A - fornecimento e instalação | UN | 3 | 0 |  | 0 | 0
10.4.1.6 | Composição Própria | C.P. 1312310153525 | Guia de cabos fechado 1u, na cor preto - fornecimento e instalação | UN | 4 | 0 |  | 0 | 0
10.4.1.7 | SINAPI/SC | 98295 | Cabo eletrônico categoria 5e, instalado em edificação institucional - fornecimento e instalação. af_11/2019 | m | 919.89 | 0 |  | 0 | 0
10.4.1.8 | Composição Própria | C.P. 1312310153537 | Mini rack de parede 12u x 370mm - fornecimento e instalação | UN | 4 | 0 |  | 0 | 0
10.4.2 |  |  | ELETRODUTOS, ELETROCALHAS E ACESSÓRIOS
10.4.2.1 | SINAPI/SC | 98295 | Cabo eletrônico categoria 5e, instalado em edificação institucional - fornecimento e instalação. af_11/2019 | m | 1635.42 | 0 |  | 0 | 0
10.4.2.2 | SINAPI/SC | 91837 | Eletroduto flexível corrugado reforçado, PVC, DN 32 mm (1"), para circuitos terminais, instalado em forro - fornecimento e instalação. af_03/2023 | m | 11.55 | 0 |  | 0 | 0
10.4.2.3 | Composição Própria | C.P. 1312310153132 | Tampa cega p/condulete caixa 4" x 2"- fornecimento e instalação | UN | 2 | 0 |  | 0 | 0
10.4.2.4 | Composição Própria | C.P. 1312306149715 | Curva horizontal 90° para eletrocalha perfurada 50x50mm, em aço galvanizado, chapa 18, na cor branca - fornecimento e instalação | UN | 3 | 0 |  | 0 | 0
10.4.2.5 | Composição Própria | C.P. 1312306149709 | Eletrocalha perfurada galvanizada a fogo 50x50mm , chapa 18, na cor branca ( fornecimento e instalação) | M | 601.33 | 0 |  | 0 | 0
10.4.2.6 | Composição Própria | C.P. 1312310153535 | Tala plana perfurada 50mm para eletrocalha metálica, na cor branca - fornecimento e instalação | UN | 504 | 0 |  | 0 | 0
10.4.2.7 | Composição Própria | C.P. 1312310153465 | Saída dupla para eletroduto 3/4", em aço galvanizado, chapa 18, na cor branca - fornecimento e instalação. | UN | 1 | 0 |  | 0 | 0
10.4.2.8 | Composição Própria | C.P. 1312312162216 | Suporte horizontal 20cm mão francesa suporte mão francesa em aço, abas iguais 20 cm - fornecimento e instalação | UN | 448 | 0 |  | 0 | 0
10.4.2.9 | Composição Própria | C.P. 1312306149729 | Terminal para eletrocalha perfurada 50x50mm, em aço galvanizado, chapa 18, na cor branca - fornecimento e instalação | UN | 9 | 0 |  | 0 | 0
10.4.2.10 | Composição Própria | C.P. 1312310153536 | Te horizontal 90⁰ para eletrocalha 50x50mm, na cor branca - fornecimento e instalação | UN | 5 | 0 |  | 0 | 0
10.4.2.11 | Composição Própria | C.P. 1312303146790 | Luva para eletroduto, PVC, soldável, DN 32 mm (1") - fornecimento e instalação | UN | 3 | 0 |  | 0 | 0
10.4.2.12 | Composição Própria | C.P. 1312303146767 | Luva para eletroduto, PVC, soldável, DN 25 mm (3/4") - fornecimento e instalação | UN | 110 | 0 |  | 0 | 0
10.4.2.13 | SINAPI/SC | 95728 | Eletroduto rígido soldável, PVC, DN 32 mm (1''), aparente - fornecimento e instalação. af_10/2022 | m | 5.1 | 0 |  | 0 | 0
10.4.2.14 | SINAPI/SC | 95727 | Eletroduto rígido soldável, PVC, DN 25 mm (3/4''), aparente - fornecimento e instalação. af_10/2022 | m | 302.35 | 0 |  | 0 | 0
10.4.3 |  |  | TOMADAS DE DADOS E ACESSÓRIOS
10.4.3.1 | SINAPI/SC | 95817 | Condulete de PVC, tipo X, para eletroduto de PVC soldável DN 25 mm (3/4), aparente - fornecimento e instalação. af_10/2022 | un | 36 | 0 |  | 0 | 0
10.4.3.2 | SINAPI/SC | 98307 | Tomada de rede rj45 - fornecimento e instalação. af_11/2019 | un | 21 | 0 |  | 0 | 0
10.4.3.3 | Composição Própria | C.P. 1312310153532 | Tomada rj45, 8 fios, 2 módulos, cat 5e, conjunto montado para embutir 4" x 2" - fornecimento e instalação | UN | 13 | 0 |  | 0 | 0
10.5 |  |  | CLIMATIZAÇÃO, RENOVAÇÃO DE AR E EXAUSTÃO
10.5.1 |  |  | ESQUIPMENTOS
10.5.1.1 | SINAPI/SC | 103249 | Ar condicionado split on/off, hi-wall (parede), 12000 btus/h, ciclo quente/frio - fornecimento e instalação. af_11/2021_pe | un | 4 | 0 |  | 0 | 0
10.5.1.2 | SINAPI/SC | 103252 | Ar condicionado split on/off, hi-wall (parede), 18000 btus/h, ciclo quente/frio - fornecimento e instalação. af_11/2021_pe | un | 3 | 0 |  | 0 | 0
10.5.1.3 | SINAPI/SC | 103255 | Ar condicionado split on/off, hi-wall (parede), 24000 btus/h, ciclo quente/frio - fornecimento e instalação. af_11/2021_pe | un | 36 | 0 |  | 0 | 0
10.5.1.4 | Composição Própria | C.P. 1312310153542 | Aparelho de ar-condicionado split 30000 btus - fornecimento e instalação | UN | 1 | 0 |  | 0 | 0
10.5.1.5 | Composição Própria | C.P. 1312312162224 | Ar condicionado split teto inverter 48000 btus quente/frio 220V - fornecimento e instalação | UN | 3 | 0 |  | 0 | 0
10.5.1.6 | SINAPI/SC | 103246 | Ar condicionado split on/off, hi-wall (parede), 9000 btus/h, ciclo quente/frio - fornecimento e instalação. af_11/2021_pe | un | 1 | 0 |  | 0 | 0
10.5.1.7 | Composição Própria | C.P. 1312312162225 | Insuflador 340 m³/h, com filtro classe g4 e grade metálica para proteção - fornecimento e instalação | un | 60 | 0 |  | 0 | 0
10.5.1.8 | Composição Própria | C.P. 1312310153641 | Insuflador 160 m³/h, com filtro classe g4 e grade metálica para proteção - fornecimento e instalação | un | 24 | 0 |  | 0 | 0
10.5.2 |  |  | ITENS COMPLEMENTARES E ACESSÓRIOS
10.5.2.1 | Composição Própria | C.P. 1312306150156 | Cabo multipolar, flexivel, isolacao em PVC, antichama, 0,6/1 kV, 3 condutores de 2,5 mm²- fornecimento e instalação | M | 155.18 | 0 |  | 0 | 0
10.5.2.2 | SINAPI/SC | 103291 | Tubo em cobre flexível, DN 1/2", com isolamento, instalado em forro, para ramal de alimentação de ar condicionado, incluso fixador. af_11/2021 | m | 24.48 | 0 |  | 0 | 0
10.5.2.3 | SINAPI/SC | 103289 | Tubo em cobre flexível, DN 1/4", com isolamento, instalado em forro, para ramal de alimentação de ar condicionado, incluso fixador. af_11/2021 | m | 25.36 | 0 |  | 0 | 0
10.5.2.4 | Composição Própria | C.P. 1312310153547 | Tubo em cobre flexível, DN 3/4", com isolamento, instalado em ramal de alimentação de ar condicionado com condensadora individual -fornecimento e instalação. | M | 140.97 | 0 |  | 0 | 0
10.5.2.5 | SINAPI/SC | 103290 | Tubo em cobre flexível, DN 3/8", com isolamento, instalado em forro, para ramal de alimentação de ar condicionado, incluso fixador. af_11/2021 | m | 119.54 | 0 |  | 0 | 0
10.5.3 |  |  | DUTOS, EQUIPAMENTOS E ACESSÓRIOS PARA EXAUSTÃO
10.5.3.1 | Composição Própria | C.P. 1312402163866 | Coifa em chapa de aço inox, tipo industrial, 336x140 cm, inclusive calha coletora de gordura e dreno, fixação com tirantes - fornecimento e instalação | UN | 1 | 0 |  | 0 | 0
10.5.3.2 | Composição Própria | C.P. 1312310153549 | Duto quadrado 40x40 cm, em aço galvanizado chapa #24 - fornecimento e instalação | M | 10.75 | 0 |  | 0 | 0
10.5.3.3 | Composição Própria | C.P. 1312307150196 | Exaustor industrial D=40cm, alta vazão para coifa - fornecimento e instalação | UN | 1 | 0 |  | 0 | 0
10.5.3.4 | Composição Própria | C.P. 1312307150167 | Chapéu chines para saída de duto de exaustão - fornecimento e instalação | UN | 1 | 0 |  | 0 | 0
10.6 |  |  | SISTEMA PREVENTIVO CONTRA INCÊNDIOS
10.6.1 |  |  | SISTEMA HIDRÁULICO PREVENTIVO
10.6.1.1 | SINAPI/SC | 94474 | Cotovelo 45 graus, em ferro galvanizado, conexão rosqueada, DN 65 (2 1/2), instalado em reservação de água de edificação que possua reservatório de fibra/fibrocimento  fornecimento e instalação. af_06/2016 | un | 1 | 0 |  | 0 | 0
10.6.1.2 | SINAPI/SC | 94473 | Cotovelo 90 graus, em ferro galvanizado, conexão rosqueada, DN 65 (2 1/2), instalado em reservação de água de edificação que possua reservatório de fibra/fibrocimento  fornecimento e instalação. af_06/2016 | un | 10 | 0 |  | 0 | 0
10.6.1.3 | SINAPI/SC | 94475 | Cotovelo 90 graus, em ferro galvanizado, conexão rosqueada, DN 80 (3), instalado em reservação de água de edificação que possua reservatório de fibra/fibrocimento  fornecimento e instalação. af_06/2016 | un | 5 | 0 |  | 0 | 0
10.6.1.4 | Composição Própria | C.P. 1312310153550 | Cotovelo macho-fêmea 90⁰ galvanizado 2.1/2" - fornecimento e instalação | UN | 1 | 0 |  | 0 | 0
10.6.1.5 | Composição Própria | C.P. 1312303146937 | Flange sextavado em aço, 3", inclusive anel de vedação - fornecimento e instalação | UN | 4 | 0 |  | 0 | 0
10.6.1.6 | SINAPI/SC | 92666 | Luva, em ferro galvanizado, conexão rosqueada, DN 65 (2 1/2"), instalado em rede de alimentação para sprinkler - fornecimento e instalação. af_10/2020 | un | 5 | 0 |  | 0 | 0
10.6.1.7 | SINAPI/SC | 92668 | Luva, em ferro galvanizado, conexão rosqueada, DN 80 (3"), instalado em rede de alimentação para sprinkler - fornecimento e instalação. af_10/2020 | un | 9 | 0 |  | 0 | 0
10.6.1.8 | SINAPI/SC | 92346 | Niple, em ferro galvanizado, DN 65 (2 1/2"), conexão rosqueada, instalado em prumadas - fornecimento e instalação. af_10/2020 | un | 1 | 0 |  | 0 | 0
10.6.1.9 | SINAPI/SC | 92348 | Niple, em ferro galvanizado, DN 80 (3"), conexão rosqueada, instalado em prumadas - fornecimento e instalação. af_10/2020 | un | 4 | 0 |  | 0 | 0
10.6.1.10 | SINAPI/SC | 92342 | Tubo de aço galvanizado com costura, classe média, DN 65 (2 1/2"), conexão rosqueada, instalado em prumadas - fornecimento e instalação. af_10/2020 | m | 42.68 | 0 |  | 0 | 0
10.6.1.11 | SINAPI/SC | 92343 | Tubo de aço galvanizado com costura, classe média, DN 80 (3"), conexão rosqueada, instalado em prumadas - fornecimento e instalação. af_10/2020 | m | 73.08 | 0 |  | 0 | 0
10.6.1.12 | SINAPI/SC | 92357 | Tê, em ferro galvanizado, DN 65 (2 1/2"), conexão rosqueada, instalado em prumadas - fornecimento e instalação. af_10/2020 | un | 4 | 0 |  | 0 | 0
10.6.1.13 | SINAPI/SC | 92358 | Tê, em ferro galvanizado, DN 80 (3"), conexão rosqueada, instalado em prumadas - fornecimento e instalação. af_10/2020 | un | 3 | 0 |  | 0 | 0
10.6.1.14 | Composição Própria | C.P. 1312402163889 | União com assento cônico de ferro longo (macho-femea), diametro 3" - fornecimento e instalação | UN | 2 | 0 |  | 0 | 0
10.6.1.15 | SINAPI/SC | 94500 | Registro de gaveta bruto, latão, roscável, 3" - fornecimento e instalação. af_08/2021 | un | 2 | 0 |  | 0 | 0
10.6.1.16 | SINAPI/SC | 92913 | Luva de redução, em ferro galvanizado, 3" x 2 1/2", conexão rosqueada, instalado em prumadas - fornecimento e instalação. af_10/2020 | un | 4 | 0 |  | 0 | 0
10.6.1.17 | Composição Própria | C.P. 1312402163891 | Válvula de retenção horizontal com portinhola, 3" - fonecimento e instalação | UN | 1 | 0 |  | 0 | 0
10.6.2 |  |  | VITAIS E SINALIZAÇÃO
10.6.2.1 | Composição Própria | C.P. 1312310153552 | Abrigo para mangueira, 90x60x17cm, com registro globo angular 45 graus 2 1/2", adaptador storz 2 1/2", mangueira de incêndio tipo 2, 30m (2x15m) 2 1/2" , esguicho em latão tipo Agulheta (requintE =1/2") 2 1/2", niple 2.1/2", redução giratória(2.1/2"x1.1/2") e tampão cego 1.1/2" - fornecimento e instalação. | UN | 6 | 0 |  | 0 | 0
10.6.2.2 | Composição Própria | C.P. 1312402163893 | Registro ou valvula globo angular em latao, para hidrantes em instalacao predial de incendio, 45 graus, diametro de 2 1/2", com volante, classe de pressao de ate 200 psi - fornecimento e instalação | un | 1 | 0 |  | 0 | 0
10.6.2.3 | Composição Própria | C.P. 1312310153621 | Adaptador, em latao, engate rapido 2 1/2" x rosca interna 5 fios 2 1/2", para instalacao predial de combate a incendio - fornecimento e instalação | UN | 1 | 0 |  | 0 | 0
10.6.2.4 | Composição Própria | C.P. 1312310153634 | Placa de sinalização de incêndio, modelo 40x30cm - fornecimento e instalação | UN | 1 | 0 |  | 0 | 0
10.6.2.5 | Composição Própria | C.P. 1312310153767 | Abrigo em alumínio e vidro 32x60x20 cm - fornecimento e instalação | un | 1 | 0 |  | 0 | 0
10.6.2.6 | Composição Própria | C.P. 1312310153520 | Placa fotoluminescente, localização de abrigo de mangueira e hidrante, fixada na parede, 30x30 cm - fornecimento e instalação | UN | 6 | 0 |  | 0 | 0
10.6.2.7 | Composição Própria | C.P. 1312310153522 | Placa fotoluminescente, localização de extintor, fixada na parede, 20x20 cm - fornecimento e instalação | UN | 10 | 0 |  | 0 | 0
10.6.2.8 | SINAPI/SC | 101906 | Extintor de incêndio portátil com carga de co2 de 4 kg, classe bc - fornecimento e instalação. af_10/2020_pe | un | 1 | 0 |  | 0 | 0
10.6.2.9 | Composição Própria | C.P. 1312310153526 | Extintor de incêndio portátil com carga de pqs de 4 kg, classe abc - fornecimento e instalação | UN | 9 | 0 |  | 0 | 0
10.6.2.10 | SINAPI/SC | 97599 | Luminária de emergência, com 30 lâmpadas LED de 2 W, sem reator - fornecimento e instalação. af_02/2020 | un | 39 | 0 |  | 0 | 0
10.6.2.11 | Composição Própria | C.P. 1312310153528 | Claviculário geral para 100 chaves - fornecimento e instalação | UN | 1 | 0 |  | 0 | 0
10.6.2.12 | Composição Própria | C.P. 1312310153529 | Porta chave quebra vidro, para saída de emergência - fornecimento e instalação | UN | 2 | 0 |  | 0 | 0
10.6.2.13 | Composição Própria | C.P. 1312310153531 | Botoeira de emergência para portas - fornecimento e instalação | UN | 2 | 0 |  | 0 | 0
10.6.2.14 | Composição Própria | C.P. 1312310153534 | Acionador manual para alarme de incêndio - fornecimento e instalação | UN | 6 | 0 |  | 0 | 0
10.6.2.15 | Composição Própria | C.P. 1312310153524 | Sinalizador visual e acústico - fornecimento e instalação | UN | 6 | 0 |  | 0 | 0
10.6.2.16 | Composição Própria | C.P. 1312310153682 | Central de alarme de incêndio analógica, com bateria - fornecimento e instalação | UN | 1 | 0 |  | 0 | 0
10.6.2.17 | Composição Própria | C.P. 1312310153538 | Detector óptico de fumaça - fornecimento e instalação | UN | 6 | 0 |  | 0 | 0
10.6.2.18 | Composição Própria | C.P. 1312402163947 | Placa de sinalização de saída fotoluminescente, com ou sem seta, modelo 30x15cm, inclusive adesivo para fixação na parede -fornecimento e instalação | UN | 21 | 0 |  | 0 | 0
10.6.2.19 | Composição Própria | C.P. 1312402163948 | Placa de sinalização de saída fotoluminescente, com ou sem seta, modelo 30x15cm, inclusive tirante para fixação no teto -fornecimento e instalação | UN | 7 | 0 |  | 0 | 0
10.6.2.20 | Composição Própria | C.P. 1312310153516 | Placa lotação máxima, fixada na parede, 40x30 cm - fornecimento e instalação | UN | 1 | 0 |  | 0 | 0
10.6.2.21 | Composição Própria | C.P. 1312310153541 | Pintura com tinta anti-chama intumescente classe 2a (120 minutos) de acabamento pulverizada (diversas cores) sobre tubo metálico executado em fábrica (02 demãos). | M² | 26 | 0 |  | 0 | 0
10.6.2.22 | Composição Própria | C.P. 1312402163949 | Fixação de tubos horizontais de PVC água, PVC esgoto, PVC água pluvial, CPVC, ppr, cobre ou aço, diâmetros maiores que 40 mm e menores ou iguais a 75 mm, com abraçadeira metálica flexível 18 mm, fixada diretamente na laje. af_09/2023 | UN | 26 | 0 |  | 0 | 0
10.6.2.23 | Composição Própria | C.P. 1312402163953 | Fornecimento e montagem de estrutura metálica para escada tipo marinheiro com gaiola de proteção, altura de 4,90 m. | UN | 1 | 0 |  | 0 | 0
10.6.2.24 | Composição Própria | C.P. 1312402163954 | Fornecimento e montagem de estrutura metálica para escada tipo marinheiro com gaiola de proteção, altura de 5,65 m. | UN | 1 | 0 |  | 0 | 0
11 |  |  | IMPERMEABILIZAÇÃO
11.1 |  |  | IMPERMEABILIZAÇÃO DE VIGAS BALDRAMES
11.1.1 | SINAPI/SC | 98557 | Impermeabilização de superfície com emulsão asfáltica, 2 demãos. af_09/2023 | m² | 354.86 | 0 |  | 0 | 0
11.2 |  |  | IMPERMEABILIZAÇÃO INTERNA
11.2.1 | Composição Própria | C.P. 1312310154070 | Impermeabilização de superfície com impermeabilizante cimentício | m2 | 1103.68 | 0 |  | 0 | 0
11.3 |  |  | IMPERMEABILIZAÇÃO EXTERNA
11.3.1 | SINAPI/SC | 98547 | Impermeabilização de superfície com manta asfáltica, duas camadas, inclusive aplicação de primer asfáltico, E =3mm e e =4mm. af_09/2023 | m² | 94.49 | 0 |  | 0 | 0
11.3.2 | SINAPI/SC | 98565 | Proteção mecânica de superficie horizontal com argamassa de cimento e areia, traço 1:3, E =3cm. af_09/2023 | m² | 94.49 | 0 |  | 0 | 0
11.4 |  |  | IMPERMEABILIZAÇÃO SOLÁRIOS
11.4.1 | Composição Própria | C.P. 1312310154070 | Impermeabilização de superfície com impermeabilizante cimentício | m2 | 96.01 | 0 |  | 0 | 0
12 |  |  | ESQUADRIAS
12.1 |  |  | JANELAS
12.1.1 | Composição Própria | C.P. 1312402163673 | Janela maxim-ar 01 folha, em alumínio na cor branca, vidro 6 mm laminado incolor, dimensão 70x70 cm - fornecimento e instalação | UN | 15 | 0 |  | 0 | 0
12.1.2 | Composição Própria | C.P. 1312402163682 | Janela maxim-ar 02 folhas, em alumínio na cor branca, vidro 6 mm laminado incolor, dimensões 140x70 cm - fornecimento e instalação | UN | 27 | 0 |  | 0 | 0
12.1.3 | Composição Própria | C.P. 1312402163684 | Janela maxim-ar 04 folhas, em alumínio na cor branca, vidro 6 mm laminado incolor, dimensões 280x70 cm - fornecimento e instalação | UN | 19 | 0 |  | 0 | 0
12.1.4 | Composição Própria | C.P. 1312404165879 | Janela de correr 2 folhas móveis, duas bandeiras superiores basculantes, alumínio branco, vidro 6mm laminado incolor, dimensão 135x95 cm com tela mosquiteiro - fornecimento e instalação | UN | 5 | 0 |  | 0 | 0
12.1.5 | Composição Própria | C.P. 1312404165880 | Janela de correr, 2 folhas fixas e 2 folhas móveis, 4 bandeiras superiores basculantes, alumínio branco, vidro 6mm laminado incolor, dimensão 275x95 cm com tela mosquiteiro - fornecimento e instalação | UN | 3 | 0 |  | 0 | 0
12.1.6 | Composição Própria | C.P. 1312404165883 | Janela maxim-ar 01 folha, em alumínio na cor branca, vidro 6 mm laminado incolor, dimensão 70x30 cm - fornecimento e instalação | UN | 1 | 0 |  | 0 | 0
12.1.7 | Composição Própria | C.P. 1312404165885 | Janela de correr, 2 folhas fixas e 2 folhas móveis, 4 bandeiras superiores basculantes, alumínio branco, vidro 6mm laminado incolor, dimensão 275x125 cm - fornecimento e instalação | UN | 46 | 0 |  | 0 | 0
12.1.8 | Composição Própria | C.P. 1312404165886 | Janela de correr 2 folhas móveis, duas bandeiras superiores basculantes, alumínio branco, vidro 6mm laminado incolor, dimensão 135x125 cm - fornecimento e instalação | UN | 10 | 0 |  | 0 | 0
12.1.9 | Composição Própria | C.P. 1312402163708 | Janela tipo camarão, em alumínio com pintura epoxídica na cor branca, 134x120 cm, inclusive tela PVC – fornecimento e instalação | UN | 2 | 0 |  | 0 | 0
12.1.10 | Composição Própria | C.P. 1312402164465 | Janela em alumínio na cor branca, vidro 6 mm laminado incolor, uma folha fixa, dimensão 135x135 cm e porta de rolo - fornecimento e instalação | UN | 2 | 0 |  | 0 | 0
12.1.11 | Composição Própria | C.P. 1312404165912 | Janela em alumínio na cor branca, vidro 6 mm laminado incolor, uma folha fixa, dimensão 70x100 cm e porta de rolo - fornecimento e instalação | un | 3 | 0 |  | 0 | 0
12.1.12 | Composição Própria | C.P. 1312402163709 | Veneziana de ventilação permanente, 20x20cm, com tela de PVC, inclusive pintura- fornecimento e instalação. | UN | 4 | 0 |  | 0 | 0
12.2 |  |  | PORTAS
12.2.1 | Composição Própria | C.P. 1312401162300 | Porta de abrir, uma folha, de madeira, 90x210cm, com visor em vidro e grelha de ventilação. itens inclusos: dobradiças, montagem e instalação do batente, fechadura com execução do furo, pintada na cor platina, conforme projeto - fornecimento e instalação | UN | 48 | 0 |  | 0 | 0
12.2.2 | Composição Própria | C.P. 1312401162431 | Porta de abrir, uma folha, de madeira, 90x210cm, com grelha de ventilação. itens inclusos: dobradiças, montagem e instalação do batente, fechadura com execução do furo, pintada na cor platina, conforme projeto - fornecimento e instalação. | UN | 15 | 0 |  | 0 | 0
12.2.3 | Composição Própria | C.P. 1312402163736 | Porta de abrir, uma folha, de madeira, 80x210cm, com grelha de ventilação. itens inclusos: dobradiças, montagem e instalação do batente, fechadura com execução do furo, pintada na cor platina, conforme projeto - fornecimento e instalação. | UN | 9 | 0 |  | 0 | 0
12.2.4 | Composição Própria | C.P. 1312402163741 | Porta de abrir, uma folha, de madeira, 70x210cm, com grelha de ventilação. itens inclusos: dobradiças, montagem e instalação do batente, fechadura com execução do furo, pintada na cor platina, conforme projeto - fornecimento e instalação. | UN | 5 | 0 |  | 0 | 0
12.2.5 | Composição Própria | C.P. 1312402163745 | Porta vai e vem, uma folha, de madeira, 100x210cm, com visor em vidro, grelha de ventilação, chapa metálica e tela mosquiteiro. itens inclusos: dobradiças, montagem e instalação do batente, fechadura com execução do furo, pintada na cor platina, conforme projeto - fornecimento e instalação. | UN | 1 | 0 |  | 0 | 0
12.2.6 | Composição Própria | C.P. 1312402163752 | Porta de madeira, pcd , padrão médio, 90x210cm, espessura de 3,5cm, inclusive pintura na cor platina, dobradiças, montagem e instalação de batente, fechadura com execução do furo, barra de apoio, chapa anti-impacto e grelha de ventilação - fornecimento e instalação. | UN | 5 | 0 |  | 0 | 0
12.2.7 | Composição Própria | C.P. 1312402163754 | Porta de abrir, duas folhas, de madeira, 180x210cm, com visor em vidro, grelha de ventilação, chapa metálica e tela mosquiteiro, 2 folhas de abrir. itens inclusos: dobradiças, montagem e instalação do batente, fechadura, pintada na cor platina, conforme projeto - fornecimento e instalação. | UN | 1 | 0 |  | 0 | 0
12.2.8 | Composição Própria | C.P. 1312402163764 | Porta em alumínio de abrir tipo veneziana, uma folha, na cor branca, 70x150 cm, com guarnição lateral, fixação com parafusos, inclusiva pintura e fechadura - fornecimento e instalação | UN | 31 | 0 |  | 0 | 0
12.2.9 | Composição Própria | C.P. 1312402163774 | Porta de abrir, uma folha, de madeira maciça, 80x210cm. itens inclusos: dobradiças, montagem e instalação do batente, fechadura com execução do furo, pintada na cor platina, conforme projeto - fornecimento e instalação. | UN | 1 | 0 |  | 0 | 0
12.2.10 | Composição Própria | C.P. 1312402163777 | Porta de correr de alumínio branco, com 4 folhas (280x210 cm), incluso incluso vidro 10mm, fechadura e puxador - fornecimento e instalação | un | 1 | 0 |  | 0 | 0
12.2.11 | Composição Própria | C.P. 1312402163780 | Alçapão em alumínio de abrir com guarnição, 138x90 cm, fixação com parafusos, inclusive pintura intumescente e fechadura - fornecimento e instalação. | UN | 1 | 0 |  | 0 | 0
12.3 |  |  | PORTÕES
12.3.1 | Composição Própria | C.P. 1312402163783 | Portão de abrir, duas folhas, tipo gradil de metalon redondo de 3/4", dimensão 204x260 cm, com guarnições, fechadura eletroimã e dois gradis de ferro em barras chatas inclinadas 45° nas laterais, de 45x245 cm, inclusive chumbamento e pintura em cor especificada em projeto - fornecimento e instalação | UN | 3 | 0 |  | 0 | 0
12.3.2 | Composição Própria | C.P. 1312404165825 | Portão de ferro, de abrir, tipo grade com barra chatas, 90x190cm, com guarnições, inclusive pintura e fechadura - fornecimento e instalação | UN | 1 | 0 |  | 0 | 0
12.3.3 | Composição Própria | C.P. 1312404165828 | Portão de abrir, duas folhas, tipo gradil de metalon redondo de 3/4", dimensão 183x260 cm, com guarnições, fechadura eletroimã, inclusive chumbamento e pintura em cor especificada em projeto - fornecimento e instalação | UN | 1 | 0 |  | 0 | 0
12.4 |  |  | SOLEIRAS E PEITORIS
12.4.1 |  |  | SOLEIRAS DE PORTA
12.4.1.1 | Composição Própria | C.P. 1312402163784 | Soleira em granito, largura 18 cm, espessura 2,0 cm - fornecimento e instalação | M | 0.9 | 0 |  | 0 | 0
12.4.1.2 | Composição Própria | C.P. 1312402163785 | Soleira em granito, largura 23 cm, espessura 2,0 cm - fornecimento e instalação | M | 31.6 | 0 |  | 0 | 0
12.4.1.3 | Composição Própria | C.P. 1312402163786 | Soleira em granito, largura 24 cm, espessura 2,0 cm - fornecimento e instalação | M | 30.5 | 0 |  | 0 | 0
12.4.1.4 | Composição Própria | C.P. 1312402163798 | Soleira em granito, largura 25 cm, espessura 2,0 cm - fornecimento e instalação | M | 14.6 | 0 |  | 0 | 0
12.4.2 |  |  | PEITORIL COM PINGADEIRA
12.4.2.1 | Composição Própria | C.P. 1312401162316 | Peitoril em granito L = 30 cm e espessura E =2,0cm, com pingadeira - fornecimento e instalação | M | 2.68 | 0 |  | 0 | 0
12.4.2.2 | Composição Própria | C.P. 1312402163799 | Peitoril em granito, largura 26 cm, espessura 2,0 cm, com pingadeira - fornecimento e instalação | M | 71.4 | 0 |  | 0 | 0
12.4.2.3 | Composição Própria | C.P. 1312402163800 | Peitoril em granito, largura 25 cm, espessura 2,0 cm, com pingadeira - fornecimento e instalação | M | 189.7 | 0 |  | 0 | 0
13 |  |  | PELE DE VIDRO
13.1 | Composição Própria | C.P. 1312402163808 | J12 - sistema em pele de vidro instalado em estrutura de alumínio, 824x310cm, 24 folhas fixas, em vidro laminado (4+4), inclusive pintura, película e esquadria em alumínio, conforme projeto - fornecimento e instalação | UN | 1 | 0 |  | 0 | 0
13.2 | Composição Própria | C.P. 1312402163809 | J13 - sistema em pele de vidro instalado em estrutura de alumínio, 362x310cm, 12 folhas fixas, em vidro laminado (4+4), inclusive pintura, película e esquadria em alumínio, conforme projeto - fornecimento e instalação | UN | 2 | 0 |  | 0 | 0
13.3 | Composição Própria | C.P. 1312402163810 | J14 - sistema em pele de vidro instalado em estrutura de alumínio, 310x310cm, 09 folhas fixas, em vidro laminado (4+4), inclusive pintura, película e esquadria em alumínio, conforme projeto - fornecimento e instalação | UN | 1 | 0 |  | 0 | 0
13.4 | Composição Própria | C.P. 1312402163811 | J15 - sistema em pele de vidro instalado em estrutura de alumínio, 201x310cm, 06 folhas fixas, em vidro laminado (4+4), inclusive pintura, película e esquadria em alumínio, conforme projeto - fornecimento e instalação | UN | 1 | 0 |  | 0 | 0
14 |  |  | PINTURA
14.1 |  |  | PINTURA INTERNA
14.1.1 | SINAPI/SC | 88497 | Emassamento com massa látex, aplicação em parede, duas demãos, lixamento manual. af_04/2023 | m² | 3880.6 | 0 |  | 0 | 0
14.1.2 | SINAPI/SC | 88485 | Fundo selador acrílico, aplicação manual em parede, uma demão. af_04/2023 | m² | 3880.6 | 0 |  | 0 | 0
14.1.3 | SINAPI/SC | 88489 | Pintura látex acrílica premium, aplicação manual em paredes, duas demãos. af_04/2023 | m² | 3880.6 | 0 |  | 0 | 0
14.2 |  |  | PINTURA EXTERNA
14.2.1 | SINAPI/SC | 88485 | Fundo selador acrílico, aplicação manual em parede, uma demão. af_04/2023 | M2 | 2910.18 | 0 |  | 0 | 0
14.2.2 | Composição Própria | C.P. 1312310153238 | Pintura látex acrílica cor azul, aplicação manual em paredes, duas demãos | M² | 20.41 | 0 |  | 0 | 0
14.2.3 | SINAPI/SC | 88489 | Pintura látex acrílica premium, aplicação manual em paredes, duas demãos. af_04/2023 | M2 | 2889.77 | 0 |  | 0 | 0
14.3 |  |  | PINTURA EM LAJE
14.3.1 | SINAPI/SC | 88484 | Fundo selador acrílico, aplicação manual em teto, uma demão. af_04/2023 | m² | 253.47 | 0 |  | 0 | 0
14.3.2 | SINAPI/SC | 88488 | Pintura látex acrílica premium, aplicação manual em teto, duas demãos. af_04/2023 | m² | 253.47 | 0 |  | 0 | 0
15 |  |  | BANCADAS
15.1 |  |  | BANCADAS EM GRANITO
15.1.1 | Composição Própria | C.P. 1312310153745 | Bancada de granito cinza andorinha, inclusive rodopia de 7cm, testeira de 13cm e suporte mão francesa - fornecimento e instalação | m2 | 31.22 | 0 |  | 0 | 0
15.2 |  |  | BANCADAS EM AÇO INOX
15.2.1 | Composição Própria | C.P. 1312402163812 | Bancada em aço inox, 300x70 cm, inclusive rodobanca (10cm) e testeira (12cm) - fornecimento e instalação. | UN | 3 | 0 |  | 0 | 0
15.2.2 | Composição Própria | C.P. 1312402163830 | Bancada em aço inox, 327x70 cm, inclusive rodobanca (10cm) e testeira (12cm) - fornecimento e instalação. | UN | 1 | 0 |  | 0 | 0
15.2.3 | Composição Própria | C.P. 1312402164477 | Bancada em aço inox, 275x70 cm, inclusive rodobanca (10cm) e testeira (12cm) - fornecimento e instalação | UN | 1 | 0 |  | 0 | 0
15.2.4 | Composição Própria | C.P. 1312402163864 | Bancada em aço inox, 410x70 cm, inclusive rodobanca (10cm) e testeira (12cm) - fornecimento e instalação | UN | 1 | 0 |  | 0 | 0
15.2.5 | Composição Própria | C.P. 1312402163865 | Bancada em aço inox, 442x65 cm, inclusive rodobanca (10cm) e testeira (12cm) - fornecimento e instalação. | UN | 1 | 0 |  | 0 | 0
16 |  |  | LOUÇAS, METAIS E ACESSÓRIOS SANITÁRIOS
16.1 | Composição Própria | C.P. 1312310153691 | Espelho cristal E =4mm - fornecimento e instalação | M2 | 18.52 | 0 |  | 0 | 0
16.2 | Composição Própria | C.P. 1312401162327 | Box em vidro temperado 10 mm, comprimento de 120 cm e 1 folha de correr - fornecimento e instalação | UN | 2 | 0 |  | 0 | 0
16.3 | SINAPI/SC | 100866 | Barra de apoio reta, em aco inox polido, comprimento 60cm, fixada na parede - fornecimento e instalação. af_01/2020 | un | 6 | 0 |  | 0 | 0
16.4 | SINAPI/SC | 100867 | Barra de apoio reta, em aco inox polido, comprimento 70 cm, fixada na parede - fornecimento e instalação. af_01/2020 | un | 4 | 0 |  | 0 | 0
16.5 | SINAPI/SC | 100868 | Barra de apoio reta, em aco inox polido, comprimento 80 cm, fixada na parede - fornecimento e instalação. af_01/2020 | un | 8 | 0 |  | 0 | 0
16.6 | Composição Própria | C.P. 1312310153558 | Barra de apoio, em aço inox polido, comprimento de 40cm - fornecimento e instalação | UN | 1 | 0 |  | 0 | 0
16.7 | Composição Própria | C.P. 1312401162328 | Barra de apoio em l 60x60 cm em aço inox - fornecimento e instalação | UN | 1 | 0 |  | 0 | 0
16.8 | SINAPI/SC | 100875 | Banco articulado, em aco inox, para pcd, fixado na parede - fornecimento e instalação. af_01/2020 | un | 1 | 0 |  | 0 | 0
16.9 | SINAPI/SC | 86932 | Vaso sanitário sifonado com caixa acoplada louça branca - padrão médio, incluso engate flexível em metal cromado, 1/2 x 40cm - fornecimento e instalação. af_01/2020 | un | 11 | 0 |  | 0 | 0
16.10 | SINAPI/SC | 100849 | Assento sanitário convencional - fornecimento e instalacao. af_01/2020 | un | 11 | 0 |  | 0 | 0
16.11 | Composição Própria | C.P. 1312401162329 | Kit vaso sanitário pcd sifonado com caixa acoplada louça, incluso assento sanitario - fornecimento e instalação | UN | 4 | 0 |  | 0 | 0
16.12 | Composição Própria | C.P. 1312310153242 | Vaso sanitário infantil com caixa acoplada, incluindo acento e acessórios para instalação - fornecimento e instalação | UN | 17 | 0 |  | 0 | 0
16.13 | Composição Própria | C.P. 1312310153445 | Lavatorio louça branca de canto, incluso sifão flexivel em PVC, valvula e engate flexivel 30cm em platico - fornecimento e instalação | UN | 1 | 0 |  | 0 | 0
16.14 | Composição Própria | C.P. 1312402163851 | Lavatório louça branca com coluna, 45 x 55cm ou equivalente, incluso sifão tipo garrafa, válvula e engate flexível de 40cm em metal cromado- fornecimento e instalação. | UN | 5 | 0 |  | 0 | 0
16.15 | Composição Própria | C.P. 1312402163854 | Lavatório louça branca suspenso, 29,5 x 39cm ou equivalente, incluso sifão tipo garrafa, válvula e engate flexível 40cm em metal cromado - fornecimento e instalação. af_01/2020 | UN | 3 | 0 |  | 0 | 0
16.16 | SINAPI/SC | 100858 | Mictório sifonado louça branca  padrão médio  fornecimento e instalação. af_01/2020 | un | 4 | 0 |  | 0 | 0
16.17 | Composição Própria | C.P. 1312310153338 | Chuveiro elétrico, 220V, 7500w - fornecimento e instalação | UN | 10 | 0 |  | 0 | 0
16.18 | Composição Própria | C.P. 1312310153278 | Bebedouro purificador de pressão inox, 220V, adulto/infantil - fornecimento e instalação | UN | 5 | 0 |  | 0 | 0
16.19 | Composição Própria | C.P. 1312310153693 | Secador de mão automático com sensor infravermelho 220V - fornecimento e instalação | UN | 13 | 0 |  | 0 | 0
16.20 | Composição Própria | C.P. 1312306149989 | Papeleira plastica tipo dispenser para papel higienico rolao, incluso fixação | UN | 31 | 0 |  | 0 | 0
16.21 | SINAPI/SC | 95542 | Porta toalha rosto em metal cromado, tipo Argola, incluso fixação. af_01/2020 | un | 15 | 0 |  | 0 | 0
16.22 | Composição Própria | C.P. 1312402163881 | Toalheiro plastico tipo dispenser para papel toalha interfolhado - fornecimento e instalação | UN | 31 | 0 |  | 0 | 0
16.23 | SINAPI/SC | 95547 | Saboneteira plastica tipo dispenser para sabonete liquido com reservatorio 800 a 1500 ml, incluso fixação. af_01/2020 | un | 37 | 0 |  | 0 | 0
16.24 | Composição Própria | C.P. 1312310153328 | Torneira elétrica 220V - 5500w - fornecimento e instalação | UN | 4 | 0 |  | 0 | 0
16.25 | Composição Própria | C.P. 1312401162331 | Ducha elétrica manual 220V 5500w - fornecimento e instalação | UN | 5 | 0 |  | 0 | 0
16.26 | Composição Própria | C.P. 1312310153281 | Torneira cromada de mesa para lavatório pcd NBR 9050 com alavanca,pressão fechamento automatico - forneicmento e instalação | UN | 4 | 0 |  | 0 | 0
16.27 | Composição Própria | C.P. 1312402163887 | Torneira cromada de mesa para lavatório temporizadora pressão bica baixa - forneicmento e instalação | UN | 34 | 0 |  | 0 | 0
16.28 | SINAPI/SC | 86909 | Torneira cromada tubo móvel, de mesa, 1/2 ou 3/4, para pia de cozinha, padrão alto - fornecimento e instalação. af_01/2020 | un | 6 | 0 |  | 0 | 0
16.29 | Composição Própria | C.P. 1312401162334 | Cuba de embutir redonda, de louça branca, diâmetro de 35cm, incluso válvula, sifão e engate - fornecimento e instalação | UN | 29 | 0 |  | 0 | 0
16.30 | Composição Própria | C.P. 1312310153452 | Cuba de embutir de aço inoxidável (dimensões 50x40x20,5 cm), incluso válvula, sifão e engate - fornecimento e instalação | UN | 2 | 0 |  | 0 | 0
16.31 | Composição Própria | C.P. 1312401162335 | Cuba de embutir oval, de louça branca, dimensões 50 x 35 cm, incluso válvula, sifão e engate- fornecimento e instalação | UN | 2 | 0 |  | 0 | 0
16.32 | Composição Própria | C.P. 1312401162336 | Cuba de embutir de aço inoxidável (dimensões 60x40x20,5 cm), incluso válvula, sifão e engate - fornecimento e instalação | UN | 3 | 0 |  | 0 | 0
16.33 | Composição Própria | C.P. 1312310153563 | Cuba em aco inox 70x40x20cm, inclusive válvula e sifão - fornecimento e instalação | UN | 3 | 0 |  | 0 | 0
16.34 | SINAPI/SC | 86919 | Tanque de louça branca com coluna, 30l ou equivalente, incluso sifão flexível em PVC, válvula metálica e torneira de metal cromado padrão médio - fornecimento e instalação. af_01/2020 | un | 2 | 0 |  | 0 | 0
16.35 | Composição Própria | C.P. 1312310153274 | Banheira infantil em polímero reforçado com fibra de vidro, dimensões 80x45x20 cm - fornecimento e instalação | UN | 5 | 0 |  | 0 | 0
16.36 | Composição Própria | C.P. 1312402163946 | Lavatório em inox coletivo 3,00m de comprimento - escovário - fornecimento e instalação | UN | 2 | 0 |  | 0 | 0
16.37 | Composição Própria | C.P. 1312402163940 | Torneira para lavatório de parede fechamento automático - fornecimento e instalação. | UN | 12 | 0 |  | 0 | 0
17 |  |  | GUARDA CORPO E CORRIMÃO
17.1 | Composição Própria | C.P. 1312402163841 | Corrimão duplo fixado em guarda corpo (h1= 70 e h2=92 cm) , diâmetro externo = 1", em aço galvanizado, inclusive pinturas de proteção e acabamento - fornecimento e instalação | M | 147.67 | 0 |  | 0 | 0
17.2 | Composição Própria | C.P. 1312305148438 | Corrimão interno duplo fixado em parede (h1= 70 e h2=92cm) , diâmetro externo = 1", em aço galvanizado, inclusive pinturas de proteção e acabamento - fornecimento e instalação | M | 91.38 | 0 |  | 0 | 0
17.3 | Composição Própria | C.P. 1312305148578 | Guarda-corpo de aço galvanizado de 1,30m, montantes retangulares de 2"x2" espaçados de 1 metro, travessas superior e inferior de 2"x2", gradil formado por barras retangulares verticais de 1/2"x1/2", fixado com chumbador mecânico, inclusive pinturas de proteção e acabamento - fornecimento e instalação | M | 220.15 | 0 |  | 0 | 0
17.4 | Composição Própria | C.P. 1312401162326 | Guarda-corpo de aço galvanizado de 1,30m, montantes retangulares de 2"x2" espaçados de 1 metro, travessas superior de 2"x2", fixado com chumbador mecânico, inclusive pinturas de proteção e acabamento - fornecimento e instalação | M | 16.31 | 0 |  | 0 | 0
18 |  |  | MUROS E GRADIS
18.1 |  |  | ESTRUTURA- MUROS DE CONTENÇÃO E CISTERNA
18.1.1 |  |  | FUNDAÇÃO - ESTAQUEAMENTO
18.1.1.1 | Composição Própria | C.P. 1312404165924 | Estaca hélice contínua, diâmetro de 40 cm, 11,7 m de comprimento, incluso concreto fck=35mpa e armadura. mobilização e desmobilização - fornecimento e instalação | m | 210.6 | 0 |  | 0 | 0
18.1.1.2 | Composição Própria | C.P. 1312404165925 | Estaca hélice contínua , diâmetro de 50 cm, 11,7 m de comprimento, incluso concreto fck=35mpa e armadura. mobilização e desmobilização - fornecimento e instalação | m | 128.7 | 0 |  | 0 | 0
18.1.1.3 | Composição Própria | C.P. 1312404165926 | Estaca hélice contínua , diâmetro de 50 cm, 16,7 m de comprimento, incluso concreto fck=35mpa e armadura. mobilização e desmobilização - fornecimento e instalação | m | 66.8 | 0 |  | 0 | 0
18.1.1.4 | SINAPI/SC | 95601 | Arrasamento mecanico de estaca de concreto armado, diametros de até 40 cm. af_05/2021 | UN | 18 | 0 |  | 0 | 0
18.1.1.5 | SINAPI/SC | 95602 | Arrasamento mecanico de estaca de concreto armado, diametros de 41 cm a 60 cm. af_05/2021 | UN | 15 | 0 |  | 0 | 0
18.1.2 |  |  | BLOCO DE FUNDAÇÃO E PILARES COLARINHOS
18.1.2.1 | SINAPI/SC | 96521 | Escavação mecanizada para bloco de coroamento ou sapata com retroescavadeira (incluindo escavação para colocação de fôrmas). af_01/2024 | M3 | 61.98 | 0 |  | 0 | 0
18.1.2.2 | SINAPI/SC | 96534 | Fabricação, montagem e desmontagem de fôrma para bloco de coroamento, em madeira serrada, E =25 mm, 4 utilizações. af_01/2024 | M2 | 107.53 | 0 |  | 0 | 0
18.1.2.3 | SINAPI/SC | 96544 | Armação de bloco utilizando aço CA-50 de 6,3 mm - montagem. af_01/2024 | KG | 2.3 | 0 |  | 0 | 0
18.1.2.4 | SINAPI/SC | 96545 | Armação de bloco utilizando aço CA-50 de 8 mm - montagem. af_01/2024 | KG | 27.2 | 0 |  | 0 | 0
18.1.2.5 | SINAPI/SC | 96546 | Armação de bloco utilizando aço CA-50 de 10 mm - montagem. af_01/2024 | KG | 29.8 | 0 |  | 0 | 0
18.1.2.6 | SINAPI/SC | 96547 | Armação de bloco, viga baldrame ou sapata utilizando aço CA-50 de 12,5 mm - montagem. af_06/2017 | KG | 11.4 | 0 |  | 0 | 0
18.1.2.7 | SINAPI/SC | 96548 | Armação de bloco, viga baldrame ou sapata utilizando aço CA-50 de 16 mm - montagem. af_06/2017 | KG | 498.3 | 0 |  | 0 | 0
18.1.2.8 | SINAPI/SC | 96543 | Armação de bloco utilizando aço CA-60 de 5 mm - montagem. af_01/2024 | KG | 193.4 | 0 |  | 0 | 0
18.1.2.9 | Composição Própria | C.P. 1312401163138 | Concretagem de blocos de coroamento e vigas baldrames, fck 35 MPa, com uso de bomba -lançamento, adensamento e acabamento | M³ | 16.59 | 0 |  | 0 | 0
18.1.2.10 | SINAPI/SC | 93378 | Reaterro mecanizado de vala com retroescavadeira (capacidade da caçamba da retro: 0,26 m³/potência: 88 hp), largura até 0,8 m, profundidade até 1,5 m, com solo (sem substituição) de 1ª categoria, com compactador de solos de percussão. af_08/2023 | M3 | 45.39 | 0 |  | 0 | 0
18.1.3 |  |  | VIGAS BALDRAMES
18.1.3.1 | SINAPI/SC | 96525 | Escavação mecanizada para viga baldrame ou sapata corrida com mini-escavadeira (incluindo escavação para colocação de fôrmas). af_01/2024 | M3 | 6.4 | 0 |  | 0 | 0
18.1.3.2 | SINAPI/SC | 96536 | Fabricação, montagem e desmontagem de fôrma para viga baldrame, em madeira serrada, E =25 mm, 4 utilizações. af_01/2024 | M2 | 21.69 | 0 |  | 0 | 0
18.1.3.3 | SINAPI/SC | 96544 | Armação de bloco utilizando aço CA-50 de 6,3 mm - montagem. af_01/2024 | KG | 1.3 | 0 |  | 0 | 0
18.1.3.4 | SINAPI/SC | 96545 | Armação de bloco utilizando aço CA-50 de 8 mm - montagem. af_01/2024 | KG | 49.5 | 0 |  | 0 | 0
18.1.3.5 | SINAPI/SC | 96547 | Armação de bloco, viga baldrame ou sapata utilizando aço CA-50 de 12,5 mm - montagem. af_06/2017 | KG | 45.5 | 0 |  | 0 | 0
18.1.3.6 | SINAPI/SC | 96548 | Armação de bloco, viga baldrame ou sapata utilizando aço CA-50 de 16 mm - montagem. af_06/2017 | KG | 44.9 | 0 |  | 0 | 0
18.1.3.7 | SINAPI/SC | 96543 | Armação de bloco utilizando aço CA-60 de 5 mm - montagem. af_01/2024 | KG | 25.4 | 0 |  | 0 | 0
18.1.3.8 | Composição Própria | C.P. 1312401163138 | Concretagem de blocos de coroamento e vigas baldrames, fck 35 MPa, com uso de bomba -lançamento, adensamento e acabamento | M³ | 2.07 | 0 |  | 0 | 0
18.1.3.9 | SINAPI/SC | 93378 | Reaterro mecanizado de vala com retroescavadeira (capacidade da caçamba da retro: 0,26 m³/potência: 88 hp), largura até 0,8 m, profundidade até 1,5 m, com solo (sem substituição) de 1ª categoria, com compactador de solos de percussão. af_08/2023 | M3 | 4.33 | 0 |  | 0 | 0
18.1.4 |  |  | LAJE DE PISO - CISTERNA
18.1.4.1 | SINAPI/SC | 97086 | Fabricação, montagem e desmontagem de forma para radier, piso de concreto ou laje sobre solo, em madeira serrada, 4 utilizações. af_09/2021 | M2 | 22.13 | 0 |  | 0 | 0
18.1.4.2 | SINAPI/SC | 92772 | Armação de laje de estrutura convencional de concreto armado utilizando aço CA-50 de 12,5 mm - montagem. af_06/2022 | KG | 827.3 | 0 |  | 0 | 0
18.1.4.3 | SINAPI/SC | 92768 | Armação de laje de estrutura convencional de concreto armado utilizando aço CA-60 de 5,0 mm - montagem. af_06/2022 | KG | 58.5 | 0 |  | 0 | 0
18.1.4.4 | Composição Própria | C.P. 1312401163139 | Concretagem de radier, piso de concreto ou laje sobre solo, fck 35 MPa - lançamento, adensamento e acabamento | M3 | 2.66 | 0 |  | 0 | 0
18.1.5 |  |  | MURO DE CONTENÇÃO
18.1.5.1 | SINAPI/SC | 101126 | Escavação horizontal, incluindo carga e descarga em solo de 1A categoria com trator de esteiras (170hp/lâmina: 5,20m3). af_07/2020 | M3 | 71.4 | 0 |  | 0 | 0
18.1.5.2 | Composição Própria | C.P. 1312310153345 | Fabricação, montagem e desmontagem de fôrma para muro de contenção, em chapa de madeira compensada plastificada, E = 18 mm, 10 utilizações. | M² | 358.2 | 0 |  | 0 | 0
18.1.5.3 | Composição Própria | C.P. 1312310153346 | Armação de muro de contenção em concreto armado, com aço CA-50 de 6,3 mm - montagem. | KG | 50.9 | 0 |  | 0 | 0
18.1.5.4 | Composição Própria | C.P. 1312401162757 | Armação de muro de contenção em concreto armado, com aço CA-50 de 12,5 mm - montagem. | KG | 3992.2 | 0 |  | 0 | 0
18.1.5.5 | Composição Própria | C.P. 1312310153569 | Concretagem de muro de contenção, através de bomba lançamento, adensamento e acabamento concreto fck-35. | M³ | 34.45 | 0 |  | 0 | 0
18.1.5.6 | SINAPI/SC | 104740 | Reaterro mecanizado de vala com minicarregadeira, com compactador de solos de percussão. af_08/2023 | M3 | 52.78 | 0 |  | 0 | 0
18.1.6 |  |  | PILARES
18.1.6.1 | SINAPI/SC | 92413 | Montagem e desmontagem de fôrma de pilares retangulares e estruturas similares, pé-direito simples, em madeira serrada, 4 utilizações. af_09/2020 | M2 | 129.12 | 0 |  | 0 | 0
18.1.6.2 | SINAPI/SC | 92764 | Armação de pilar ou viga de estrutura convencional de concreto armado utilizando aço CA-50 de 16,0 mm - montagem. af_06/2022 | KG | 622.5 | 0 |  | 0 | 0
18.1.6.3 | SINAPI/SC | 92759 | Armação de pilar ou viga de estrutura convencional de concreto armado utilizando aço CA-60 de 5,0 mm - montagem. af_06/2022 | KG | 169 | 0 |  | 0 | 0
18.1.6.4 | Composição Própria | C.P. 1312402163788 | Concretagem de pilares, fck = 35 MPa, com uso de bomba - lançamento, adensamento e acabamento | M³ | 11.31 | 0 |  | 0 | 0
18.1.7 |  |  | VIGAS DE CINTAMENTO
18.1.7.1 | SINAPI/SC | 92448 | Montagem e desmontagem de fôrma de viga, escoramento com pontalete de madeira, pé-direito simples, em madeira serrada, 4 utilizações. af_09/2020 | M2 | 22.22 | 0 |  | 0 | 0
18.1.7.2 | SINAPI/SC | 92761 | Armação de pilar ou viga de estrutura convencional de concreto armado utilizando aço CA-50 de 8,0 mm - montagem. af_06/2022 | KG | 48.1 | 0 |  | 0 | 0
18.1.7.3 | SINAPI/SC | 92762 | Armação de pilar ou viga de estrutura convencional de concreto armado utilizando aço CA-50 de 10,0 mm - montagem. af_06/2022 | KG | 56.3 | 0 |  | 0 | 0
18.1.7.4 | SINAPI/SC | 92759 | Armação de pilar ou viga de estrutura convencional de concreto armado utilizando aço CA-60 de 5,0 mm - montagem. af_06/2022 | KG | 29.8 | 0 |  | 0 | 0
18.1.7.5 | Composição Própria | C.P. 1312402163164 | Concretagem de vigas e lajes, fck=35 MPa, para lajes com uso de bomba - lançamento, adensamento e acabamento | M3 | 2.08 | 0 |  | 0 | 0
18.1.8 |  |  | LAJE DE COBERTURA - CISTERNA
18.1.8.1 | SINAPI/SC | 92486 | Montagem e desmontagem de fôrma de laje maciça, pé-direito simples, em madeira serrada, 4 utilizações. af_09/2020 | M2 | 22.16 | 0 |  | 0 | 0
18.1.8.2 | SINAPI/SC | 92770 | Armação de laje de estrutura convencional de concreto armado utilizando aço CA-50 de 8,0 mm - montagem. af_06/2022 | KG | 97.9 | 0 |  | 0 | 0
18.1.8.3 | Composição Própria | C.P. 1312402163164 | Concretagem de vigas e lajes, fck=35 MPa, para lajes com uso de bomba - lançamento, adensamento e acabamento | M3 | 2.66 | 0 |  | 0 | 0
18.1.9 |  |  | DRENAGEM
18.1.9.1 | Composição Própria | C.P. 1312404165867 | Aplicação de manta geotêxtil - fornecimento e instalação | M2 | 482.8 | 0 |  | 0 | 0
18.1.9.2 | SINAPI/SC | 100322 | Lastro com material granular (pedra britada n.3), aplicado em pisos ou lajes sobre solo, espessura de *10 cm*. af_01/2024 | M3 | 71.4 | 0 |  | 0 | 0
18.1.9.3 | Composição Própria | C.P. 1312310154070 | Impermeabilização de superfície com impermeabilizante cimentício | m2 | 203.49 | 0 |  | 0 | 0
18.1.9.4 | SINAPI/SC | 89509 | Tubo PVC, série R, água pluvial, DN 50 mm, fornecido e instalado em ramal de encaminhamento. af_06/2022 | M | 20 | 0 |  | 0 | 0
18.1.9.5 | SINAPI/SC | 89512 | Tubo PVC, série R, água pluvial, DN 100 mm, fornecido e instalado em ramal de encaminhamento. af_06/2022 | M | 10 | 0 |  | 0 | 0
18.1.9.6 | SINAPI/SC | 89571 | Tê, PVC, serie R, água pluvial, DN 100 x 100 mm, junta elástica, fornecido e instalado em ramal de encaminhamento. af_06/2022 | UN | 3 | 0 |  | 0 | 0
18.1.9.7 | SINAPI/SC | 102705 | Tubo de PVC corrugado rígido perfurado, DN 100 mm, para dreno - fornecimento e assentamento. af_07/2021 | M | 70 | 0 |  | 0 | 0
18.2 |  |  | ESTRUTURA - MURO DE DIVISA ''A''
18.2.1 |  |  | FUNDAÇÃO - ESTAQUEAMENTO
18.2.1.1 | Composição Própria | C.P. 1312404165893 | Estaca hélice contínua, diâmetro de 40 cm, 6,5 m de comprimento, incluso concreto fck=35mpa e armadura. mobilização e desmobilização - fornecimento e instalação | M | 149.5 | 0 |  | 0 | 0
18.2.1.2 | SINAPI/SC | 95601 | Arrasamento mecanico de estaca de concreto armado, diametros de até 40 cm. af_05/2021 | UN | 23 | 0 |  | 0 | 0
18.2.2 |  |  | BLOCO DE FUNDAÇÃO E PILARES COLARINHOS
18.2.2.1 | SINAPI/SC | 96521 | Escavação mecanizada para bloco de coroamento ou sapata com retroescavadeira (incluindo escavação para colocação de fôrmas). af_01/2024 | M3 | 34.85 | 0 |  | 0 | 0
18.2.2.2 | SINAPI/SC | 96534 | Fabricação, montagem e desmontagem de fôrma para bloco de coroamento, em madeira serrada, E =25 mm, 4 utilizações. af_01/2024 | M2 | 60.28 | 0 |  | 0 | 0
18.2.2.3 | SINAPI/SC | 96547 | Armação de bloco, viga baldrame ou sapata utilizando aço CA-50 de 12,5 mm - montagem. af_06/2017 | KG | 171.7 | 0 |  | 0 | 0
18.2.2.4 | SINAPI/SC | 96543 | Armação de bloco utilizando aço CA-60 de 5 mm - montagem. af_01/2024 | KG | 86.9 | 0 |  | 0 | 0
18.2.2.5 | Composição Própria | C.P. 1312401163138 | Concretagem de blocos de coroamento e vigas baldrames, fck 35 MPa, com uso de bomba -lançamento, adensamento e acabamento | M³ | 8.02 | 0 |  | 0 | 0
18.2.2.6 | SINAPI/SC | 93378 | Reaterro mecanizado de vala com retroescavadeira (capacidade da caçamba da retro: 0,26 m³/potência: 88 hp), largura até 0,8 m, profundidade até 1,5 m, com solo (sem substituição) de 1ª categoria, com compactador de solos de percussão. af_08/2023 | M3 | 26.83 | 0 |  | 0 | 0
18.2.3 |  |  | VIGAS
18.2.3.1 | SINAPI/SC | 92448 | Montagem e desmontagem de fôrma de viga, escoramento com pontalete de madeira, pé-direito simples, em madeira serrada, 4 utilizações. af_09/2020 | M2 | 178.22 | 0 |  | 0 | 0
18.2.3.2 | SINAPI/SC | 92760 | Armação de pilar ou viga de estrutura convencional de concreto armado utilizando aço CA-50 de 6,3 mm - montagem. af_06/2022 | KG | 179 | 0 |  | 0 | 0
18.2.3.3 | SINAPI/SC | 92762 | Armação de pilar ou viga de estrutura convencional de concreto armado utilizando aço CA-50 de 10,0 mm - montagem. af_06/2022 | KG | 516.5 | 0 |  | 0 | 0
18.2.3.4 | SINAPI/SC | 92763 | Armação de pilar ou viga de estrutura convencional de concreto armado utilizando aço CA-50 de 12,5 mm - montagem. af_06/2022 | KG | 344.9 | 0 |  | 0 | 0
18.2.3.5 | SINAPI/SC | 92764 | Armação de pilar ou viga de estrutura convencional de concreto armado utilizando aço CA-50 de 16,0 mm - montagem. af_06/2022 | KG | 171.4 | 0 |  | 0 | 0
18.2.3.6 | Composição Própria | C.P. 1312402163164 | Concretagem de vigas e lajes, fck=35 MPa, para lajes com uso de bomba - lançamento, adensamento e acabamento | M3 | 16.69 | 0 |  | 0 | 0
18.2.4 |  |  | PILARES
18.2.4.1 | SINAPI/SC | 92413 | Montagem e desmontagem de fôrma de pilares retangulares e estruturas similares, pé-direito simples, em madeira serrada, 4 utilizações. af_09/2020 | M2 | 45.92 | 0 |  | 0 | 0
18.2.4.2 | SINAPI/SC | 92763 | Armação de pilar ou viga de estrutura convencional de concreto armado utilizando aço CA-50 de 12,5 mm - montagem. af_06/2022 | KG | 217.6 | 0 |  | 0 | 0
18.2.4.3 | SINAPI/SC | 92759 | Armação de pilar ou viga de estrutura convencional de concreto armado utilizando aço CA-60 de 5,0 mm - montagem. af_06/2022 | KG | 35.5 | 0 |  | 0 | 0
18.2.4.4 | Composição Própria | C.P. 1312402163788 | Concretagem de pilares, fck = 35 MPa, com uso de bomba - lançamento, adensamento e acabamento | M³ | 2.3 | 0 |  | 0 | 0
18.3 |  |  | ESTRUTURA - MURO DE DIVISA ''B'', CENTRAL DE GÁS, LIXEIRA E ABRIGO HIDRÔMETRO
18.3.1 |  |  | FUNDAÇÃO - SAPATAS, PILARES E COLARINHOS
18.3.1.1 | SINAPI/SC | 96521 | Escavação mecanizada para bloco de coroamento ou sapata com retroescavadeira (incluindo escavação para colocação de fôrmas). af_01/2024 | M3 | 23.26 | 0 |  | 0 | 0
18.3.1.2 | SINAPI/SC | 96534 | Fabricação, montagem e desmontagem de fôrma para bloco de coroamento, em madeira serrada, E =25 mm, 4 utilizações. af_01/2024 | M2 | 21.4 | 0 |  | 0 | 0
18.3.1.3 | SINAPI/SC | 96545 | Armação de bloco utilizando aço CA-50 de 8 mm - montagem. af_01/2024 | KG | 80.5 | 0 |  | 0 | 0
18.3.1.4 | SINAPI/SC | 96546 | Armação de bloco utilizando aço CA-50 de 10 mm - montagem. af_01/2024 | KG | 66.4 | 0 |  | 0 | 0
18.3.1.5 | SINAPI/SC | 96543 | Armação de bloco utilizando aço CA-60 de 5 mm - montagem. af_01/2024 | KG | 12.6 | 0 |  | 0 | 0
18.3.1.6 | Composição Própria | C.P. 1312401163138 | Concretagem de blocos de coroamento e vigas baldrames, fck 35 MPa, com uso de bomba -lançamento, adensamento e acabamento | M³ | 2.47 | 0 |  | 0 | 0
18.3.1.7 | SINAPI/SC | 93378 | Reaterro mecanizado de vala com retroescavadeira (capacidade da caçamba da retro: 0,26 m³/potência: 88 hp), largura até 0,8 m, profundidade até 1,5 m, com solo (sem substituição) de 1ª categoria, com compactador de solos de percussão. af_08/2023 | M3 | 20.79 | 0 |  | 0 | 0
18.3.2 |  |  | VIGAS
18.3.2.1 | SINAPI/SC | 92448 | Montagem e desmontagem de fôrma de viga, escoramento com pontalete de madeira, pé-direito simples, em madeira serrada, 4 utilizações. af_09/2020 | M2 | 62.52 | 0 |  | 0 | 0
18.3.2.2 | SINAPI/SC | 92760 | Armação de pilar ou viga de estrutura convencional de concreto armado utilizando aço CA-50 de 6,3 mm - montagem. af_06/2022 | KG | 112.2 | 0 |  | 0 | 0
18.3.2.3 | SINAPI/SC | 92761 | Armação de pilar ou viga de estrutura convencional de concreto armado utilizando aço CA-50 de 8,0 mm - montagem. af_06/2022 | KG | 43.8 | 0 |  | 0 | 0
18.3.2.4 | SINAPI/SC | 92762 | Armação de pilar ou viga de estrutura convencional de concreto armado utilizando aço CA-50 de 10,0 mm - montagem. af_06/2022 | KG | 4.3 | 0 |  | 0 | 0
18.3.2.5 | SINAPI/SC | 92763 | Armação de pilar ou viga de estrutura convencional de concreto armado utilizando aço CA-50 de 12,5 mm - montagem. af_06/2022 | KG | 197.4 | 0 |  | 0 | 0
18.3.2.6 | Composição Própria | C.P. 1312402163164 | Concretagem de vigas e lajes, fck=35 MPa, para lajes com uso de bomba - lançamento, adensamento e acabamento | M3 | 4.42 | 0 |  | 0 | 0
18.3.3 |  |  | LAJE DE PISO - CENTRAL DE GÁS, LIXEIRA E ABRIGO DE HIDRÔMETRO
18.3.3.1 | SINAPI/SC | 97086 | Fabricação, montagem e desmontagem de forma para radier, piso de concreto ou laje sobre solo, em madeira serrada, 4 utilizações. af_09/2021 | M2 | 5.72 | 0 |  | 0 | 0
18.3.3.2 | SINAPI/SC | 92769 | Armação de laje de estrutura convencional de concreto armado utilizando aço CA-50 de 6,3 mm - montagem. af_06/2022 | KG | 8.9 | 0 |  | 0 | 0
18.3.3.3 | SINAPI/SC | 92770 | Armação de laje de estrutura convencional de concreto armado utilizando aço CA-50 de 8,0 mm - montagem. af_06/2022 | KG | 1.5 | 0 |  | 0 | 0
18.3.3.4 | SINAPI/SC | 92768 | Armação de laje de estrutura convencional de concreto armado utilizando aço CA-60 de 5,0 mm - montagem. af_06/2022 | KG | 5.2 | 0 |  | 0 | 0
18.3.3.5 | Composição Própria | C.P. 1312401163139 | Concretagem de radier, piso de concreto ou laje sobre solo, fck 35 MPa - lançamento, adensamento e acabamento | M3 | 0.57 | 0 |  | 0 | 0
18.3.4 |  |  | PILARES
18.3.4.1 | SINAPI/SC | 92413 | Montagem e desmontagem de fôrma de pilares retangulares e estruturas similares, pé-direito simples, em madeira serrada, 4 utilizações. af_09/2020 | M2 | 15.85 | 0 |  | 0 | 0
18.3.4.2 | SINAPI/SC | 92762 | Armação de pilar ou viga de estrutura convencional de concreto armado utilizando aço CA-50 de 10,0 mm - montagem. af_06/2022 | KG | 65.1 | 0 |  | 0 | 0
18.3.4.3 | SINAPI/SC | 92759 | Armação de pilar ou viga de estrutura convencional de concreto armado utilizando aço CA-60 de 5,0 mm - montagem. af_06/2022 | KG | 16.3 | 0 |  | 0 | 0
18.3.4.4 | Composição Própria | C.P. 1312402163788 | Concretagem de pilares, fck = 35 MPa, com uso de bomba - lançamento, adensamento e acabamento | M³ | 0.6 | 0 |  | 0 | 0
18.3.5 |  |  | LAJE COBERTURA - CENTRAL DE GÁS, LIXEIRA E ABRIGO DE HIDRÔMETRO
18.3.5.1 | SINAPI/SC | 92486 | Montagem e desmontagem de fôrma de laje maciça, pé-direito simples, em madeira serrada, 4 utilizações. af_09/2020 | M2 | 8.94 | 0 |  | 0 | 0
18.3.5.2 | SINAPI/SC | 92769 | Armação de laje de estrutura convencional de concreto armado utilizando aço CA-50 de 6,3 mm - montagem. af_06/2022 | KG | 11.3 | 0 |  | 0 | 0
18.3.5.3 | SINAPI/SC | 92770 | Armação de laje de estrutura convencional de concreto armado utilizando aço CA-50 de 8,0 mm - montagem. af_06/2022 | KG | 18.6 | 0 |  | 0 | 0
18.3.5.4 | SINAPI/SC | 92772 | Armação de laje de estrutura convencional de concreto armado utilizando aço CA-50 de 12,5 mm - montagem. af_06/2022 | KG | 15.8 | 0 |  | 0 | 0
18.3.5.5 | SINAPI/SC | 92768 | Armação de laje de estrutura convencional de concreto armado utilizando aço CA-60 de 5,0 mm - montagem. af_06/2022 | KG | 7.1 | 0 |  | 0 | 0
18.3.5.6 | Composição Própria | C.P. 1312402163164 | Concretagem de vigas e lajes, fck=35 MPa, para lajes com uso de bomba - lançamento, adensamento e acabamento | M3 | 0.8 | 0 |  | 0 | 0
18.4 |  |  | FECHAMENTO MURO EXTERNO
18.4.1 |  |  | ALVENARIA
18.4.1.1 | SINAPI/SC | 103334 | Alvenaria de vedação de blocos cerâmicos furados na horizontal de 14x9x19 cm (espessura 14 cm, bloco deitado) e argamassa de assentamento com preparo em betoneira. af_12/2021 | m² | 143.72 | 0 |  | 0 | 0
18.4.1.2 | SINAPI/SC | 87905 | Chapisco aplicado em alvenaria (com presença de vãos) e estruturas de concreto de fachada, com colher de pedreiro. argamassa traço 1:3 com preparo em betoneira 400l. af_10/2022 | m² | 385.36 | 0 |  | 0 | 0
18.4.1.3 | SINAPI/SC | 89173 | (composicao representativa) do serviço de emboço/massa única, aplicado manualmente, traço 1:2:8, em betoneira de 400l, paredes internas, com execução de taliscas, edificação habitacional unifamiliar (casas) e edificação pública padrão. af_12/2014 | m² | 385.36 | 0 |  | 0 | 0
18.4.2 |  |  | PINTURA
18.4.2.1 | SINAPI/SC | 88485 | Fundo selador acrílico, aplicação manual em parede, uma demão. af_04/2023 | m² | 385.36 | 0 |  | 0 | 0
18.4.2.2 | SINAPI/SC | 88488 | Pintura látex acrílica premium, aplicação manual em teto, duas demãos. af_04/2023 | m² | 385.36 | 0 |  | 0 | 0
18.4.3 |  |  | PROTEÇÃO
18.4.3.1 | Composição Própria | C.P. 1312306149966 | Chapim de concreto pré-moldado para proteção de topo demuros - fornecimento e assentamento | M | 9.9 | 0 |  | 0 | 0
18.4.4 |  |  | GRADIL
18.4.4.1 |  |  | GRADIL A
18.4.4.1.1 | Composição Própria | C.P. 1312310153577 | Gradil de ferro em barras chatas inclinadas 45°, fixado com parafuso parabolt 3/8", inclusive galvanização a fogo e pintura em cor especificada em projeto - fornecimento e instalação | M2 | 18.77 | 0 |  | 0 | 0
18.4.4.2 |  |  | GRADIL B
18.4.4.2.1 | Composição Própria | C.P. 1312310153577 | Gradil de ferro em barras chatas inclinadas 45°, fixado com parafuso parabolt 3/8", inclusive galvanização a fogo e pintura em cor especificada em projeto - fornecimento e instalação | M2 | 48.72 | 0 |  | 0 | 0
18.4.4.3 |  |  | GRADIL C
18.4.4.3.1 | Composição Própria | C.P. 1312310153577 | Gradil de ferro em barras chatas inclinadas 45°, fixado com parafuso parabolt 3/8", inclusive galvanização a fogo e pintura em cor especificada em projeto - fornecimento e instalação | M2 | 59.5 | 0 |  | 0 | 0
18.4.4.4 |  |  | GRADIL D
18.4.4.4.1 | Composição Própria | C.P. 1312310153577 | Gradil de ferro em barras chatas inclinadas 45°, fixado com parafuso parabolt 3/8", inclusive galvanização a fogo e pintura em cor especificada em projeto - fornecimento e instalação | M2 | 9.27 | 0 |  | 0 | 0
18.4.4.5 |  |  | GRADIL E
18.4.4.5.1 | Composição Própria | C.P. 1312310153577 | Gradil de ferro em barras chatas inclinadas 45°, fixado com parafuso parabolt 3/8", inclusive galvanização a fogo e pintura em cor especificada em projeto - fornecimento e instalação | M2 | 2.09 | 0 |  | 0 | 0
18.4.4.6 |  |  | GRADIL F
18.4.4.6.1 | Composição Própria | C.P. 1312310153577 | Gradil de ferro em barras chatas inclinadas 45°, fixado com parafuso parabolt 3/8", inclusive galvanização a fogo e pintura em cor especificada em projeto - fornecimento e instalação | M2 | 2.76 | 0 |  | 0 | 0
18.4.4.7 |  |  | GRADIL G
18.4.4.7.1 | Composição Própria | C.P. 1312310153577 | Gradil de ferro em barras chatas inclinadas 45°, fixado com parafuso parabolt 3/8", inclusive galvanização a fogo e pintura em cor especificada em projeto - fornecimento e instalação | M2 | 7.04 | 0 |  | 0 | 0
18.4.4.8 |  |  | GRADIL H
18.4.4.8.1 | Composição Própria | C.P. 1312310153577 | Gradil de ferro em barras chatas inclinadas 45°, fixado com parafuso parabolt 3/8", inclusive galvanização a fogo e pintura em cor especificada em projeto - fornecimento e instalação | M2 | 5.85 | 0 |  | 0 | 0
18.4.4.9 |  |  | GRADIL I
18.4.4.9.1 | Composição Própria | C.P. 1312310153577 | Gradil de ferro em barras chatas inclinadas 45°, fixado com parafuso parabolt 3/8", inclusive galvanização a fogo e pintura em cor especificada em projeto - fornecimento e instalação | M2 | 5.8 | 0 |  | 0 | 0
18.4.4.10 |  |  | GRADIL J
18.4.4.10.1 | Composição Própria | C.P. 1312310153577 | Gradil de ferro em barras chatas inclinadas 45°, fixado com parafuso parabolt 3/8", inclusive galvanização a fogo e pintura em cor especificada em projeto - fornecimento e instalação | M2 | 5.1 | 0 |  | 0 | 0
18.4.4.11 |  |  | GRADIL K
18.4.4.11.1 | Composição Própria | C.P. 1312310153577 | Gradil de ferro em barras chatas inclinadas 45°, fixado com parafuso parabolt 3/8", inclusive galvanização a fogo e pintura em cor especificada em projeto - fornecimento e instalação | M2 | 20.92 | 0 |  | 0 | 0
18.4.4.12 |  |  | GRADIL L
18.4.4.12.1 | Composição Própria | C.P. 1312310153577 | Gradil de ferro em barras chatas inclinadas 45°, fixado com parafuso parabolt 3/8", inclusive galvanização a fogo e pintura em cor especificada em projeto - fornecimento e instalação | M2 | 1.68 | 0 |  | 0 | 0
18.5 |  |  | MOVIMENTAÇÃO DE TERRA EXCEDENTE DE ESCAVAÇÃO
18.5.1 | SINAPI/SC | 100975 | Carga, manobra e descarga de solos e materiais granulares em caminhão basculante 14 m³ - carga com pá carregadeira (caçamba de 1,7 a 2,8 m³ / 128 hp) e descarga livre (unidade: m3). af_07/2020 | M3 | 72.35 | 0 |  | 0 | 0
18.5.2 | SINAPI/SC | 93592 | Transporte com caminhão basculante de 14 m³, em via urbana em revestimento primário (unidade: m3xkm). af_07/2020 | M3XKM | 2170.5 | 0 |  | 0 | 0
18.5.3 | Composição Própria | C.P. 1312312161640 | Destinação de terra/argila | m³ | 72.35 | 0 |  | 0 | 0
19 |  |  | BRISES METÁLICOS
19.1 | Composição Própria | C.P. 1312401162318 | Brise metálico com estrutura de fixação, pintado, conforme projeto - fornecimento e instalação | M2 | 389.85 | 0 |  | 0 | 0
20 |  |  | PAVIMENTAÇÕES
20.1 |  |  | ESTACIONAMENTO
20.1.1 | Composição Própria | C.P. 1312306150047 | Execução de passeio em piso drenante 40x40cm, com bloco retangular cor natural, espessura 5 cm. | M² | 300.07 | 0 |  | 0 | 0
20.1.2 | SINAPI/SC | 100324 | Lastro com material granular (pedra britada n.1 e pedra britada n.2), aplicado em pisos ou lajes sobre solo, espessura de *10 cm*. af_07/2019 | m³ | 30 | 0 |  | 0 | 0
20.1.3 | Composição Própria | C.P. 1312303147047 | Demarcação de vaga de estacionamento para pessoa com deficiênciA / idoso / afins | UN | 5 | 0 |  | 0 | 0
20.2 |  |  | PLAYGROUND
20.2.1 | Composição Própria | C.P. 1312310153248 | Piso monolítico emborrachado - fornecimento e instalação | m² | 94.49 | 0 |  | 0 | 0
20.2.2 | SINAPI/SC | 103913 | Execução de piso industrial de concreto armado, fck = 20 MPa, espessura de 12,0 cm. af_04/2022 | m² | 94.49 | 0 |  | 0 | 0
20.3 |  |  | CALÇADA PAVER
20.3.1 | SINAPI/SC | 92398 | Execução de pavimento em piso intertravado, com bloco retangular cor natural de 20 x 10 cm, espessura 8 cm. af_10/2022 | m² | 488.34 | 0 |  | 0 | 0
20.3.2 | SINAPI/SC | 94275 | Assentamento de guia (meio-fio) em trecho reto, confeccionada em concreto pré-fabricado, dimensões 100x15x13x20 cm (comprimento x base inferior x base superior x altura), para urbanização interna de empreendimentos. af_06/2016 | m | 244.17 | 0 |  | 0 | 0
20.3.3 | SINAPI/SC | 102498 | Pintura de meio-fio com tinta branca a base de cal (caiação). af_05/2021 | m | 244.17 | 0 |  | 0 | 0
21 |  |  | ACESSIBILIDADE - PISO PODOTÁTIL ALERTA E DIRECIONAL
21.1 | SINAPI/SC | 101094 | Piso podotátil de alerta ou direcional, de borracha, assentado sobre argamassa. af_05/2020 | m | 507.75 | 0 |  | 0 | 0
21.2 | SINAPI/SC | 104658 | Piso podotátil de alerta ou direcional, de concreto, assentado sobre argamassa. af_05/2023 | m² | 103.04 | 0 |  | 0 | 0
22 |  |  | SUBESTAÇÃO
22.1 |  |  | ESTRUTURAS DE CONCRETO
22.1.1 |  |  | SAPATAS
22.1.1.1 | SINAPI/SC | 96521 | Escavação mecanizada para bloco de coroamento ou sapata com retroescavadeira (incluindo escavação para colocação de fôrmas). af_06/2017 | m³ | 3.67 | 0 |  | 0 | 0
22.1.1.2 | SINAPI/SC | 96535 | Fabricação, montagem e desmontagem de fôrma para sapata, em madeira serrada, E =25 mm, 4 utilizações. af_06/2017 | m² | 2.76 | 0 |  | 0 | 0
22.1.1.3 | SINAPI/SC | 96545 | Armação de bloco, viga baldrame ou sapata utilizando aço CA-50 de 8 mm - montagem. af_06/2017 | kg | 17.2 | 0 |  | 0 | 0
22.1.1.4 | Composição Própria | C.P. 1312310153733 | Concretagem de blocos e sapatas, fck 35 MPa, com uso de bomba, lançamento, adensamento e acabamento. af_06/2017 | M3 | 0.4 | 0 |  | 0 | 0
22.1.1.5 | SINAPI/SC | 93382 | Reaterro manual de valas, com compactador de solos de percussão. af_08/2023 | m³ | 3.27 | 0 |  | 0 | 0
22.1.2 |  |  | VIGAS BALDRAME
22.1.2.1 | SINAPI/SC | 96525 | Escavação mecanizada para viga baldrame com mini-escavadeira (incluindo escavação para colocação de fôrmas). af_06/2017 | m³ | 2.21 | 0 |  | 0 | 0
22.1.2.2 | SINAPI/SC | 96536 | Fabricação, montagem e desmontagem de fôrma para viga baldrame, em madeira serrada, E =25 mm, 4 utilizações. af_06/2017 | m² | 7.62 | 0 |  | 0 | 0
22.1.2.3 | SINAPI/SC | 96546 | Armação de bloco, viga baldrame ou sapata utilizando aço CA-50 de 10 mm - montagem. af_06/2017 | kg | 24.2 | 0 |  | 0 | 0
22.1.2.4 | SINAPI/SC | 96543 | Armação de bloco, viga baldrame e sapata utilizando aço CA-60 de 5 mm - montagem. af_06/2017 | kg | 6.7 | 0 |  | 0 | 0
22.1.2.5 | Composição Própria | C.P. 1312401163138 | Concretagem de blocos de coroamento e vigas baldrames, fck 35 MPa, com uso de bomba -lançamento, adensamento e acabamento | M³ | 0.52 | 0 |  | 0 | 0
22.1.2.6 | SINAPI/SC | 93382 | Reaterro manual de valas, com compactador de solos de percussão. af_08/2023 | m³ | 1.69 | 0 |  | 0 | 0
22.1.3 |  |  | LAJE DE PISO
22.1.3.1 | SINAPI/SC | 97086 | Fabricação, montagem e desmontagem de forma para radier, piso de concreto ou laje sobre solo, em madeira serrada, 4 utilizações. af_09/2021 | m² | 3.56 | 0 |  | 0 | 0
22.1.3.2 | SINAPI/SC | 92769 | Armação de laje de estrutura convencional de concreto armado utilizando aço CA-50 de 6,3 mm - montagem. af_06/2022 | kg | 10.7 | 0 |  | 0 | 0
22.1.3.3 | Composição Própria | C.P. 1312401163139 | Concretagem de radier, piso de concreto ou laje sobre solo, fck 35 MPa - lançamento, adensamento e acabamento | M3 | 0.43 | 0 |  | 0 | 0
22.1.4 |  |  | PILARES
22.1.4.1 | SINAPI/SC | 92413 | Montagem e desmontagem de fôrma de pilares retangulares e estruturas similares, pé-direito simples, em madeira serrada, 4 utilizações. af_09/2020 | m² | 7.75 | 0 |  | 0 | 0
22.1.4.2 | SINAPI/SC | 92762 | Armação de pilar ou viga de estrutura convencional de concreto armado utilizando aço CA-50 de 10,0 mm - montagem. af_06/2022 | kg | 36.8 | 0 |  | 0 | 0
22.1.4.3 | SINAPI/SC | 92759 | Armação de pilar ou viga de estrutura convencional de concreto armado utilizando aço CA-60 de 5,0 mm - montagem. af_06/2022 | kg | 8.2 | 0 |  | 0 | 0
22.1.4.4 | Composição Própria | C.P. 1312311159768 | Concretagem de pilares, fck = 35 MPa, com uso de bomba - lançamento, adensamento e acabamento | M³ | 0.32 | 0 |  | 0 | 0
22.1.5 |  |  | VIGAS DE COBERTURA
22.1.5.1 | SINAPI/SC | 92448 | Montagem e desmontagem de fôrma de viga, escoramento com pontalete de madeira, pé-direito simples, em madeira serrada, 4 utilizações. af_09/2020 | m² | 4.04 | 0 |  | 0 | 0
22.1.5.2 | SINAPI/SC | 92760 | Armação de pilar ou viga de estrutura convencional de concreto armado utilizando aço CA-50 de 6,3 mm - montagem. af_06/2022 | kg | 9.5 | 0 |  | 0 | 0
22.1.5.3 | SINAPI/SC | 92759 | Armação de pilar ou viga de estrutura convencional de concreto armado utilizando aço CA-60 de 5,0 mm - montagem. af_06/2022 | kg | 8.5 | 0 |  | 0 | 0
22.1.5.4 | Composição Própria | C.P. 1312402163164 | Concretagem de vigas e lajes, fck=35 MPa, para lajes com uso de bomba - lançamento, adensamento e acabamento | M3 | 0.21 | 0 |  | 0 | 0
22.1.6 |  |  | LAJE DE COBERTURA
22.1.6.1 | SINAPI/SC | 103761 | Montagem e desmontagem de fôrma de laje maciça, pé-direito simples, em chapa de madeira compensada resinada e cimbramento de madeira, 4 utilizações. af_03/2022 | m² | 7.32 | 0 |  | 0 | 0
22.1.6.2 | SINAPI/SC | 92769 | Armação de laje de estrutura convencional de concreto armado utilizando aço CA-50 de 6,3 mm - montagem. af_06/2022 | kg | 24.13 | 0 |  | 0 | 0
22.1.6.3 | Composição Própria | C.P. 1312402163164 | Concretagem de vigas e lajes, fck=35 MPa, para lajes com uso de bomba - lançamento, adensamento e acabamento | M3 | 0.63 | 0 |  | 0 | 0
22.2 |  |  | PISOS
22.2.1 | Composição Própria | C.P. 1312310154070 | Impermeabilização de superfície com impermeabilizante cimentício | m2 | 5.79 | 0 |  | 0 | 0
22.2.2 | SINAPI/SC | 98679 | Piso cimentado, traço 1:3 (cimento e areia), acabamento liso, espessura 2,0 cm, preparo mecânico da argamassa. af_09/2020 | m² | 4.46 | 0 |  | 0 | 0
22.3 |  |  | ALVENARIA
22.3.1 | SINAPI/SC | 103334 | Alvenaria de vedação de blocos cerâmicos furados na horizontal de 14x9x19 cm (espessura 14 cm, bloco deitado) e argamassa de assentamento com preparo em betoneira. af_12/2021 | m² | 16.16 | 0 |  | 0 | 0
22.3.2 | SINAPI/SC | 87905 | Chapisco aplicado em alvenaria (com presença de vãos) e estruturas de concreto de fachada, com colher de pedreiro. argamassa traço 1:3 com preparo em betoneira 400l. af_10/2022 | m² | 30.41 | 0 |  | 0 | 0
22.3.3 | SINAPI/SC | 89173 | (composicao representativa) do serviço de emboço/massa única, aplicado manualmente, traço 1:2:8, em betoneira de 400l, paredes internas, com execução de taliscas, edificação habitacional unifamiliar (casas) e edificação pública padrão. af_12/2014 | m² | 30.41 | 0 |  | 0 | 0
22.3.4 | SINAPI/SC | 93186 | Verga moldada in loco em concreto para janelas com até 1,5 m de vão. af_03/2016 | m | 6 | 0 |  | 0 | 0
22.3.5 | SINAPI/SC | 93188 | Verga moldada in loco em concreto para portas com até 1,5 m de vão. af_03/2016 | m | 1.2 | 0 |  | 0 | 0
22.3.6 | SINAPI/SC | 93196 | Contraverga moldada in loco em concreto para vãos de até 1,5 m de comprimento. af_03/2016 | m | 6 | 0 |  | 0 | 0
22.3.7 | SINAPI/SC | 87885 | Chapisco aplicado no teto ou em alvenaria e estrutura, com rolo para textura acrílica. argamassa industrializada com preparo em misturador 300 kg. af_10/2022 | m² | 2.94 | 0 |  | 0 | 0
22.4 |  |  | PINTURAS
22.4.1 | SINAPI/SC | 88485 | Fundo selador acrílico, aplicação manual em parede, uma demão. af_04/2023 | m² | 30.41 | 0 |  | 0 | 0
22.4.2 | SINAPI/SC | 88489 | Pintura látex acrílica premium, aplicação manual em paredes, duas demãos. af_04/2023 | m² | 30.41 | 0 |  | 0 | 0
22.4.3 | SINAPI/SC | 88484 | Fundo selador acrílico, aplicação manual em teto, uma demão. af_04/2023 | m² | 2.94 | 0 |  | 0 | 0
22.4.4 | SINAPI/SC | 88488 | Pintura látex acrílica premium, aplicação manual em teto, duas demãos. af_04/2023 | m² | 2.94 | 0 |  | 0 | 0
22.5 |  |  | ESQUADRIAS
22.5.1 | Composição Própria | C.P. 1312310153285 | Porta em alumínio de abrir tipo veneziana, na cor branca, 80x200 cm, com guarnição lateral, fixação com parafusos, inclusiva pintura e fechadura - fornecimento e instalação | UN | 1 | 0 |  | 0 | 0
22.5.2 | Composição Própria | C.P. 1312401162699 | Janela veneziana fixa de alumínio na cor branca, dimensão 60x40cm - fornecimento e instalação | UN | 6 | 0 |  | 0 | 0
22.6 |  |  | ENTRADA DE ENERGIA
22.6.1 |  |  | INSTALAÇÕES DE ELETRODUTOS
22.6.1.1 | SINAPI/SC | 93358 | Escavação manual de vala com profundidade menor ou igual a 1,30 m. af_02/2021 | M3 | 19.2 | 0 |  | 0 | 0
22.6.1.2 | SINAPI/SC | 94342 | Aterro manual de valas com areia para aterro. af_08/2023 | M3 | 9.3 | 0 |  | 0 | 0
22.6.1.3 | SINAPI/SC | 103491 | Concretagem como proteção mecânica adicional no reaterro para rede enterrada de distribuição de energia elétrica - fornecimento e instalação. af_12/2021 | M3 | 1.8 | 0 |  | 0 | 0
22.6.1.4 | Composição Própria | C.P. 1312310153855 | Reaterro manual apiloado com soquete. ( SINAPI 96995- af_10/2017) | M3 | 6 | 0 |  | 0 | 0
22.6.1.5 | Composição Própria | C.P. 1312202129353 | Abracadeira em aco para amarracao de eletrodutos, tipo D, com 4" e cunha de fixacao | UN | 2 | 0 |  | 0 | 0
22.6.1.6 | SINAPI/SC | 93026 | Curva 90 graus para eletroduto, PVC, roscável, DN 110 mm (4"), para rede enterrada de distribuição de energia elétrica - fornecimento e instalação. af_12/2021 | UN | 6 | 0 |  | 0 | 0
22.6.1.7 | SINAPI/SC | 93017 | Luva para eletroduto, PVC, roscável, DN 110 mm (4"), para rede enterrada de distribuição de energia elétrica - fornecimento e instalação. af_12/2021 | UN | 4 | 0 |  | 0 | 0
22.6.1.8 | Composição Própria | C.P. 1312204133258 | Cabo de cobre nu 120mm2 - fornecimento e instalacao | M | 7 | 0 |  | 0 | 0
22.6.1.9 | SINAPI/SC | 93008 | Eletroduto rígido roscável, PVC, DN 50 mm (1 1/2"), para rede enterrada de distribuição de energia elétrica - fornecimento e instalação. af_12/2021 | M | 5.5 | 0 |  | 0 | 0
22.6.1.10 | SINAPI/SC | 93018 | Curva 90 graus para eletroduto, PVC, roscável, DN 50 mm (1 1/2"), para rede enterrada de distribuição de energia elétrica - fornecimento e instalação. af_12/2021 | UN | 1 | 0 |  | 0 | 0
22.6.1.11 | SINAPI/SC | 93013 | Luva para eletroduto, PVC, roscável, DN 50 mm (1 1/2"), para rede enterrada de distribuição de energia elétrica - fornecimento e instalação. af_12/2021 | UN | 1 | 0 |  | 0 | 0
22.6.1.12 | Composição Própria | C.P. 1312204133251 | Bucha em aluminio, com rosca, de 1 1/2", para eletroduto | un | 3 | 0 |  | 0 | 0
22.6.1.13 | Composição Própria | C.P. 1312204133250 | Bucha em aluminio, com rosca, de 4", para eletroduto | un | 7 | 0 |  | 0 | 0
22.6.2 |  |  | INSTALAÇÃO DO POSTE
22.6.2.1 | Composição Própria | C.P. 1312204133255 | Caixa de passagem em concreto armado (85x65x80cm), com tampa ferro fundido (70x90cm) e aro padrão celesc, para carga 12,5t | un | 3 | 0 |  | 0 | 0
22.6.2.2 | SINAPI/SC | 102108 | Transformador de distribuição, 300 kVA, trifásico, 60 hz, classe 15 kV, imerso em óleo mineral, instalação em poste (não incluso suporte) - fornecimento e instalação. af_12/2020 | UN | 1 | 0 |  | 0 | 0
22.6.2.3 | SINAPI/SC | 102109 | Suporte para transformador em poste de concreto circular - fornecimento e instalação. af_12/2020 | UN | 1 | 0 |  | 0 | 0
22.6.2.4 | Composição Própria | C.P. 1312303146954 | Fornecimento e assentamento de poste de concreto com comprimento nominal de 11 m, carga nominal de 1000 dan, engastamento base concretada com 1 m de concreto e 0,7 m de solo | UN | 1 | 0 |  | 0 | 0
22.6.2.5 | Composição Própria | C.P. 1312301144406 | Quadro de proteção geral em chapa metálica ip54, 60x100x25cm fornecimento e instalação | UN | 1 | 0 |  | 0 | 0
22.6.2.6 | Composição Própria | C.P. 1312402163206 | Caixa de protecao para transformador corrente, em chapa de aco 18 USG (padrao da concessionaria local) - fornecimento e instalação | UN | 1 | 0 |  | 0 | 0
22.6.2.7 | Composição Própria | C.P. 1312205133999 | Caixa interna/externa de medicao para 1 medidor trifasico, com visor, em chapa de aco 18 USG (padrao da concessionaria local) | un | 1 | 0 |  | 0 | 0
22.6.2.8 | Composição Própria | C.P. 1312306149919 | Entrada de energia elétrica, aérea, trifásica, com subestação, aterramento e caixas de inspeção (não incluso o poste de concreto). - fornecimento e instalação | UN | 1 | 0 |  | 0 | 0
22.6.2.9 | SINAPI/SC | 92994 | Cabo de cobre flexível isolado, 120 mm², anti-chama 0,6/1,0 kV, para rede enterrada de distribuição de energia elétrica - fornecimento e instalação. af_12/2021 | M | 100 | 0 |  | 0 | 0
22.6.2.10 | Composição Própria | C.P. 1312402163368 | Cabo de cobre flexível isolado, 240 mm², anti-chama 0,6/1,0 kV, epr/hepr, para rede enterrada de distribuição de energia elétrica - fornecimento e instalação | M | 400 | 0 |  | 0 | 0
22.6.2.11 | Composição Própria | C.P. 1312112124988 | Disjuntor tripolar termomagnético 450a – fornecimento e instalação | un | 1 | 0 |  | 0 | 0
22.6.3 |  |  | ACESSÓRIOS PARA O POSTE DA ENTRADA DE ENERGIA
22.6.3.1 | Composição Própria | C.P. 1312204132870 | Para-raio de rede 15kv/10ka zno, sem centelhador, invólucro em polimérico, sistema neutro aterrado, com suporte – fornecimento e instalação | UN | 3 | 0 |  | 0 | 0
22.6.3.2 | Composição Própria | C.P. 1312205133908 | Mão francesa plana perfilada 726mm fornecimento e instalação | un | 2 | 0 |  | 0 | 0
22.6.3.3 | Composição Própria | C.P. 1312205133907 | Conector cunha 2awg fornecimento e instalação | UN | 8 | 0 |  | 0 | 0
22.6.3.4 | Composição Própria | C.P. 1312205133902 | Cabecote para entrada de linha de alimentacao para eletroduto, em liga de aluminio com acabamento anti corrosivo, com fixacao por encaixe liso de 360 graus, de 4" - fornecimento e instalação | un | 2 | 0 |  | 0 | 0
22.6.3.5 | Composição Própria | C.P. 1312205133897 | Isolador bastão polimérico 15kv fornecimento e instalação | un | 3 | 0 |  | 0 | 0
22.6.3.6 | Composição Própria | C.P. 1312205133896 | Gancho olhal em aco galvanizado, espessura 16mm, abertura 21mm fornecimento e instalação | un | 3 | 0 |  | 0 | 0
22.6.3.7 | Composição Própria | C.P. 1312205133894 | Porca olhal m 16, em aco galvanizado, diametro = 16 mm - fornecimento e instalação | un | 3 | 0 |  | 0 | 0
22.6.3.8 | SINAPI/SC | 101538 | Armação secundária, com 1 estribo e 1 isolador - fornecimento e instalação. af_07/2020 | UN | 1 | 0 |  | 0 | 0
22.6.3.9 | SINAPI/SC | 101546 | Isolador, tipo pino, para tensão 15 kV - fornecimento e instalação. af_07/2020 | UN | 3 | 0 |  | 0 | 0
22.6.3.10 | Composição Própria | C.P. 1312205133887 | Cruzeta de concreto leve, comp. 2000 mm secao, 90 x 90 mm fornecimento e instalação | UN | 1 | 0 |  | 0 | 0
22.6.3.11 | Composição Própria | C.P. 1312205133885 | Cabo de alumínio nu com alma de aço, bitola 2 AWG - fornecimento e instalação | KG | 120 | 0 |  | 0 | 0
22.6.3.12 | SINAPI/SC | 101554 | Alça preformada de distribuição, em aço galvanizado, AWG 2 - fornecimento e instalação. af_07/2020 | UN | 4 | 0 |  | 0 | 0
22.6.3.13 | Composição Própria | C.P. 1312205133878 | Chave fusivel para redes de distribuicao, tensao de 15,0 kV, corrente nominal do porta fusivel de 100 A, capacidade de interrupcao simetrica de 7,10 kA, capacidade de interrupcao assimetrica 10,00 kA fornecimento e instalação | un | 3 | 0 |  | 0 | 0
22.6.3.14 | Composição Própria | C.P. 1312205133890 | Parafuso frances M16 em aco galvanizado, comprimento = 150 mm, diametro = 16 mm, cabeca abaulada fornecimento e instalação | un | 24 | 0 |  | 0 | 0
22.6.3.15 | Composição Própria | C.P. 1312205133891 | Parafuso M16 em aco galvanizado, comprimento = 125 mm, diametro = 16 mm, rosca maquina, cabeca quadrada fornecimento e instalação | un | 5 | 0 |  | 0 | 0
22.6.3.16 | Composição Própria | C.P. 1312205133892 | Parafuso M16 em aco galvanizado, comprimento = 150 mm, diametro = 16 mm, rosca maquina, cabeca quadrada fornecimento e instalação | un | 1 | 0 |  | 0 | 0
22.6.3.17 | Composição Própria | C.P. 1312205133893 | Parafuso M16 em aco galvanizado, comprimento = 450 mm, diametro = 16 mm, rosca maquina, cabeca quadrada fornecimento e instalação | un | 3 | 0 |  | 0 | 0
22.6.3.18 | SINAPI/SC | 93012 | Eletroduto rígido roscável, PVC, DN 110 mm (4"), para rede enterrada de distribuição de energia elétrica - fornecimento e instalação. af_12/2021 | M | 24 | 0 |  | 0 | 0
22.6.3.19 | Composição Própria | C.P. 1312204133418 | Fita aço inox para cintar poste, L = 19 mm, E = 0,5 mm fornecimento e instalação | M | 15 | 0 |  | 0 | 0
22.6.4 |  |  | SISTEMA DE ATERRAMENTO
22.6.4.1 | SINAPI/SC | 96985 | Haste de aterramento, diâmetro 5/8", com 3 metros - fornecimento e instalação. af_08/2023 | UN | 6 | 0 |  | 0 | 0
22.6.4.2 | Composição Própria | C.P. 1312204133256 | Cabo de cobre nú 35 mm² - fornecimento e instalação | M | 15 | 0 |  | 0 | 0
22.6.4.3 | Composição Própria | C.P. 1312204133258 | Cabo de cobre nu 120mm2 - fornecimento e instalacao | M | 40 | 0 |  | 0 | 0
22.6.4.4 | Composição Própria | C.P. 1312204133260 | Caixa de inspecao para aterramento e para raios, em polipropileno, diametro = 300 mm x altura = 400 mm | UN | 1 | 0 |  | 0 | 0
22.6.4.5 | Composição Própria | C.P. 1312405167336 | Conector metalico tipo parafuso fendido (split bolt), para cabos ate 120 mm2 | UN | 6 | 0 |  | 0 | 0
22.6.5 |  |  | ILUMINAÇÃO E TUG DA CABINE DE MEDIÇÃO
22.6.5.1 | SINAPI/SC | 97617 | Lâmpada tubular fluorescente t10 de 20/40 W, base g13 - fornecimento e instalação. af_02/2020_ps | UN | 1 | 0 |  | 0 | 0
22.6.5.2 | Composição Própria | C.P. 1312306149934 | Mesa retratil padrão celesc - fornecimento e instalação | UN | 1 | 0 |  | 0 | 0
22.6.5.3 | SINAPI/SC | 91834 | Eletroduto flexível corrugado, PVC, DN 25 mm (3/4"), para circuitos terminais, instalado em forro - fornecimento e instalação. af_03/2023 | M | 3.5 | 0 |  | 0 | 0
22.6.5.4 | SINAPI/SC | 91936 | Caixa octogonal 4" x 4", PVC, instalada em laje - fornecimento e instalação. af_03/2023 | UN | 1 | 0 |  | 0 | 0
22.6.5.5 | SINAPI/SC | 91940 | Caixa retangular 4" x 2" média (1,30 m do piso), PVC, instalada em parede - fornecimento e instalação. af_03/2023 | UN | 1 | 0 |  | 0 | 0
22.6.5.6 | SINAPI/SC | 91926 | Cabo de cobre flexível isolado, 2,5 mm², anti-chama 450/750 V, para circuitos terminais - fornecimento e instalação. af_03/2023 | M | 14 | 0 |  | 0 | 0
22.6.5.7 | SINAPI/SC | 92023 | Interruptor simples (1 módulo) com 1 tomada de embutir 2p+t 10 A, incluindo suporte e placa - fornecimento e instalação. af_03/2023 | UN | 1 | 0 |  | 0 | 0
22.6.5.8 | SINAPI/SC | 93653 | Disjuntor monopolar tipo DIN, corrente nominal de 10A - fornecimento e instalação. af_10/2020 | UN | 1 | 0 |  | 0 | 0
22.6.6 |  |  | CAIXAS E QUADROS DA CABINE DE MEDIÇÃO
22.6.6.1 | Composição Própria | C.P. 1312204132876 | Placa de identificação “geral” | UN | 1 | 0 |  | 0 | 0
22.6.6.2 | Composição Própria | C.P. 1312204132875 | Placa de identificação “dps” | UN | 1 | 0 |  | 0 | 0
22.6.6.3 | Composição Própria | C.P. 1312304147140 | Aviso de advertência em adesivo | un | 4 | 0 |  | 0 | 0
22.6.6.4 | Composição Própria | C.P. 1312304147130 | Plaqueta de identificação em chapa acrílica (ref.identificação de painel), dim.35x70x2mm, fundo preto | un | 4 | 0 |  | 0 | 0
22.6.6.5 | Composição Própria | C.P. 1312402164375 | Transformador de corrente 500/5a classe 15kv - fornecimento e instalação | un | 3 | 0 |  | 0 | 0
22.6.6.6 | Composição Própria | C.P. 1312205134006 | Disjuntor tipo din/iec, tripolar 63a - fornecimento e instalação | un | 1 | 0 |  | 0 | 0
22.6.6.7 | Composição Própria | C.P. 1312205134005 | DPS 275v - 12,5/60ka - classe I - fornecimento e instalação | un | 3 | 0 |  | 0 | 0
22.6.6.8 | Composição Própria | C.P. 1312402163216 | Caixa bep 50x40x20 cm - fornecimento e instalação | UN | 1 | 0 |  | 0 | 0
22.6.6.9 | Composição Própria | C.P. 1312306149611 | Conector reto de aluminio para eletroduto de 3/4", para adaptar entrada de eletroduto em quadros - fornecimento e instalação | un | 11 | 0 |  | 0 | 0
22.6.6.10 | Composição Própria | C.P. 1312205134015 | Massa calafetadora - fornecimento e instalação | kg | 0.7 | 0 |  | 0 | 0
22.6.6.11 | Composição Própria | C.P. 1312205134014 | Terminal metalico a pressao para 1 cabo de 120 mm2, com 1 furo de fixacao - fornecimento e instalação | un | 18 | 0 |  | 0 | 0
22.6.6.12 | Composição Própria | C.P. 1312205134020 | Barra chata de cobre 1.1/2'' x 1/4'' - fornecimento e instalação | m | 0.9 | 0 |  | 0 | 0
22.6.6.13 | SINAPI/SC | 93653 | Disjuntor monopolar tipo DIN, corrente nominal de 10A - fornecimento e instalação. af_10/2020 | UN | 1 | 0 |  | 0 | 0
23 |  |  | CENTRAL DE GÁS
23.1 |  |  | ALVENARIA
23.1.1 | SINAPI/SC | 103334 | Alvenaria de vedação de blocos cerâmicos furados na horizontal de 14x9x19 cm (espessura 14 cm, bloco deitado) e argamassa de assentamento com preparo em betoneira. af_12/2021 | m² | 14.65 | 0 |  | 0 | 0
23.1.2 | SINAPI/SC | 87905 | Chapisco aplicado em alvenaria (com presença de vãos) e estruturas de concreto de fachada, com colher de pedreiro. argamassa traço 1:3 com preparo em betoneira 400l. af_10/2022 | m² | 29.56 | 0 |  | 0 | 0
23.1.3 | SINAPI/SC | 89173 | (composicao representativa) do serviço de emboço/massa única, aplicado manualmente, traço 1:2:8, em betoneira de 400l, paredes internas, com execução de taliscas, edificação habitacional unifamiliar (casas) e edificação pública padrão. af_12/2014 | m² | 29.56 | 0 |  | 0 | 0
23.1.4 | SINAPI/SC | 87885 | Chapisco aplicado no teto ou em alvenaria e estrutura, com rolo para textura acrílica. argamassa industrializada com preparo em misturador 300 kg. af_10/2022 | m² | 2.24 | 0 |  | 0 | 0
23.1.5 | SINAPI/SC | 93188 | Verga moldada in loco em concreto para portas com até 1,5 m de vão. af_03/2016 | m | 1.8 | 0 |  | 0 | 0
23.2 |  |  | PISO
23.2.1 | SINAPI/SC | 98679 | Piso cimentado, traço 1:3 (cimento e areia), acabamento liso, espessura 2,0 cm, preparo mecânico da argamassa. af_09/2020 | m² | 3.27 | 0 |  | 0 | 0
23.2.2 | Composição Própria | C.P. 1312310154070 | Impermeabilização de superfície com impermeabilizante cimentício | m2 | 5.01 | 0 |  | 0 | 0
23.3 |  |  | INSTALAÇÕES DE GÁS
23.3.1 | Composição Própria | C.P. 1312310153734 | Luva de ferro galvanizado, com rosca BSP macho/femea, de 3/4" - fornecimento e instalação | un | 10 | 0 |  | 0 | 0
23.3.2 | SINAPI/SC | 92687 | Tubo de aço galvanizado com costura, classe média, conexão rosqueada, DN 15 (1/2"), instalado em ramais e sub-ramais de gás - fornecimento e instalação. af_10/2020 | m | 7.82 | 0 |  | 0 | 0
23.3.3 | SINAPI/SC | 92688 | Tubo de aço galvanizado com costura, classe média, conexão rosqueada, DN 20 (3/4"), instalado em ramais e sub-ramais de gás - fornecimento e instalação. af_10/2020 | m | 8.89 | 0 |  | 0 | 0
23.3.4 | Composição Própria | C.P. 1312310153739 | Chicote pig tail para central de gás - botijão p45 - 50cm - fornecimento e instalação | UN | 4 | 0 |  | 0 | 0
23.3.5 | Composição Própria | C.P. 1312310153280 | Registro de fecho rápido 1/2" x 3/8" (mangueira) para rede de gás de cozinha - fornecimento e instalação | UN | 1 | 0 |  | 0 | 0
23.3.6 | Composição Própria | C.P. 1312310153348 | Regulador de alta pressão GLP 1º estágio - fornecimento e instalação | UN | 1 | 0 |  | 0 | 0
23.3.7 | Composição Própria | C.P. 1312310153737 | Regulador de baixa pressão 2⁰ estágio - fornecimento e instalação | un | 1 | 0 |  | 0 | 0
23.3.8 | SINAPI/SC | 95249 | Válvula de esfera bruta, bronze, roscável, 3/4'' - fornecimento e instalação. af_08/2021 | un | 1 | 0 |  | 0 | 0
23.3.9 | SINAPI/SC | 99628 | Válvula de retenção vertical, de bronze, roscável, 3/4" - fornecimento e instalação. af_08/2021 | un | 4 | 0 |  | 0 | 0
23.3.10 | SINAPI/SC | 92705 | Tê, em ferro galvanizado, conexão rosqueada, DN 20 (3/4"), instalado em ramais e sub-ramais de gás - fornecimento e instalação. af_10/2020 | un | 3 | 0 |  | 0 | 0
23.3.11 | Composição Própria | C.P. 1312310153732 | Curva 90 graus de ferro galvanizado, com rosca BSP macho/femea, de 3/4" - fornecimento e instalação | UN | 1 | 0 |  | 0 | 0
23.3.12 | Composição Própria | C.P. 1312310153730 | Cotovelo macho/fêmea 90 graus galvanizado 3/4" - fornecimento e instalação | UN | 6 | 0 |  | 0 | 0
23.3.13 | Composição Própria | C.P. 1312306149133 | Cotovelo de reducao 90 graus, de 3/4" x 1/2", instalado em ramal e sub-ramal de gás combustível - fornecimento e instalação. | UN | 1 | 0 |  | 0 | 0
23.3.14 | Composição Própria | C.P. 1312312162250 | Cotovelo 90 graus - 3/4" - ferro maleável preto NBR 6943 - fornecimento e instalação | UN | 2 | 0 |  | 0 | 0
23.3.15 | Composição Própria | C.P. 1312310153284 | Cotovelo 90º - 1/2" - ferro maleável preto NBR 6943 - fornecimento e instalação | UN | 4 | 0 |  | 0 | 0
23.4 |  |  | PINTURAS
23.4.1 | SINAPI/SC | 88485 | Fundo selador acrílico, aplicação manual em parede, uma demão. af_04/2023 | m² | 29.56 | 0 |  | 0 | 0
23.4.2 | SINAPI/SC | 88489 | Pintura látex acrílica premium, aplicação manual em paredes, duas demãos. af_04/2023 | m² | 29.56 | 0 |  | 0 | 0
23.4.3 | SINAPI/SC | 88484 | Fundo selador acrílico, aplicação manual em teto, uma demão. af_04/2023 | m² | 2.24 | 0 |  | 0 | 0
23.4.4 | SINAPI/SC | 88488 | Pintura látex acrílica premium, aplicação manual em teto, duas demãos. af_04/2023 | m² | 2.24 | 0 |  | 0 | 0
23.5 |  |  | COBERTURA
23.5.1 | SINAPI/SC | 98547 | Impermeabilização de superfície com manta asfáltica, duas camadas, inclusive aplicação de primer asfáltico, E =3mm e e =4mm. af_09/2023 | m² | 3.27 | 0 |  | 0 | 0
23.5.2 | SINAPI/SC | 98565 | Proteção mecânica de superficie horizontal com argamassa de cimento e areia, traço 1:3, E =3cm. af_09/2023 | m² | 3.27 | 0 |  | 0 | 0
23.6 |  |  | ESQUADRIAS
23.6.1 | Composição Própria | C.P. 1312310153256 | Porta veneziana de abrir em alumínio na cor branca, 180x180 cm , 2 folhas com fechadura, completa - conforme projeto de detalhamento - fornecimento e instalação | UN | 1 | 0 |  | 0 | 0
24 |  |  | LIXEIRA
24.1 |  |  | ALVENARIA
24.1.1 | SINAPI/SC | 103334 | Alvenaria de vedação de blocos cerâmicos furados na horizontal de 14x9x19 cm (espessura 14 cm, bloco deitado) e argamassa de assentamento com preparo em betoneira. af_12/2021 | m² | 20.39 | 0 |  | 0 | 0
24.1.2 | SINAPI/SC | 87905 | Chapisco aplicado em alvenaria (com presença de vãos) e estruturas de concreto de fachada, com colher de pedreiro. argamassa traço 1:3 com preparo em betoneira 400l. af_10/2022 | m² | 39.52 | 0 |  | 0 | 0
24.1.3 | SINAPI/SC | 89173 | (composicao representativa) do serviço de emboço/massa única, aplicado manualmente, traço 1:2:8, em betoneira de 400l, paredes internas, com execução de taliscas, edificação habitacional unifamiliar (casas) e edificação pública padrão. af_12/2014 | m² | 39.52 | 0 |  | 0 | 0
24.1.4 | SINAPI/SC | 87885 | Chapisco aplicado no teto ou em alvenaria e estrutura, com rolo para textura acrílica. argamassa industrializada com preparo em misturador 300 kg. af_10/2022 | m² | 2.6 | 0 |  | 0 | 0
24.1.5 | SINAPI/SC | 93188 | Verga moldada in loco em concreto para portas com até 1,5 m de vão. af_03/2016 | m | 4 | 0 |  | 0 | 0
24.2 |  |  | PINTURA E REVESTIMENTOS DE PAREDE
24.2.1 | Composição Própria | C.P. 1312310153239 | Revestimento cerâmico para paredes internas com placas bege polido de dimensões 35x70 cm aplicadas na altura inteira das paredes - fornecimento e instalação | M² | 19.47 | 0 |  | 0 | 0
24.2.2 | SINAPI/SC | 88485 | Fundo selador acrílico, aplicação manual em parede, uma demão. af_04/2023 | m² | 18.18 | 0 |  | 0 | 0
24.2.3 | SINAPI/SC | 88489 | Pintura látex acrílica premium, aplicação manual em paredes, duas demãos. af_04/2023 | m² | 18.18 | 0 |  | 0 | 0
24.2.4 | SINAPI/SC | 88484 | Fundo selador acrílico, aplicação manual em teto, uma demão. af_04/2023 | m² | 2.6 | 0 |  | 0 | 0
24.2.5 | SINAPI/SC | 88488 | Pintura látex acrílica premium, aplicação manual em teto, duas demãos. af_04/2023 | m² | 2.6 | 0 |  | 0 | 0
24.3 |  |  | REVESTIMENTO DE PISO
24.3.1 | Composição Própria | C.P. 1312310154070 | Impermeabilização de superfície com impermeabilizante cimentício | m2 | 4.31 | 0 |  | 0 | 0
24.3.2 | SINAPI/SC | 94439 | (composicao representativa) do serviço de contrapiso em argamassa traço 1:4 (cim e areia), betoneira 400 l, E = 4 cm áreas secas e molhadas sobre laje , e = 3 cm áreas molhadas sobre impermeabilização, casa e edificação pública padrão. af_11/2014 | m² | 2.6 | 0 |  | 0 | 0
24.3.3 | SINAPI/SC | 104593 | Revestimento cerâmico para piso com placas tipo esmaltada extra de dimensões 80x80 cm aplicada em ambientes de área menor que 5 m². af_02/2023_pe | m² | 2.6 | 0 |  | 0 | 0
24.4 |  |  | COBERTURA
24.4.1 | SINAPI/SC | 98547 | Impermeabilização de superfície com manta asfáltica, duas camadas, inclusive aplicação de primer asfáltico, E =3mm e e =4mm. af_09/2023 | m² | 2.6 | 0 |  | 0 | 0
24.4.2 | SINAPI/SC | 98567 | Proteção mecânica de superficie horizontal com argamassa de cimento e areia, traço 1:3, E =4cm. af_09/2023 | m² | 2.6 | 0 |  | 0 | 0
24.5 |  |  | ESQUADRIAS
24.5.1 | Composição Própria | C.P. 1312310153486 | Porta em alumínio de abrir tipo veneziana, na cor branca, 60x180 cm, com guarnição lateral, fixação com parafusos, inclusiva pintura e fechadura - fornecimento e instalação | un | 4 | 0 |  | 0 | 0
25 |  |  | RESERVATÓRIO DE ÁGUA/ CISTERNA
25.1 |  |  | ALVENARIA
25.1.1 | SINAPI/SC | 103334 | Alvenaria de vedação de blocos cerâmicos furados na horizontal de 14x9x19 cm (espessura 14 cm, bloco deitado) e argamassa de assentamento com preparo em betoneira. af_12/2021 | m² | 76.43 | 0 |  | 0 | 0
25.1.2 | SINAPI/SC | 87905 | Chapisco aplicado em alvenaria (com presença de vãos) e estruturas de concreto de fachada, com colher de pedreiro. argamassa traço 1:3 com preparo em betoneira 400l. af_10/2022 | m² | 152.87 | 0 |  | 0 | 0
25.1.3 | SINAPI/SC | 89173 | (composicao representativa) do serviço de emboço/massa única, aplicado manualmente, traço 1:2:8, em betoneira de 400l, paredes internas, com execução de taliscas, edificação habitacional unifamiliar (casas) e edificação pública padrão. af_12/2014 | m² | 152.87 | 0 |  | 0 | 0
25.1.4 | SINAPI/SC | 87885 | Chapisco aplicado no teto ou em alvenaria e estrutura, com rolo para textura acrílica. argamassa industrializada com preparo em misturador 300 kg. af_10/2022 | m² | 22.95 | 0 |  | 0 | 0
25.1.5 | SINAPI/SC | 93188 | Verga moldada in loco em concreto para portas com até 1,5 m de vão. af_03/2016 | m | 4.1 | 0 |  | 0 | 0
25.2 |  |  | PISO
25.2.1 | Composição Própria | C.P. 1312310154070 | Impermeabilização de superfície com impermeabilizante cimentício | m2 | 26.79 | 0 |  | 0 | 0
25.2.2 | Composição Própria | C.P. 1312402163527 | Pintura de piso com uretano emborrachado, incluso preparo de piso | M2 | 22.95 | 0 |  | 0 | 0
25.3 |  |  | PINTURA E REVESTIMENTOS DE PAREDE
25.3.1 | SINAPI/SC | 88485 | Fundo selador acrílico, aplicação manual em parede, uma demão. af_04/2023 | m² | 152.87 | 0 |  | 0 | 0
25.3.2 | SINAPI/SC | 88489 | Pintura látex acrílica premium, aplicação manual em paredes, duas demãos. af_04/2023 | m² | 152.87 | 0 |  | 0 | 0
25.3.3 | SINAPI/SC | 88484 | Fundo selador acrílico, aplicação manual em teto, uma demão. af_04/2023 | m² | 22.95 | 0 |  | 0 | 0
25.3.4 | SINAPI/SC | 88488 | Pintura látex acrílica premium, aplicação manual em teto, duas demãos. af_04/2023 | m² | 22.95 | 0 |  | 0 | 0
25.4 |  |  | COBERTURA
25.4.1 | SINAPI/SC | 98547 | Impermeabilização de superfície com manta asfáltica, duas camadas, inclusive aplicação de primer asfáltico, E =3mm e e =4mm. af_09/2023 | m² | 22.95 | 0 |  | 0 | 0
25.4.2 | SINAPI/SC | 98567 | Proteção mecânica de superficie horizontal com argamassa de cimento e areia, traço 1:3, E =4cm. af_09/2023 | m² | 22.95 | 0 |  | 0 | 0
25.5 |  |  | ESQUADRIAS
25.5.1 | Composição Própria | C.P. 1312404165887 | Porta em alumínio de abrir tipo veneziana, com duas folhas, na cor branca, 370x260 cm, com guarnição lateral, fixação com parafusos, inclusive pintura e fechadura - fornecimento e instalação | UN | 1 | 0 |  | 0 | 0
26 |  |  | ABRIGO DE HIDROMETRO
26.1 |  |  | ALVENARIA
26.1.1 | SINAPI/SC | 103334 | Alvenaria de vedação de blocos cerâmicos furados na horizontal de 14x9x19 cm (espessura 14 cm, bloco deitado) e argamassa de assentamento com preparo em betoneira. af_12/2021 | m² | 1.43 | 0 |  | 0 | 0
26.1.2 | SINAPI/SC | 87905 | Chapisco aplicado em alvenaria (com presença de vãos) e estruturas de concreto de fachada, com colher de pedreiro. argamassa traço 1:3 com preparo em betoneira 400l. af_10/2022 | m² | 2.86 | 0 |  | 0 | 0
26.1.3 | SINAPI/SC | 89173 | (composicao representativa) do serviço de emboço/massa única, aplicado manualmente, traço 1:2:8, em betoneira de 400l, paredes internas, com execução de taliscas, edificação habitacional unifamiliar (casas) e edificação pública padrão. af_12/2014 | m² | 2.86 | 0 |  | 0 | 0
26.1.4 | SINAPI/SC | 87885 | Chapisco aplicado no teto ou em alvenaria e estrutura, com rolo para textura acrílica. argamassa industrializada com preparo em misturador 300 kg. af_10/2022 | m² | 0.26 | 0 |  | 0 | 0
26.2 |  |  | PISO
26.2.1 | Composição Própria | C.P. 1312310154070 | Impermeabilização de superfície com impermeabilizante cimentício | m2 | 0.26 | 0 |  | 0 | 0
26.2.2 | SINAPI/SC | 98679 | Piso cimentado, traço 1:3 (cimento e areia), acabamento liso, espessura 2,0 cm, preparo mecânico da argamassa. af_09/2020 | m² | 0.26 | 0 |  | 0 | 0
26.3 |  |  | PINTURA E REVESTIMENTOS DE PAREDE
26.3.1 | SINAPI/SC | 88488 | Pintura látex acrílica premium, aplicação manual em teto, duas demãos. af_04/2023 | m² | 2.86 | 0 |  | 0 | 0
26.3.2 | SINAPI/SC | 88484 | Fundo selador acrílico, aplicação manual em teto, uma demão. af_04/2023 | m² | 2.86 | 0 |  | 0 | 0
26.3.3 | SINAPI/SC | 88489 | Pintura látex acrílica premium, aplicação manual em paredes, duas demãos. af_04/2023 | m² | 0.26 | 0 |  | 0 | 0
26.3.4 | SINAPI/SC | 88485 | Fundo selador acrílico, aplicação manual em parede, uma demão. af_04/2023 | m² | 0.26 | 0 |  | 0 | 0
26.4 |  |  | COBERTURA
26.4.1 | SINAPI/SC | 98567 | Proteção mecânica de superficie horizontal com argamassa de cimento e areia, traço 1:3, E =4cm. af_09/2023 | m² | 22.95 | 0 |  | 0 | 0
26.4.2 | SINAPI/SC | 98547 | Impermeabilização de superfície com manta asfáltica, duas camadas, inclusive aplicação de primer asfáltico, E =3mm e e =4mm. af_09/2023 | m² | 22.95 | 0 |  | 0 | 0
26.5 |  |  | ESQUADRIAS
26.5.1 | Composição Própria | C.P. 1312402164517 | Porta em alumínio de abrir tipo veneziana, com duas folhas, na cor branca, 160x80 cm, com guarnição lateral, fixação com parafusos, inclusive pintura e fechadura - fornecimento e instalação | UN | 1 | 0 |  | 0 | 0
27 |  |  | BRINQUEDOS PLAYGROUND
27.1 | Composição Própria | C.P. 1312310153191 | Playground de polietileno, nas dimensões 555cm x 270cm x 290cm, completo. - fornecimento e instalação | UN | 2 | 0 |  | 0 | 0
28 |  |  | PAISAGISMO
28.1 | SINAPI/SC | 103946 | Plantio de grama esmeralda ou São Carlos ou curitibana, em placas. af_05/2022 | m² | 1008.04 | 0 |  | 0 | 0
29 |  |  | COMUNICAÇÃO VISUAL
29.1 | Composição Própria | C.P. 1312305148448 | Placa de identificação em acrílico 20x14 cm borda polida - fornecimento e instalação | UN | 50 | 0 |  | 0 | 0
29.2 | Composição Própria | C.P. 1312305148449 | Placa de identificação em acrílico 20x20 cm borda polida - fornecimento e instalação | UN | 8 | 0 |  | 0 | 0
30 |  |  | ELEMENTOS DIVERSOS
30.1 | Composição Própria | C.P. 1312306149824 | Paraciclo modelo 02 em tubo de aço galvanizado diam=50mm, inclusive chumabdores, pintura eletroestatica em pó de acabamento – conforme projeto - fornecimento e instalação | UN | 7 | 0 |  | 0 | 0
30.2 | Composição Própria | C.P. 1312310153742 | Conjunto de 5 lixeiras para coleta seletiva 60 litros - fornecimento e instalação (ref. SINAPI 103310 12/2021)vgl | UN | 8 | 0 |  | 0 | 0
30.3 | Composição Própria | C.P. 1312312162155 | Conjunto de letras montadas em aço inox com 3cm de profundidade - fornecimento e instalação | UN | 17 | 0 |  | 0 | 0
31 |  |  | SERVIÇOS FINAIS
31.1 | SINAPI/SC | 97637 | Remoção de tapume/ chapas metálicas e de madeira, de forma manual, sem reaproveitamento. af_09/2023 | m² | 557.38 | 0 |  | 0 | 0
31.2 | Composição Própria | C.P. 1312112124770 | Limpeza final da obra | m² | 3208.7 | 0 |  | 0 | 0
31.3 | Composição Própria | C.P. 1312303146677 | Fornecimento e instalação de placa de inauguração | UN | 1 | 0 |  | 0 | 0
31.4 | Composição Própria | C.P. 1312302145026 | As built | m2 | 3208.7 | 0 |  | 0 | 0
[8 empty] | TOTAL | 0