## Sheet1
Entidade: | MUNICÍPIO DE JOINVILLE
Obra: | CEI ASTRA URBAN
ITEM | TABELA | CODIGO | DESCRICAO | UNIDADE | QUANTIDADE | CUSTO_UNITARIO | BDI | PRECO_UNITARIO | PRECO
1 |  |  | SERVIÇOS PRELIMINARES
1.1 | SINAPI/SC | 98525 | Limpeza mecanizada de camada vegetal, vegetação e pequenas árvores (diâmetro de tronco menor que 0,20 m), com trator de esteiras. af_03/2024 | m² | 2749.61 | 0 |  | 0 | 0
1.2 | SINAPI/SC | 100982 | Carga, manobra e descarga de entulho em caminhão basculante 10 m³ - carga com escavadeira hidráulica (caçamba de 0,80 m³ / 111 hp) e descarga livre (unidade: m3). af_07/2020 | m³ | 824.88 | 0 |  | 0 | 0
1.3 | SINAPI/SC | 95875 | Transporte com caminhão basculante de 10 m³, em via urbana pavimentada, DMT até 30 km (unidade: m3xkm). af_07/2020 | m³XKm | 24746.49 | 0 |  | 0 | 0
1.4 | SINAPI/SC | 98459 | Tapume com telha metálica. af_03/2024 | m² | 268.4 | 0 |  | 0 | 0
1.5 | Composição Própria | C.P. 1312306149216 | Locação de obra com auxílio de topografo, inclusive estacas de piquete e testemunhas | M² | 1522.69 | 0 |  | 0 | 0
1.6 | SINAPI/SC | 99059 | Locação convencional de obra, utilizando gabarito de tábuas corridas pontaletadas a cada 2,00m - 2 utilizações. af_03/2024 | m | 172.3 | 0 |  | 0 | 0
1.7 | Composição Própria | C.P. 1312404166163 | Entrada de energia elétrica, aérea, trifásica, com caixa de embutir, cabo de 25 mm2 e disjuntor DIN 50A (não incluso o poste de concreto) - ref. SINAPI 101511 | UN | 1 | 0 |  | 0 | 0
1.8 | Composição Própria | C.P. 1312404166164 | Assentamento de poste de concreto com comprimento nominal de 9 m, carga nominal menor ou igual a 1000 dan, engastamento simples com 1,5 m de solo (não inclui fornecimento) - ref. sinaí 100578 | UN | 1 | 0 |  | 0 | 0
1.9 | Composição Própria | C.P. 1312303146518 | Placa de obra (para construcao civil) em chapa galvanizada *n.22*, inclusive pontaletes para fixacao - fornecimento e instalação | M2 | 3 | 0 |  | 0 | 0
1.10 | SINAPI/SC | 95635 | Kit cavalete para medição de água - entrada principal, em PVC DN 25 mm (3/4") - fornecimento e instalação (exclusive hidrômetro). af_03/2024 | un | 1 | 0 |  | 0 | 0
1.11 | SINAPI/SC | 95675 | Hidrômetro DN 3/4", 5,0 m3/h - fornecimento e instalação. af_03/2024 | un | 1 | 0 |  | 0 | 0
1.12 | Composição Própria | C.P. 1312402163222 | Locacao de container 2,30 x 6,00 m, alt. 2,50 m, com 1 sanitario, para escritorio, completo, sem divisorias internas (inclusive mobilização e desmobilização) | MÊS | 16 | 0 |  | 0 | 0
1.13 | Composição Própria | C.P. 1312405168557 | Execução de central de armadura em canteiro de obra, não incluso mobiliário e equipamentos. af_04/2016 | M2 | 10 | 0 |  | 0 | 0
2 |  |  | ADMINISTRAÇÃO DE OBRA
2.1 | SINAPI/SC | 93565 | Engenheiro civil de obra junior com encargos complementares | MES | 16 | 0 |  | 0 | 0
2.2 | SINAPI/SC | 93572 | Encarregado geral de obras com encargos complementares | mês | 16 | 0 |  | 0 | 0
2.3 | SINAPI/SC | 100321 | Técnico em segurança do trabalho com encargos complementares | mês | 16 | 0 |  | 0 | 0
3 |  |  | TERRAPLANAGEM
3.1 |  |  | CORTE
3.1.1 | SINAPI/SC | 101208 | Escavação vertical para edificação, com carga, descarga e transporte de solo de 1ª categoria, com escavadeira hidráulica (caçamba: 1,2 m³ / 155 hp), frota de 3 caminhões basculantes de 14 m³, DMT até 1 km e velocidade média 14 km/h. af_05/2020 | m³ | 56.72 | 0 |  | 0 | 0
3.2 |  |  | ATERRO
3.2.1 | Composição Própria | C.P. 1312407171048 | Aterro compactado com tanden/trator, inclusive aquisição de solo de areia licenciada e espalhamento do material - m.o ref. SINAPI 96385 | M³ | 633.04 | 0 |  | 0 | 0
3.2.2 | SINAPI/SC | 93592 | Transporte com caminhão basculante de 14 m³, em via urbana em revestimento primário (unidade: m3xkm). af_07/2020 | m³XKm | 18991.29 | 0 |  | 0 | 0
4 |  |  | FUNDAÇÕES - INFRAESTRUTURA
4.1 |  |  | FUNDAÇÕES - ESTAQUEAMENTO
4.1.1 | Composição Própria | C.P. 1312405169131 | Estaca raíz, diâmetro de 31cm (5 barras longitudinais de 25mm e estribos de 6,3mm conforme projeto), argamassa fck 20mpa, (fundação bloco escola) inclusive mobilização e desmobilização. | m | 1050 | 0 |  | 0 | 0
4.1.2 | Composição Própria | C.P. 1312401162929 | Estaca raíz, diâmetro de 50 cm (8 barras longitudinais de 20mm e estribos de 6,3mm conforme projeto), argamassa fck 20 MPa (inclusive mobilização e desmobilização). | m | 357 | 0 |  | 0 | 0
4.1.3 | SINAPI/SC | 95601 | Arrasamento mecanico de estaca de concreto armado, diametros de até 40 cm. af_05/2021 | un | 150 | 0 |  | 0 | 0
4.1.4 | SINAPI/SC | 95602 | Arrasamento mecanico de estaca de concreto armado, diametros de 41 cm a 60 cm. af_05/2021 | un | 51 | 0 |  | 0 | 0
4.2 |  |  | BLOCOS DE FUNDAÇÃO
4.2.1 | SINAPI/SC | 96521 | Escavação mecanizada para bloco de coroamento ou sapata com retroescavadeira (incluindo escavação para colocação de fôrmas). af_01/2024 | m³ | 540.45 | 0 |  | 0 | 0
4.2.2 | SINAPI/SC | 96534 | Fabricação, montagem e desmontagem de fôrma para bloco de coroamento, em madeira serrada, E =25 mm, 4 utilizações. af_01/2024 | m² | 677.88 | 0 |  | 0 | 0
4.2.3 | SINAPI/SC | 96543 | Armação de bloco utilizando aço CA-60 de 5 mm - montagem. af_01/2024 | kg | 26.3 | 0 |  | 0 | 0
4.2.4 | SINAPI/SC | 96544 | Armação de bloco utilizando aço CA-50 de 6,3 mm - montagem. af_01/2024 | kg | 789.23 | 0 |  | 0 | 0
4.2.5 | SINAPI/SC | 96545 | Armação de bloco utilizando aço CA-50 de 8 mm - montagem. af_01/2024 | kg | 1815.68 | 0 |  | 0 | 0
4.2.6 | SINAPI/SC | 96546 | Armação de bloco utilizando aço CA-50 de 10 mm - montagem. af_01/2024 | kg | 2479.38 | 0 |  | 0 | 0
4.2.7 | SINAPI/SC | 104920 | Armação de bloco, sapata isolada, viga baldrame e sapata corrida utilizando aço CA-50 de 12,5 mm - montagem. af_01/2024 | kg | 3059.74 | 0 |  | 0 | 0
4.2.8 | SINAPI/SC | 104921 | Armação de bloco, sapata isolada, viga baldrame e sapata corrida utilizando aço CA-50 de 16 mm - montagem. af_01/2024 | kg | 1794.8 | 0 |  | 0 | 0
4.2.9 | SINAPI/SC | 104922 | Armação de bloco, sapata isolada e sapata corrida utilizando aço CA-50 de 20 mm - montagem. af_01/2024 | kg | 2706.3 | 0 |  | 0 | 0
4.2.10 | Composição Própria | C.P. 1312405167977 | Concretagem de blocos de coroamento, fck 25 MPa, com uso de bomba -lançamento, adensamento e acabamento | m3 | 147 | 0 |  | 0 | 0
4.2.11 | SINAPI/SC | 93378 | Reaterro mecanizado de vala com retroescavadeira (capacidade da caçamba da retro: 0,26 m³/potência: 88 hp), largura até 0,8 m, profundidade até 1,5 m, com solo (sem substituição) de 1ª categoria, com compactador de solos de percussão. af_08/2023 | m³ | 511.48 | 0 |  | 0 | 0
4.3 |  |  | MOVIMENTAÇÃO E TRANSPORTE DE TERRA EXCEDENTE DE ESCAVAÇÃO
4.3.1 | SINAPI/SC | 100975 | Carga, manobra e descarga de solos e materiais granulares em caminhão basculante 14 m³ - carga com pá carregadeira (caçamba de 1,7 a 2,8 m³ / 128 hp) e descarga livre (unidade: m3). af_07/2020 | m³ | 191.11 | 0 |  | 0 | 0
4.3.2 | SINAPI/SC | 93592 | Transporte com caminhão basculante de 14 m³, em via urbana em revestimento primário (unidade: m3xkm). af_07/2020 | m³XKm | 5733.3 | 0 |  | 0 | 0
4.3.3 | Composição Própria | C.P. 1312406169475 | Destinação de terra/argila | m³ | 191.11 | 0 |  | 0 | 0
5 |  |  | ESTRUTURAS - SUPERESTRUTURA
5.1 |  |  | ESTRUTURAS DE CONCRETO PRÉ MOLDADO (VIGAS, PILARES, ESCADAS, LAJES E PAINÉIS)
5.1.1 |  |  | ESTRUTURA PRÉ MOLDADA
5.1.1.1 | Composição Própria | C.P. 1312405168562 | Estrutura em concreto armado pré-moldado (vigas, pilares, escadas, lajes e paineis para fechamento), conforme projeto estrutural, inclusive fornecimento de materiais, transporte, montagem, execução da esrutura e vedação das placas com selante pu. | m2 | 2564.99 | 0 |  | 0 | 0
5.1.2 |  |  | CAPEAMENTO
5.1.2.1 | Composição Própria | C.P. 1312402163164 | Concretagem de vigas e lajes, fck=35 MPa, para lajes com uso de bomba - lançamento, adensamento e acabamento | M3 | 254.68 | 0 |  | 0 | 0
5.1.2.2 | Composição Própria | C.P. 1312312162056 | Armação para capeamento de laje, com uso de tela q-138 | M2 | 3638.33 | 0 |  | 0 | 0
6 |  |  | ELEMENTOS DE VEDAÇÃO
6.1 |  |  | PAREDES DA ESCOLA
6.1.1 |  |  | PAREDES DE ALVENARIA
6.1.1.1 |  |  | ALVENARIA
6.1.1.1.1 | SINAPI/SC | 103318 | Alvenaria de vedação de blocos vazados de concreto de 14x19x39 cm (espessura 14 cm) e argamassa de assentamento com preparo em betoneira. af_12/2021 | m² | 930 | 0 |  | 0 | 0
6.1.1.1.2 | SINAPI/SC | 103322 | Alvenaria de vedação de blocos cerâmicos furados na vertical de 9x19x39 cm (espessura 9 cm) e argamassa de assentamento com preparo em betoneira. af_12/2021 | m² | 76 | 0 |  | 0 | 0
6.1.1.1.3 | SINAPI/SC | 87905 | Chapisco aplicado em alvenaria (com presença de vãos) e estruturas de concreto de fachada, com colher de pedreiro. argamassa traço 1:3 com preparo em betoneira 400l. af_10/2022 | m² | 1810 | 0 |  | 0 | 0
6.1.1.1.4 | SINAPI/SC | 87531 | Emboço, em argamassa traço 1:2:8, preparo mecânico, aplicado manualmente em paredes internas de ambientes com área entre 5m² e 10m², E = 17,5mm, com taliscas. af_03/2024 | m² | 1810 | 0 |  | 0 | 0
6.1.1.1.5 | Composição Própria | C.P. 1312408172460 | Verga moldada in loco em concreto para portas com até 1,5 m de vão. af_03/2016 - ref. SINAPI 93188 | M | 56.4 | 0 |  | 0 | 0
6.1.1.1.6 | Composição Própria | C.P. 1312408172459 | Verga moldada in loco em concreto para janelas com até 1,5 m de vão. af_03/2016 - ref. SINAPI 93186 | M | 43 | 0 |  | 0 | 0
6.1.1.1.7 | Composição Própria | C.P. 1312408172463 | Contraverga moldada in loco em concreto para vãos de até 1,5 m de comprimento. af_03/2016 - ref. SINAPI 93196 | M | 43 | 0 |  | 0 | 0
6.1.2 |  |  | PAREDE DRYWALL
6.1.2.1 | Composição Própria | C.P. 1312312162079 | Parede com sistema em chapas de gesso para drywall, uso interno, com duas faces simples e estrutura metálica com guias simples, sem vãos. (isolamento de lã de vidro) | M2 | 499 | 0 |  | 0 | 0
6.1.2.2 | Composição Própria | C.P. 1312312162094 | Chapa de madeira osb esp=18mm, para reforço, conforme especificações de projeto - fornecimento e instalação | M2 | 109.15 | 0 |  | 0 | 0
6.1.2.3 | Composição Própria | C.P. 1312405168567 | Parede de drywall rf (resistente ao fogo), uso interno, com duas faces simples e estrutura metálica com guias simples, sem vãos. (isolamento de lã de vidro) | M2 | 113 | 0 |  | 0 | 0
6.1.3 |  |  | PAREDE DE PLACA CIMENTÍCIA
6.1.3.1 | Composição Própria | C.P. 1312405168569 | Parede de placa cimentícia face única, estrutura metálica com guias simples, isolamento e sistema base coat com tela de fibra de vidro | m2 | 703.23 | 0 |  | 0 | 0
6.1.3.2 | Composição Própria | C.P. 1312312162097 | Parede de placa cimentícia, estrutura metálica com guias simples, isolamento e sistema base coat com tela de fibra de vidro. | M2 | 1706.49 | 0 |  | 0 | 0
6.2 |  |  | DIVISÓRIAS DE GRANITO
6.2.1 | SINAPI/SC | 102253 | Divisoria sanitária, tipo cabine, em granito cinza polido, esp = 3cm, assentado com argamassa colante ac iii-e, exclusive ferragens. af_01/2021 | m² | 90.89 | 0 |  | 0 | 0
6.3 |  |  | REVESTIMENTO DE TETO
6.3.1 | SINAPI/SC | 90408 | Massa única, em argamassa traço 1:2:8, preparo mecânico, aplicada manualmente em teto, E = 10mm, com taliscas. af_03/2024 | m² | 381.18 | 0 |  | 0 | 0
6.3.2 | SINAPI/SC | 87882 | Chapisco aplicado no teto ou em alvenaria e estrutura, com rolo para textura acrílica. argamassa traço 1:4 e emulsão polimérica (adesivo) com preparo em betoneira 400l. af_10/2022 | m² | 381.18 | 0 |  | 0 | 0
7 |  |  | COBERTURA
7.1 |  |  | COBERTURA BLOCO ESCOLA
7.1.1 |  |  | ESTRUTURA METÁLICA
7.1.1.1 | Composição Própria | C.P. 1312405169123 | Fornecimento e montagem de estrutura metálica treliçada, de cobertura, com ligações soldadas, inclusos perfis metálicos, chapas metálicas, galvanização a fogo, mão de obra e transporte com guindaste | KG | 12825.8 | 0 |  | 0 | 0
7.1.1.2 | Composição Própria | C.P. 1312405168575 | Parafuso pb12-14 x 3/4" p3 - fornecimento e instalação | un | 924 | 0 |  | 0 | 0
7.1.1.3 | Composição Própria | C.P. 1312405168577 | Parafuso com rosca soberba 1/4" x 40 mm, com bucha e arruela - fornecimento e instalação | un | 437 | 0 |  | 0 | 0
7.1.1.4 | Composição Própria | C.P. 1312405168583 | Parafuso com rosca soberba 3/8" x 40 mm - fornecimento e instalação | un | 2350 | 0 |  | 0 | 0
7.1.1.5 | Composição Própria | C.P. 1312405168587 | Parafuso haste com chumbador químico em apola 5/8" x 6.1/2" - fornecimento e instalação | un | 32 | 0 |  | 0 | 0
7.1.1.6 | Composição Própria | C.P. 1312401163007 | Parafuso estrutural a325 sextavado 3/4"x2" - fornecimento e instalação | un | 32 | 0 |  | 0 | 0
7.1.1.7 | Composição Própria | C.P. 1312405168592 | Parafuso 1/4" x 1/2" a307, com bucha e arruela - fornecimento e instalação | un | 32 | 0 |  | 0 | 0
7.1.2 |  |  | COBERTURA - TELHAMENTO
7.1.2.1 | Composição Própria | C.P. 1312407171053 | Telhamento com telha metálica termoacústica 50mm - eps, com chapa metálica superior trapezoidal e inferior plana, incluso içamento e pintura epoxidica nas duas faces - fornecimento e instalação - SINAPI 94216/100729/100751 - quantitativo estrutura metálica | m2 | 1227.6 | 0 |  | 0 | 0
7.1.2.2 | Composição Própria | C.P. 1312405168652 | Telhamento com telha translúcida tp-40/980 espessura 2mm , com chapa metálica superior trapezoidal e inferior plana, com até 2 águas, incluso içamento, sem elementos de fixação - fornecimento e instalação | m2 | 49.7 | 0 |  | 0 | 0
7.1.2.3 | Composição Própria | C.P. 1312401163056 | Telha cumeeira tp-40, incluso içamento e parafusos de fixação - fornecimento e instalação | m | 25.3 | 0 |  | 0 | 0
7.1.2.4 | Composição Própria | C.P. 1312405168654 | Parafuso pb12 1/4" 14x5" p04 - fornecimento e instalação | UN | 1216 | 0 |  | 0 | 0
7.1.3 |  |  | CALHA DE ALVENARIA
7.1.3.1 |  |  | CALHA
7.1.3.1.1 | SINAPI/SC | 103328 | Alvenaria de vedação de blocos cerâmicos furados na horizontal de 9x19x19 cm (espessura 9 cm) e argamassa de assentamento com preparo em betoneira. af_12/2021 | m² | 69.53 | 0 |  | 0 | 0
7.1.3.1.2 | SINAPI/SC | 87905 | Chapisco aplicado em alvenaria (com presença de vãos) e estruturas de concreto de fachada, com colher de pedreiro. argamassa traço 1:3 com preparo em betoneira 400l. af_10/2022 | m² | 139.06 | 0 |  | 0 | 0
7.1.3.2 |  |  | IMPERMEABILIZAÇÃO
7.1.3.2.1 | SINAPI/SC | 98547 | Impermeabilização de superfície com manta asfáltica, duas camadas, inclusive aplicação de primer asfáltico, E =3mm e e =4mm. af_09/2023 | m² | 115.13 | 0 |  | 0 | 0
7.1.3.2.2 | SINAPI/SC | 98567 | Proteção mecânica de superficie horizontal com argamassa de cimento e areia, traço 1:3, E =4cm. af_09/2023 | m² | 45.6 | 0 |  | 0 | 0
7.1.3.2.3 | SINAPI/SC | 98566 | Proteção mecânica de superfície vertical com argamassa de cimento e areia, traço 1:3, E =3cm. af_09/2023 | m² | 69.53 | 0 |  | 0 | 0
7.1.4 |  |  | CALHAS, RUFOS E PINGADEIRAS DE ALUMÍNIO
7.1.4.1 |  |  | CALHAS DE ALUMÍNIO
7.1.4.1.1 | Composição Própria | C.P. 1312405168655 | Calha em chapa de alumínio 0,7 mm de espessura e desenvolvimento de 90 cm, incluso transporte vertical. - fornecimento e instalação | M | 3.06 | 0 |  | 0 | 0
7.1.4.1.2 | Composição Própria | C.P. 1312405168657 | Calha em chapa de alumínio 0,7 mm de espessura e desenvolvimento de 94 cm, incluso transporte vertical. - fornecimento e instalação | M | 33.97 | 0 |  | 0 | 0
7.1.4.1.3 | Composição Própria | C.P. 1312405168658 | Calha em chapa de alumínio 0,7 mm de espessura e desenvolvimento de 76,4 cm, incluso transporte vertical. - fornecimento e instalação | M | 9.22 | 0 |  | 0 | 0
7.1.4.1.4 | SINAPI/SC | 89580 | Tubo PVC, série R, água pluvial, DN 150 mm, fornecido e instalado em condutores verticais de águas pluviais. af_06/2022 | m | 1.2 | 0 |  | 0 | 0
7.1.4.2 |  |  | RUFOS PINGADEIRA DE ALUMÍNIO
7.1.4.2.1 | Composição Própria | C.P. 1312405168659 | Rufo com duas pingadeiras em chapa de alumínio espessura 0,7 mm, corte de 31 cm, incluso içamento. - fornecimento e instalação | M | 9.11 | 0 |  | 0 | 0
7.1.4.2.2 | Composição Própria | C.P. 1312405168660 | Rufo com duas pingadeiras em chapa de alumínio espessura 0,7 mm, corte de 41 cm, incluso içamento. - fornecimento e instalação | M | 23.28 | 0 |  | 0 | 0
7.1.4.2.3 | Composição Própria | C.P. 1312405168661 | Rufo com duas pingadeiras em chapa de alumínio espessura 0,7 mm, corte de 46,5 cm, incluso içamento. - fornecimento e instalação | M | 65.22 | 0 |  | 0 | 0
7.1.4.2.4 | Composição Própria | C.P. 1312405168662 | Rufo com duas pingadeiras em chapa de alumínio espessura 0,7 mm, corte de 47 cm, incluso içamento. - fornecimento e instalação | M | 53.35 | 0 |  | 0 | 0
7.1.4.2.5 | Composição Própria | C.P. 1312405168663 | Rufo com duas pingadeiras em chapa de alumínio espessura 0,7 mm, corte de 51,5 cm, incluso içamento. - fornecimento e instalação | M | 7.77 | 0 |  | 0 | 0
7.1.4.2.6 | Composição Própria | C.P. 1312405168664 | Rufo com duas pingadeiras em chapa de alumínio espessura 0,7 mm, corte de 53 cm, incluso içamento. - fornecimento e instalação | M | 26.5 | 0 |  | 0 | 0
7.1.4.2.7 | Composição Própria | C.P. 1312405168666 | Rufo com duas pingadeiras em chapa de alumínio espessura 0,7 mm, corte de 57 cm, incluso içamento. - fornecimento e instalação | M | 58.14 | 0 |  | 0 | 0
7.1.4.2.8 | Composição Própria | C.P. 1312405168667 | Rufo com duas pingadeiras em chapa de alumínio espessura 0,7 mm, corte de 60,4 cm, incluso içamento. - fornecimento e instalação | M | 1.76 | 0 |  | 0 | 0
7.1.4.2.9 | Composição Própria | C.P. 1312405168668 | Rufo com duas pingadeiras em chapa de alumínio espessura 0,7 mm, corte de 67 cm, incluso içamento. - fornecimento e instalação | M | 13.88 | 0 |  | 0 | 0
7.1.4.3 |  |  | RUFOS CANTONEIRA DE ALUMÍNIO
7.1.4.3.1 | Composição Própria | C.P. 1312405168675 | Rufo cantoneira em chapa de alumínio espessura 0,7 mm, desenvolvimento de 25 cm, incluso içamento. - fornecimento e instalação | M | 293.02 | 0 |  | 0 | 0
7.1.4.3.2 | Composição Própria | C.P. 1312405168676 | Rufo cantoneira em chapa de alumínio espessura 0,7 mm, desenvolvimento de 39 cm, incluso içamento. - fornecimento e instalação | M | 11.45 | 0 |  | 0 | 0
7.1.4.3.3 | Composição Própria | C.P. 1312405168677 | Rufo cantoneira em chapa de alumínio espessura 0,7 mm, desenvolvimento de 29 cm, incluso içamento. - fornecimento e instalação | M | 11.45 | 0 |  | 0 | 0
7.1.5 |  |  | ALPENDRE
7.1.5.1 | Composição Própria | C.P. 1312407171054 | Fornecimento e montagem de estrutura metálica para alpendre, com ligações soldadas, inclusos perfis metálicos, chapas metálicas, galvanização a fogo, pintura, mão de obra e transporte com guindaste | kg | 597.95 | 0 |  | 0 | 0
7.1.6 |  |  | COBERTURA ENTRADA
7.1.6.1 | SINAPI/SC | 98547 | Impermeabilização de superfície com manta asfáltica, duas camadas, inclusive aplicação de primer asfáltico, E =3mm e e =4mm. af_09/2023 | m² | 30.28 | 0 |  | 0 | 0
7.1.6.2 | SINAPI/SC | 98565 | Proteção mecânica de superficie horizontal com argamassa de cimento e areia, traço 1:3, E =3cm. af_09/2023 | m² | 30.28 | 0 |  | 0 | 0
8 |  |  | REVESTIMENTOS DE PISOS E PAREDES
8.1 |  |  | BLOCO ESCOLA
8.1.1 |  |  | CONTRAPISO ESCOLA
8.1.1.1 | SINAPI/SC | 87640 | Contrapiso em argamassa traço 1:4 (cimento e areia), preparo mecânico com betoneira 400 l, aplicado em áreas secas sobre laje, aderido, acabamento não reforçado, espessura 4cm. af_07/2021 | m² | 2285.67 | 0 |  | 0 | 0
8.1.2 |  |  | REVESTIMENTO CERÂMICO DE PAREDE
8.1.2.1 | Composição Própria | C.P. 1312310153239 | Revestimento cerâmico para paredes internas com placas bege polido de dimensões 35x70 cm aplicadas na altura inteira das paredes - fornecimento e instalação | M² | 1707.62 | 0 |  | 0 | 0
8.1.2.2 | Composição Própria | C.P. 1312402163524 | Revestimento cerâmico para paredes com placas tipo esmaltada extra de dimensões 10x10 cm. (cor bege) -fornecimento e execução | M² | 32.6 | 0 |  | 0 | 0
8.1.2.3 | Composição Própria | C.P. 1312310153241 | Revestimento cerâmico para paredes com placas tipo esmaltada extra de dimensões 10x10 cm. (cor azul) -fornecimento e execução | M² | 253.21 | 0 |  | 0 | 0
8.1.3 |  |  | REVESTIMENTOS DE PISO
8.1.3.1 | SINAPI/SC | 104598 | Revestimento cerâmico para piso com placas tipo porcelanato de dimensões 80x80 cm aplicada em ambientes de área maior que 10 m². af_02/2023_pe | m² | 897.08 | 0 |  | 0 | 0
8.1.3.2 | SINAPI/SC | 101727 | Piso vinílico semi-flexível em placas, padrão liso, espessura 3,2 mm, fixado com cola. af_09/2020 | m² | 155.05 | 0 |  | 0 | 0
8.1.3.3 | Composição Própria | C.P. 1312310153232 | Revestimento cerâmico para piso com placas de porcelanato antiderrapante de dimensões 80x80 cm - fornecimento e instalação | M2 | 709.95 | 0 |  | 0 | 0
8.1.4 |  |  | PISO COM PINTURA URETANO EMBORRACHADO
8.1.4.1 | SINAPI/SC | 97097 | Acabamento polido para piso de concreto armado ou laje sobre solo de alta resistência. af_09/2021 | m² | 284.39 | 0 |  | 0 | 0
8.1.4.2 | Composição Própria | C.P. 1312402163527 | Pintura de piso com uretano emborrachado, incluso preparo de piso | M2 | 284.39 | 0 |  | 0 | 0
8.1.5 |  |  | REVESTIMENTO CERÂMICO DE PISO PARA SOLÁRIOS
8.1.5.1 | SINAPI/SC | 103913 | Execução de piso industrial de concreto armado, fck = 20 MPa, espessura de 12,0 cm. af_04/2022 | m² | 52.75 | 0 |  | 0 | 0
8.1.5.2 | Composição Própria | C.P. 1312310153232 | Revestimento cerâmico para piso com placas de porcelanato antiderrapante de dimensões 80x80 cm - fornecimento e instalação | M2 | 52.75 | 0 |  | 0 | 0
8.1.6 |  |  | REVESTIMENTO CERÂMICO DE PISO PARA ESCADAS
8.1.6.1 | Composição Própria | C.P. 1312310153232 | Revestimento cerâmico para piso com placas de porcelanato antiderrapante de dimensões 80x80 cm - fornecimento e instalação | M2 | 68.35 | 0 |  | 0 | 0
8.1.7 |  |  | REVESTIMENTO DE PISO PARA RAMPA
8.1.7.1 | Composição Própria | C.P. 1312401162377 | Pintura de piso com uretano emborrachada, 2 demãos, incluso preparo de piso | M2 | 118.1 | 0 |  | 0 | 0
8.1.8 |  |  | RODAPÉ
8.1.8.1 | Composição Própria | C.P. 1312401162378 | Rodapé em poliestireno, altura 7 cm - fornecimento e instalação | M | 627.28 | 0 |  | 0 | 0
9 |  |  | FORRO
9.1 |  |  | FORRO MODULAR DE PVC
9.1.1 | Composição Própria | C.P. 1312310153237 | Forro modular PVC branco esp: 10mm, 625x625mm, inclusive estrutura metálica em aço galvanizado e elementos de fixação -fornecimento e instalação | M² | 1624.96 | 0 |  | 0 | 0
10 |  |  | INSTALAÇÕES
10.1 |  |  | INSTALAÇÕES HIDROSSANITÁRIAS
10.1.1 |  |  | ALIMENTAÇÃO - ÁGUA FRIA
10.1.1.1 | SINAPI/SC | 89356 | Tubo, PVC, soldável, DN 25mm, instalado em ramal ou sub-ramal de água - fornecimento e instalação. af_06/2022 | m | 2 | 0 |  | 0 | 0
10.1.1.2 | SINAPI/SC | 89403 | Tubo, PVC, soldável, DN 32mm, instalado em ramal de distribuição de água - fornecimento e instalação. af_06/2022 | m | 119.86 | 0 |  | 0 | 0
10.1.1.3 | SINAPI/SC | 92365 | Tubo de aço galvanizado com costura, classe média, DN 40 (1 1/2"), conexão rosqueada, instalado em rede de alimentação para hidrante - fornecimento e instalação. af_10/2020 | m | 50.59 | 0 |  | 0 | 0
10.1.1.4 | SINAPI/SC | 89448 | Tubo, PVC, soldável, DN 40mm, instalado em prumada de água - fornecimento e instalação. af_06/2022 | m | 6.5 | 0 |  | 0 | 0
10.1.1.5 | SINAPI/SC | 94797 | Torneira de boia para caixa d'água, roscável, 1" - fornecimento e instalação. af_08/2021 | un | 1 | 0 |  | 0 | 0
10.1.1.6 | Composição Própria | C.P. 1312402163555 | Tanque d´água em polietileno, 10.000 litros - fornecimento e instalação | UN | 2 | 0 |  | 0 | 0
10.1.1.7 | Composição Própria | C.P. 1312405169142 | Tanque d´água em polietileno, 15.000 litros - fornecimento e instalação | un | 1 | 0 |  | 0 | 0
10.1.1.8 | Composição Própria | C.P. 1312312162116 | Caixa de registro em concreto 30 x 30 cm - fornecimento e instalação | UN | 1 | 0 |  | 0 | 0
10.1.1.9 | SINAPI/SC | 94704 | Adaptador com flange e anel de vedação, PVC, soldável, DN 32 mm x 1 , instalado em reservação de água de edificação que possua reservatório de fibra/fibrocimento fornecimento e instalação. af_06/2016 | un | 3 | 0 |  | 0 | 0
10.1.1.10 | SINAPI/SC | 94705 | Adaptador com flange e anel de vedação, PVC, soldável, DN 40 mm x 1 1/4 , instalado em reservação de água de edificação que possua reservatório de fibra/fibrocimento fornecimento e instalação. af_06/2016 | un | 7 | 0 |  | 0 | 0
10.1.1.11 | SINAPI/SC | 94706 | Adaptador com flange e anel de vedação, PVC, soldável, DN 50 mm x 1 1/2 , instalado em reservação de água de edificação que possua reservatório de fibra/fibrocimento fornecimento e instalação. af_06/2016 | un | 2 | 0 |  | 0 | 0
10.1.1.12 | SINAPI/SC | 89436 | Adaptador curto com bolsa e rosca para registro, PVC, soldável, DN 32mm x 1 , instalado em ramal de distribuição de água - fornecimento e instalação. af_06/2022 | un | 8 | 0 |  | 0 | 0
10.1.1.13 | SINAPI/SC | 94660 | Adaptador curto com bolsa e rosca para registro, PVC, soldável, DN 40 mm x 1 1/4 , instalado em reservação de água de edificação que possua reservatório de fibra/fibrocimento fornecimento e instalação. af_06/2016 | un | 9 | 0 |  | 0 | 0
10.1.1.14 | SINAPI/SC | 103964 | Bucha de redução, longa, PVC, soldável, DN 40 x 25 mm, instalado em prumada de água - fornecimento e instalação. af_06/2022 | un | 3 | 0 |  | 0 | 0
10.1.1.15 | Composição Própria | C.P. 1312310153455 | Cotovelo 45 graus, 40mm, aço galvanizado (1 1/2") - fornecimento e instalação | UN | 4 | 0 |  | 0 | 0
10.1.1.16 | Composição Própria | C.P. 1312310153456 | Cotovelo 90 graus, 40mm, aço galvanizado (1 1/2") - fornecimento e instalação | UN | 7 | 0 |  | 0 | 0
10.1.1.17 | SINAPI/SC | 89493 | Joelho 45 graus, PVC, soldável, DN 32mm, instalado em prumada de água - fornecimento e instalação. af_06/2022 | un | 2 | 0 |  | 0 | 0
10.1.1.18 | SINAPI/SC | 89362 | Joelho 90 graus, PVC, soldável, DN 25mm, instalado em ramal ou sub-ramal de água - fornecimento e instalação. af_06/2022 | un | 3 | 0 |  | 0 | 0
10.1.1.19 | SINAPI/SC | 89413 | Joelho 90 graus, PVC, soldável, DN 32mm, instalado em ramal de distribuição de água - fornecimento e instalação. af_06/2022 | un | 25 | 0 |  | 0 | 0
10.1.1.20 | SINAPI/SC | 89497 | Joelho 90 graus, PVC, soldável, DN 40mm, instalado em prumada de água - fornecimento e instalação. af_06/2022 | un | 2 | 0 |  | 0 | 0
10.1.1.21 | SINAPI/SC | 94495 | Registro de gaveta bruto, latão, roscável, 1" - fornecimento e instalação. af_08/2021 | un | 4 | 0 |  | 0 | 0
10.1.1.22 | SINAPI/SC | 94497 | Registro de gaveta bruto, latão, roscável, 1 1/2" - fornecimento e instalação. af_08/2021 | un | 3 | 0 |  | 0 | 0
10.1.1.23 | SINAPI/SC | 94496 | Registro de gaveta bruto, latão, roscável, 1 1/4" - fornecimento e instalação. af_08/2021 | un | 3 | 0 |  | 0 | 0
10.1.1.24 | SINAPI/SC | 89443 | Te, PVC, soldável, DN 32mm, instalado em ramal de distribuição de água - fornecimento e instalação. af_06/2022 | un | 2 | 0 |  | 0 | 0
10.1.1.25 | Composição Própria | C.P. 1312405168681 | Tê, 40x40mm, aço galvanizado (1 1/2")- fornecimento e instalação | UN | 3 | 0 |  | 0 | 0
10.1.1.26 | Composição Própria | C.P. 1312310153562 | Te 45 graus de ferro galvanizado, com rosca BSP, de 1 1/2" - fornecimento e instalação | UN | 1 | 0 |  | 0 | 0
10.1.1.27 | SINAPI/SC | 89623 | Te, PVC, soldável, DN 40mm, instalado em prumada de água - fornecimento e instalação. af_06/2022 | un | 4 | 0 |  | 0 | 0
10.1.1.28 | SINAPI/SC | 99629 | Válvula de retenção vertical, de bronze, roscável, 1" - fornecimento e instalação. af_08/2021 | un | 2 | 0 |  | 0 | 0
10.1.1.29 | SINAPI/SC | 93358 | Escavação manual de vala com profundidade menor ou igual a 1,30 m. af_02/2021 | m³ | 15.92 | 0 |  | 0 | 0
10.1.1.30 | SINAPI/SC | 93382 | Reaterro manual de valas, com compactador de solos de percussão. af_08/2023 | m³ | 15.92 | 0 |  | 0 | 0
10.1.2 |  |  | DISTRIBUIÇÃO - ÁGUA FRIA
10.1.2.1 | SINAPI/SC | 89356 | Tubo, PVC, soldável, DN 25mm, instalado em ramal ou sub-ramal de água - fornecimento e instalação. af_06/2022 | m | 488.57 | 0 |  | 0 | 0
10.1.2.2 | SINAPI/SC | 89403 | Tubo, PVC, soldável, DN 32mm, instalado em ramal de distribuição de água - fornecimento e instalação. af_06/2022 | m | 46.24 | 0 |  | 0 | 0
10.1.2.3 | SINAPI/SC | 89449 | Tubo, PVC, soldável, DN 50mm, instalado em prumada de água - fornecimento e instalação. af_06/2022 | m | 184.27 | 0 |  | 0 | 0
10.1.2.4 | SINAPI/SC | 94706 | Adaptador com flange e anel de vedação, PVC, soldável, DN 50 mm x 1 1/2 , instalado em reservação de água de edificação que possua reservatório de fibra/fibrocimento fornecimento e instalação. af_06/2016 | un | 2 | 0 |  | 0 | 0
10.1.2.5 | SINAPI/SC | 89429 | Adaptador curto com bolsa e rosca para registro, PVC, soldável, DN 25mm x 3/4 , instalado em ramal de distribuição de água - fornecimento e instalação. af_06/2022 | un | 126 | 0 |  | 0 | 0
10.1.2.6 | SINAPI/SC | 89596 | Adaptador curto com bolsa e rosca para registro, PVC, soldável, DN 50mm x 1.1/2 , instalado em prumada de água - fornecimento e instalação. af_06/2022 | un | 4 | 0 |  | 0 | 0
10.1.2.7 | SINAPI/SC | 103957 | Bucha de redução, curta, PVC, soldável, DN 32 x 25 mm, instalado em prumada de água - fornecimento e instalação. af_06/2022 | un | 15 | 0 |  | 0 | 0
10.1.2.8 | SINAPI/SC | 103966 | Bucha de redução, longa, PVC, soldável, DN 50 x 25 mm, instalado em prumada de água - fornecimento e instalação. af_06/2022 | un | 5 | 0 |  | 0 | 0
10.1.2.9 | Composição Própria | C.P. 1312310153051 | Bucha de redução, PVC, soldável, DN 50mm x 32mm, instalado em ramal ou sub-ramal de água - fornecimento e instalação. | un | 5 | 0 |  | 0 | 0
10.1.2.10 | SINAPI/SC | 89410 | Curva 90 graus, PVC, soldável, DN 25mm, instalado em ramal de distribuição de água - fornecimento e instalação. af_06/2022 | un | 2 | 0 |  | 0 | 0
10.1.2.11 | Composição Própria | C.P. 1312405168691 | Válvula filtro y em latão 3/4" - fornecimento e instalação | UN | 1 | 0 |  | 0 | 0
10.1.2.12 | SINAPI/SC | 89363 | Joelho 45 graus, PVC, soldável, DN 25mm, instalado em ramal ou sub-ramal de água - fornecimento e instalação. af_06/2022 | un | 8 | 0 |  | 0 | 0
10.1.2.13 | SINAPI/SC | 89362 | Joelho 90 graus, PVC, soldável, DN 25mm, instalado em ramal ou sub-ramal de água - fornecimento e instalação. af_06/2022 | un | 225 | 0 |  | 0 | 0
10.1.2.14 | SINAPI/SC | 89413 | Joelho 90 graus, PVC, soldável, DN 32mm, instalado em ramal de distribuição de água - fornecimento e instalação. af_06/2022 | un | 5 | 0 |  | 0 | 0
10.1.2.15 | SINAPI/SC | 89501 | Joelho 90 graus, PVC, soldável, DN 50mm, instalado em prumada de água - fornecimento e instalação. af_06/2022 | un | 30 | 0 |  | 0 | 0
10.1.2.16 | SINAPI/SC | 90373 | Joelho 90 graus com bucha de latão, PVC, soldável, DN 25mm, x 1/2 instalado em ramal ou sub-ramal de água - fornecimento e instalação. af_06/2022 | un | 126 | 0 |  | 0 | 0
10.1.2.17 | SINAPI/SC | 89381 | Luva com bucha de latão, PVC, soldável, DN 25mm x 3/4 , instalado em ramal ou sub-ramal de água - fornecimento e instalação. af_06/2022 | un | 20 | 0 |  | 0 | 0
10.1.2.18 | SINAPI/SC | 92369 | Niple, em ferro galvanizado, DN 25 (1"), conexão rosqueada, instalado em rede de alimentação para hidrante - fornecimento e instalação. af_10/2020 | un | 1 | 0 |  | 0 | 0
10.1.2.19 | Composição Própria | C.P. 1312405168696 | Pressurizador pl20 (20mca) 220V - fornecimento e instalação | un | 1 | 0 |  | 0 | 0
10.1.2.20 | SINAPI/SC | 94497 | Registro de gaveta bruto, latão, roscável, 1 1/2" - fornecimento e instalação. af_08/2021 | un | 2 | 0 |  | 0 | 0
10.1.2.21 | SINAPI/SC | 89353 | Registro de gaveta bruto, latão, roscável, 3/4" - fornecimento e instalação. af_08/2021 | un | 54 | 0 |  | 0 | 0
10.1.2.22 | SINAPI/SC | 89985 | Registro de pressão bruto, latão, roscável, 3/4", com acabamento e canopla cromados - fornecimento e instalação. af_08/2021 | un | 18 | 0 |  | 0 | 0
10.1.2.23 | Composição Própria | C.P. 1312405168019 | Registro esfera vs compacto soldável 25mm - fornecimento e instalação - fercon p.505 | un | 3 | 0 |  | 0 | 0
10.1.2.24 | SINAPI/SC | 89400 | Tê de redução, PVC, soldável, DN 32mm x 25mm, instalado em ramal ou sub-ramal de água - fornecimento e instalação. af_06/2022 | un | 19 | 0 |  | 0 | 0
10.1.2.25 | SINAPI/SC | 89627 | Tê de redução, PVC, soldável, DN 50mm x 25mm, instalado em prumada de água - fornecimento e instalação. af_06/2022 | un | 10 | 0 |  | 0 | 0
10.1.2.26 | Composição Própria | C.P. 1312310153052 | Tê de redução, PVC, soldável, DN 50mm x 32mm, instalado em ramal ou sub-ramal de água - fornecimento e instalação. | UN | 9 | 0 |  | 0 | 0
10.1.2.27 | SINAPI/SC | 89395 | Te, PVC, soldável, DN 25mm, instalado em ramal ou sub-ramal de água - fornecimento e instalação. af_06/2022 | un | 79 | 0 |  | 0 | 0
10.1.2.28 | SINAPI/SC | 89443 | Te, PVC, soldável, DN 32mm, instalado em ramal de distribuição de água - fornecimento e instalação. af_06/2022 | un | 1 | 0 |  | 0 | 0
10.1.2.29 | SINAPI/SC | 89625 | Te, PVC, soldável, DN 50mm, instalado em prumada de água - fornecimento e instalação. af_06/2022 | un | 12 | 0 |  | 0 | 0
10.1.2.30 | SINAPI/SC | 89396 | Tê com bucha de latão na bolsa central, PVC, soldável, DN 25mm x 1/2 , instalado em ramal ou sub-ramal de água - fornecimento e instalação. af_06/2022 | un | 14 | 0 |  | 0 | 0
10.1.2.31 | SINAPI/SC | 93358 | Escavação manual de vala com profundidade menor ou igual a 1,30 m. af_02/2021 | m³ | 26.95 | 0 |  | 0 | 0
10.1.2.32 | SINAPI/SC | 93382 | Reaterro manual de valas, com compactador de solos de percussão. af_08/2023 | m³ | 26.95 | 0 |  | 0 | 0
10.1.3 |  |  | INSTALAÇÕES DE ESGOTO SANITÁRIO
10.1.3.1 | SINAPI/SC | 89356 | Tubo, PVC, soldável, DN 25mm, instalado em ramal ou sub-ramal de água - fornecimento e instalação. af_06/2022 | m | 15.67 | 0 |  | 0 | 0
10.1.3.2 | SINAPI/SC | 89711 | Tubo PVC, serie normal, esgoto predial, DN 40 mm, fornecido e instalado em ramal de descarga ou ramal de esgoto sanitário. af_08/2022 | m | 108.14 | 0 |  | 0 | 0
10.1.3.3 | SINAPI/SC | 89712 | Tubo PVC, serie normal, esgoto predial, DN 50 mm, fornecido e instalado em ramal de descarga ou ramal de esgoto sanitário. af_08/2022 | m | 106.92 | 0 |  | 0 | 0
10.1.3.4 | SINAPI/SC | 89799 | Tubo PVC, serie normal, esgoto predial, DN 75 mm, fornecido e instalado em prumada de esgoto sanitário ou ventilação. af_08/2022 | m | 27.5 | 0 |  | 0 | 0
10.1.3.5 | SINAPI/SC | 89714 | Tubo PVC, serie normal, esgoto predial, DN 100 mm, fornecido e instalado em ramal de descarga ou ramal de esgoto sanitário. af_08/2022 | m | 186.8 | 0 |  | 0 | 0
10.1.3.6 | SINAPI/SC | 89849 | Tubo PVC, serie normal, esgoto predial, DN 150 mm, fornecido e instalado em subcoletor aéreo de esgoto sanitário. af_08/2022 | m | 155.29 | 0 |  | 0 | 0
10.1.3.7 | Composição Própria | C.P. 1312402164410 | Caixa de inspeção retangular, em concreto prémoldado, dimensões internas: 1,2x1,1m, altura até 1,5 m, inclusive tampa - fornecimento e instalação | UN | 1 | 0 |  | 0 | 0
10.1.3.8 | Composição Própria | C.P. 1312404167017 | Caixa de gordura retangular, em concreto pré-moldado, dimensões internas: 0,60x2,20m, altura até 1 m, inclusive tampa - fornecimento e instalação | un | 1 | 0 |  | 0 | 0
10.1.3.9 | Composição Própria | C.P. 1312303146562 | Caixa de inspeção retangular, em concreto pré-moldado, dimensões internas: 0,6x0,6m, altura até 1 m, inclusive tampa - fornecimento e instalação | UN | 7 | 0 |  | 0 | 0
10.1.3.10 | Composição Própria | C.P. 1312310153579 | Caixa cloradora retangular, em alvenaria com blocos de concreto, dimensões internas: 0,6x0,6 m para rede de esgoto | UN | 1 | 0 |  | 0 | 0
10.1.3.11 | Composição Própria | C.P. 1312312162162 | Adaptador para máquina de lavar louça e roupa 1" e 3/4" - fornecimento e instalação | UN | 1 | 0 |  | 0 | 0
10.1.3.12 | SINAPI/SC | 104341 | Bucha de redução longa, PVC, série normal, esgoto predial, DN 50 x 40 mm, junta soldável e elástica, fornecido e instalado em ramal de descarga ou ramal de esgoto sanitário. af_08/2022 | un | 3 | 0 |  | 0 | 0
10.1.3.13 | SINAPI/SC | 103964 | Bucha de redução, longa, PVC, soldável, DN 40 x 25 mm, instalado em prumada de água - fornecimento e instalação. af_06/2022 | un | 8 | 0 |  | 0 | 0
10.1.3.14 | Composição Própria | C.P. 1312312162163 | Caixa de inspeção, redonda, em concreto, diâmetro interno de 1,5 m - fornecimento e instalação | UN | 1 | 0 |  | 0 | 0
10.1.3.15 | Composição Própria | C.P. 1312402163561 | Caixa de inspeção, redonda, em concreto, diâmetro interno = 0,4 m. - fornecimento e instalação | UN | 3 | 0 |  | 0 | 0
10.1.3.16 | Composição Própria | C.P. 1312312162164 | Caixa sifonada 100x150x50 com grelha quadrada branca, fornecida e instalada em ramal de descarga ou em ramal de esgoto sanitário | UN | 18 | 0 |  | 0 | 0
10.1.3.17 | SINAPI/SC | 104328 | Caixa sifonada, com grelha quadrada, PVC, DN 150 x 150 x 50 mm, junta soldável, fornecida e instalada em ramal de descarga ou em ramal de esgoto sanitário. af_08/2022 | un | 32 | 0 |  | 0 | 0
10.1.3.18 | SINAPI/SC | 89708 | Caixa sifonada, PVC, DN 150 x 185 x 75 mm, junta elástica, fornecida e instalada em ramal de descarga ou em ramal de esgoto sanitário. af_08/2022 | un | 12 | 0 |  | 0 | 0
10.1.3.19 | SINAPI/SC | 104357 | CAP, PVC, série normal, esgoto predial, DN 100 mm, junta elástica, fornecido e instalado em subcoletor aéreo de esgoto sanitário. af_08/2022 | un | 1 | 0 |  | 0 | 0
10.1.3.20 | SINAPI/SC | 104084 | CAP, PVC ocre, junta elástica, DN 150 mm, para coletor predial de esgoto. af_06/2022 | un | 8 | 0 |  | 0 | 0
10.1.3.21 | SINAPI/SC | 89733 | Curva curta 90 graus, PVC, serie normal, esgoto predial, DN 50 mm, junta elástica, fornecido e instalado em ramal de descarga ou ramal de esgoto sanitário. af_08/2022 | un | 3 | 0 |  | 0 | 0
10.1.3.22 | SINAPI/SC | 89746 | Joelho 45 graus, PVC, serie normal, esgoto predial, DN 100 mm, junta elástica, fornecido e instalado em ramal de descarga ou ramal de esgoto sanitário. af_08/2022 | un | 74 | 0 |  | 0 | 0
10.1.3.23 | SINAPI/SC | 89855 | Joelho 45 graus, PVC, serie normal, esgoto predial, DN 150 mm, junta elástica, fornecido e instalado em subcoletor aéreo de esgoto sanitário. af_08/2022 | un | 12 | 0 |  | 0 | 0
10.1.3.24 | SINAPI/SC | 89726 | Joelho 45 graus, PVC, serie normal, esgoto predial, DN 40 mm, junta soldável, fornecido e instalado em ramal de descarga ou ramal de esgoto sanitário. af_08/2022 | un | 69 | 0 |  | 0 | 0
10.1.3.25 | SINAPI/SC | 89732 | Joelho 45 graus, PVC, serie normal, esgoto predial, DN 50 mm, junta elástica, fornecido e instalado em ramal de descarga ou ramal de esgoto sanitário. af_08/2022 | un | 73 | 0 |  | 0 | 0
10.1.3.26 | SINAPI/SC | 89806 | Joelho 45 graus, PVC, serie normal, esgoto predial, DN 75 mm, junta elástica, fornecido e instalado em prumada de esgoto sanitário ou ventilação. af_08/2022 | un | 13 | 0 |  | 0 | 0
10.1.3.27 | SINAPI/SC | 89744 | Joelho 90 graus, PVC, serie normal, esgoto predial, DN 100 mm, junta elástica, fornecido e instalado em ramal de descarga ou ramal de esgoto sanitário. af_08/2022 | un | 47 | 0 |  | 0 | 0
10.1.3.28 | SINAPI/SC | 89854 | Joelho 90 graus, PVC, serie normal, esgoto predial, DN 150 mm, junta elástica, fornecido e instalado em subcoletor aéreo de esgoto sanitário. af_08/2022 | un | 4 | 0 |  | 0 | 0
10.1.3.29 | SINAPI/SC | 89724 | Joelho 90 graus, PVC, serie normal, esgoto predial, DN 40 mm, junta soldável, fornecido e instalado em ramal de descarga ou ramal de esgoto sanitário. af_08/2022 | un | 106 | 0 |  | 0 | 0
10.1.3.30 | SINAPI/SC | 89731 | Joelho 90 graus, PVC, serie normal, esgoto predial, DN 50 mm, junta elástica, fornecido e instalado em ramal de descarga ou ramal de esgoto sanitário. af_08/2022 | un | 47 | 0 |  | 0 | 0
10.1.3.31 | SINAPI/SC | 89805 | Joelho 90 graus, PVC, serie normal, esgoto predial, DN 75 mm, junta elástica, fornecido e instalado em prumada de esgoto sanitário ou ventilação. af_08/2022 | un | 2 | 0 |  | 0 | 0
10.1.3.32 | SINAPI/SC | 89362 | Joelho 90 graus, PVC, soldável, DN 25mm, instalado em ramal ou sub-ramal de água - fornecimento e instalação. af_06/2022 | un | 12 | 0 |  | 0 | 0
10.1.3.33 | SINAPI/SC | 89366 | Joelho 90 graus com bucha de latão, PVC, soldável, DN 25mm, x 3/4 instalado em ramal ou sub-ramal de água - fornecimento e instalação. af_06/2022 | un | 16 | 0 |  | 0 | 0
10.1.3.34 | SINAPI/SC | 89797 | Junção simples, PVC, serie normal, esgoto predial, DN 100 x 100 mm, junta elástica, fornecido e instalado em ramal de descarga ou ramal de esgoto sanitário. af_08/2022 | un | 29 | 0 |  | 0 | 0
10.1.3.35 | Composição Própria | C.P. 131190228526 | Juncao simples, PVC, serie normal, esgoto predial, DN 100 x 50 mm, junta elastica, fornecido e instalado em ramal de descarga ou ramal de esgoto sanitario. af_12/2014 (refer. SINAPI 89797) -csc | UN | 52 | 0 |  | 0 | 0
10.1.3.36 | Composição Própria | C.P. 1312212143804 | Junção simples, PVC, serie normal, esgoto predial, DN 100 x 75 mm, junta elástica, fornecido e instalado em ramal de descarga ou ramal de esgoto sanitário. ( mg-hid-153 magnus po) | UN | 15 | 0 |  | 0 | 0
10.1.3.37 | Composição Própria | C.P. 1312404167019 | Junção simples, PVC, serie normal, esgoto predial, DN 150 x 100 mm, junta elástica, fornecido e instalado em ramal de descarga ou ramal de esgoto sanitário. | un | 18 | 0 |  | 0 | 0
10.1.3.38 | Composição Própria | C.P. 1312406169319 | Junção simples, PVC, serie normal, esgoto predial, DN 150 x 150 mm, junta elástica, fornecido e instalado em ramal de descarga ou ramal de esgoto sanitário. | un | 6 | 0 |  | 0 | 0
10.1.3.39 | SINAPI/SC | 89827 | Junção simples, PVC, serie normal, esgoto predial, DN 50 x 50 mm, junta elástica, fornecido e instalado em prumada de esgoto sanitário ou ventilação. af_08/2022 | un | 1 | 0 |  | 0 | 0
10.1.3.40 | Composição Própria | C.P. 1312312160113 | Juncao simples, PVC, serie normal, esgoto predial, DN 75 x 50 mm, junta elastica, fornecido e instalado em prumada de esgoto sanitario ou ventilacao. af_12/2014 ( base SINAPI 89834 09/2019) | UN | 4 | 0 |  | 0 | 0
10.1.3.41 | Composição Própria | C.P. 1312312162168 | Grelha quadrada branca 100 mm com porta grelha - fornecimento e instalação | UN | 18 | 0 |  | 0 | 0
10.1.3.42 | SINAPI/SC | 89778 | Luva simples, PVC, serie normal, esgoto predial, DN 100 mm, junta elástica, fornecido e instalado em ramal de descarga ou ramal de esgoto sanitário. af_08/2022 | un | 157 | 0 |  | 0 | 0
10.1.3.43 | SINAPI/SC | 95693 | Luva simples, PVC, série normal, esgoto predial, DN 150 mm, junta elástica, fornecido e instalado em subcoletor aéreo de esgoto sanitário. af_08/2022 | un | 27 | 0 |  | 0 | 0
10.1.3.44 | SINAPI/SC | 89753 | Luva simples, PVC, serie normal, esgoto predial, DN 50 mm, junta elástica, fornecido e instalado em ramal de descarga ou ramal de esgoto sanitário. af_08/2022 | un | 143 | 0 |  | 0 | 0
10.1.3.45 | SINAPI/SC | 89817 | Luva simples, PVC, serie normal, esgoto predial, DN 75 mm, junta elástica, fornecido e instalado em prumada de esgoto sanitário ou ventilação. af_08/2022 | un | 24 | 0 |  | 0 | 0
10.1.3.46 | Composição Própria | C.P. 1312312162171 | Grelha quadrada branca 150 mm com porta grelha - fornecimento e instalação | UN | 44 | 0 |  | 0 | 0
10.1.3.47 | Composição Própria | C.P. 1312404167020 | Redução excêntrica 100x50mm, esgoto série normal - fornecimento e instalação | UN | 1 | 0 |  | 0 | 0
10.1.3.48 | Composição Própria | C.P. 1312305148621 | Te, PVC, serie normal, esgoto predial, DN 150 x 150 mm, junta elástica, fornecido e instalado em ramal de descarga ou ramal de esgoto sanitário. af_08/2022 | UN | 1 | 0 |  | 0 | 0
10.1.3.49 | Composição Própria | C.P. 1312403165312 | Redução excêntrica, PVC, esgoto predial, DN 100 x 75 mm, junta elástica, fornecido e instalado em ramal de encaminhamento | UN | 4 | 0 |  | 0 | 0
10.1.3.50 | SINAPI/SC | 89549 | Redução excêntrica, PVC, serie R, água pluvial, DN 75 x 50 mm, junta elástica, fornecido e instalado em ramal de encaminhamento. af_06/2022 | un | 4 | 0 |  | 0 | 0
10.1.3.51 | SINAPI/SC | 89796 | Te, PVC, serie normal, esgoto predial, DN 100 x 100 mm, junta elástica, fornecido e instalado em ramal de descarga ou ramal de esgoto sanitário. af_08/2022 | un | 8 | 0 |  | 0 | 0
10.1.3.52 | SINAPI/SC | 104352 | Te, PVC, série normal, esgoto predial, DN 100 x 50 mm, junta elástica, fornecido e instalado em prumada de esgoto sanitário ou ventilação. af_08/2022 | un | 16 | 0 |  | 0 | 0
10.1.3.53 | SINAPI/SC | 89784 | Te, PVC, serie normal, esgoto predial, DN 50 x 50 mm, junta elástica, fornecido e instalado em ramal de descarga ou ramal de esgoto sanitário. af_08/2022 | un | 48 | 0 |  | 0 | 0
10.1.3.54 | Composição Própria | C.P. 1312312161797 | Tê, PVC, série normal, esgoto predial, DN 75 x 50 mm, junta elástica, fornecido e instalado em prumada de esgoto sanitário ou ventilação. | UN | 12 | 0 |  | 0 | 0
10.1.3.55 | SINAPI/SC | 89395 | Te, PVC, soldável, DN 25mm, instalado em ramal ou sub-ramal de água - fornecimento e instalação. af_06/2022 | un | 8 | 0 |  | 0 | 0
10.1.3.56 | SINAPI/SC | 93358 | Escavação manual de vala com profundidade menor ou igual a 1,30 m. af_02/2021 | m³ | 50.18 | 0 |  | 0 | 0
10.1.3.57 | SINAPI/SC | 93382 | Reaterro manual de valas, com compactador de solos de percussão. af_08/2023 | m³ | 50.18 | 0 |  | 0 | 0
10.1.4 |  |  | FUROS EM ESTRUTURA DE CONCRETO
10.1.4.1 | SINAPI/SC | 90441 | Furo mecanizado em concreto, com martelo demolidor, para instalações hidráulicas, diâmetros maiores que 75 mm e menores ou iguais a 150 mm. af_09/2023 | un | 97 | 0 |  | 0 | 0
10.1.5 |  |  | DRENAGEM PLUVIAL
10.1.5.1 | SINAPI/SC | 89799 | Tubo PVC, serie normal, esgoto predial, DN 75 mm, fornecido e instalado em prumada de esgoto sanitário ou ventilação. af_08/2022 | m | 1.76 | 0 |  | 0 | 0
10.1.5.2 | SINAPI/SC | 89511 | Tubo PVC, série R, água pluvial, DN 75 mm, fornecido e instalado em ramal de encaminhamento. af_06/2022 | m | 20.05 | 0 |  | 0 | 0
10.1.5.3 | SINAPI/SC | 89578 | Tubo PVC, série R, água pluvial, DN 100 mm, fornecido e instalado em condutores verticais de águas pluviais. af_06/2022 | m | 29.53 | 0 |  | 0 | 0
10.1.5.4 | SINAPI/SC | 104166 | Tubo PVC, série R, água pluvial, DN 150 mm, fornecido e instalado em ramal de encaminhamento. af_06/2022 | m | 149.01 | 0 |  | 0 | 0
10.1.5.5 | SINAPI/SC | 102707 | Tubo de concreto simples poroso, DN 200 mm, para dreno - fornecimento e assentamento. af_07/2021 | m | 46.58 | 0 |  | 0 | 0
10.1.5.6 | SINAPI/SC | 90697 | Tubo de PVC para rede coletora de esgoto de parede maciça, DN 250 mm, junta elástica - fornecimento e assentamento. af_01/2021 | m | 12.36 | 0 |  | 0 | 0
10.1.5.7 | Composição Própria | C.P. 1312312161737 | Caixa enterrada hidráulica retangular de passagem, em concreto pré-moldado, dimensões internas: 0,4 x0,4m, inclusive grelha - fornecimento e instalação | UN | 2 | 0 |  | 0 | 0
10.1.5.8 | Composição Própria | C.P. 1312312162173 | Caixa enterrada hidráulica retangular de passagem, em concreto pré-moldado, dimensões internas: 0,6 x0,6m, inclusive grelha - fornecimento e instalação | UN | 7 | 0 |  | 0 | 0
10.1.5.9 | Composição Própria | C.P. 1312402163335 | Caixa enterrada hidráulica retangular de passagem, em concreto pré-moldado, dimensões internas: 0,6 x0,6m, altura até 1,5m - fornecimento e instalação | UN | 2 | 0 |  | 0 | 0
10.1.5.10 | SINAPI/SC | 89708 | Caixa sifonada, PVC, DN 150 x 185 x 75 mm, junta elástica, fornecida e instalada em ramal de descarga ou em ramal de esgoto sanitário. af_08/2022 | un | 1 | 0 |  | 0 | 0
10.1.5.11 | Composição Própria | C.P. 1312312162177 | Grelha hemisférica flexível - fornecimento e instalação | UN | 3 | 0 |  | 0 | 0
10.1.5.12 | SINAPI/SC | 89531 | Joelho 45 graus, PVC, serie R, água pluvial, DN 100 mm, junta elástica, fornecido e instalado em ramal de encaminhamento. af_06/2022 | un | 8 | 0 |  | 0 | 0
10.1.5.13 | SINAPI/SC | 104168 | Joelho 45 graus, PVC, serie R, água pluvial, DN 150 mm, junta elástica, fornecido e instalado em ramal de encaminhamento. af_06/2022 | un | 16 | 0 |  | 0 | 0
10.1.5.14 | SINAPI/SC | 89806 | Joelho 45 graus, PVC, serie normal, esgoto predial, DN 75 mm, junta elástica, fornecido e instalado em prumada de esgoto sanitário ou ventilação. af_08/2022 | un | 2 | 0 |  | 0 | 0
10.1.5.15 | SINAPI/SC | 89524 | Joelho 45 graus, PVC, serie R, água pluvial, DN 75 mm, junta elástica, fornecido e instalado em ramal de encaminhamento. af_06/2022 | un | 3 | 0 |  | 0 | 0
10.1.5.16 | SINAPI/SC | 89584 | Joelho 90 graus, PVC, serie R, água pluvial, DN 100 mm, junta elástica, fornecido e instalado em condutores verticais de águas pluviais. af_06/2022 | un | 4 | 0 |  | 0 | 0
10.1.5.17 | SINAPI/SC | 104167 | Joelho 90 graus, PVC, serie R, água pluvial, DN 150 mm, junta elástica, fornecido e instalado em ramal de encaminhamento. af_06/2022 | un | 22 | 0 |  | 0 | 0
10.1.5.18 | SINAPI/SC | 89581 | Joelho 90 graus, PVC, serie R, água pluvial, DN 75 mm, junta elástica, fornecido e instalado em condutores verticais de águas pluviais. af_06/2022 | un | 1 | 0 |  | 0 | 0
10.1.5.19 | SINAPI/SC | 89669 | Luva simples, PVC, serie R, água pluvial, DN 100 mm, junta elástica, fornecido e instalado em condutores verticais de águas pluviais. af_06/2022 | un | 11 | 0 |  | 0 | 0
10.1.5.20 | SINAPI/SC | 104170 | Luva simples, PVC, serie R, água pluvial, DN 150 mm, junta elástica, fornecido e instalado em ramal de encaminhamento. af_06/2022 | un | 35 | 0 |  | 0 | 0
10.1.5.21 | SINAPI/SC | 89817 | Luva simples, PVC, serie normal, esgoto predial, DN 75 mm, junta elástica, fornecido e instalado em prumada de esgoto sanitário ou ventilação. af_08/2022 | un | 2 | 0 |  | 0 | 0
10.1.5.22 | SINAPI/SC | 89547 | Luva simples, PVC, serie R, água pluvial, DN 75 mm, junta elástica, fornecido e instalado em ramal de encaminhamento. af_06/2022 | un | 4 | 0 |  | 0 | 0
10.1.5.23 | Composição Própria | C.P. 1312312162171 | Grelha quadrada branca 150 mm com porta grelha - fornecimento e instalação | UN | 1 | 0 |  | 0 | 0
10.1.5.24 | SINAPI/SC | 93358 | Escavação manual de vala com profundidade menor ou igual a 1,30 m. af_02/2021 | m³ | 16.43 | 0 |  | 0 | 0
10.1.5.25 | SINAPI/SC | 93382 | Reaterro manual de valas, com compactador de solos de percussão. af_08/2023 | m³ | 16.43 | 0 |  | 0 | 0
10.1.6 |  |  | DRENO AR-CONDICIONADO
10.1.6.1 | SINAPI/SC | 99620 | Válvula de retenção horizontal, de bronze, roscável, 1" - fornecimento e instalação. af_08/2021 | un | 1 | 0 |  | 0 | 0
10.1.6.2 | SINAPI/SC | 89356 | Tubo, PVC, soldável, DN 25mm, instalado em ramal ou sub-ramal de água - fornecimento e instalação. af_06/2022 | m | 128.34 | 0 |  | 0 | 0
10.1.6.3 | SINAPI/SC | 89711 | Tubo PVC, serie normal, esgoto predial, DN 40 mm, fornecido e instalado em ramal de descarga ou ramal de esgoto sanitário. af_08/2022 | m | 177.98 | 0 |  | 0 | 0
10.1.6.4 | SINAPI/SC | 89712 | Tubo PVC, serie normal, esgoto predial, DN 50 mm, fornecido e instalado em ramal de descarga ou ramal de esgoto sanitário. af_08/2022 | m | 27.1 | 0 |  | 0 | 0
10.1.6.5 | SINAPI/SC | 89714 | Tubo PVC, serie normal, esgoto predial, DN 100 mm, fornecido e instalado em ramal de descarga ou ramal de esgoto sanitário. af_08/2022 | m | 1.15 | 0 |  | 0 | 0
10.1.6.6 | Composição Própria | C.P. 1312404167023 | Prolongamento para caixa sifonada PVC 100x100mm- fornecimento e instalação | UN | 1 | 0 |  | 0 | 0
10.1.6.7 | SINAPI/SC | 103964 | Bucha de redução, longa, PVC, soldável, DN 40 x 25 mm, instalado em prumada de água - fornecimento e instalação. af_06/2022 | un | 45 | 0 |  | 0 | 0
10.1.6.8 | Composição Própria | C.P. 1312310153104 | Caixa de passagem split com dreno central para ar condicionado polar 39x22x6cm - fornecimento e instalação | UN | 44 | 0 |  | 0 | 0
10.1.6.9 | SINAPI/SC | 89482 | Caixa sifonada, PVC, DN 100 x 100 x 50 mm, fornecida e instalada em ramais de encaminhamento de água pluvial. af_06/2022 | un | 5 | 0 |  | 0 | 0
10.1.6.10 | SINAPI/SC | 104357 | CAP, PVC, série normal, esgoto predial, DN 100 mm, junta elástica, fornecido e instalado em subcoletor aéreo de esgoto sanitário. af_08/2022 | un | 5 | 0 |  | 0 | 0
10.1.6.11 | SINAPI/SC | 89726 | Joelho 45 graus, PVC, serie normal, esgoto predial, DN 40 mm, junta soldável, fornecido e instalado em ramal de descarga ou ramal de esgoto sanitário. af_08/2022 | un | 67 | 0 |  | 0 | 0
10.1.6.12 | SINAPI/SC | 89732 | Joelho 45 graus, PVC, serie normal, esgoto predial, DN 50 mm, junta elástica, fornecido e instalado em ramal de descarga ou ramal de esgoto sanitário. af_08/2022 | un | 10 | 0 |  | 0 | 0
10.1.6.13 | SINAPI/SC | 89363 | Joelho 45 graus, PVC, soldável, DN 25mm, instalado em ramal ou sub-ramal de água - fornecimento e instalação. af_06/2022 | un | 76 | 0 |  | 0 | 0
10.1.6.14 | SINAPI/SC | 89724 | Joelho 90 graus, PVC, serie normal, esgoto predial, DN 40 mm, junta soldável, fornecido e instalado em ramal de descarga ou ramal de esgoto sanitário. af_08/2022 | un | 53 | 0 |  | 0 | 0
10.1.6.15 | SINAPI/SC | 89362 | Joelho 90 graus, PVC, soldável, DN 25mm, instalado em ramal ou sub-ramal de água - fornecimento e instalação. af_06/2022 | un | 7 | 0 |  | 0 | 0
10.1.6.16 | SINAPI/SC | 89783 | Junção simples, PVC, serie normal, esgoto predial, DN 40 mm, junta soldável, fornecido e instalado em ramal de descarga ou ramal de esgoto sanitário. af_08/2022 | un | 22 | 0 |  | 0 | 0
10.1.6.17 | SINAPI/SC | 89753 | Luva simples, PVC, serie normal, esgoto predial, DN 50 mm, junta elástica, fornecido e instalado em ramal de descarga ou ramal de esgoto sanitário. af_08/2022 | un | 10 | 0 |  | 0 | 0
10.1.6.18 | SINAPI/SC | 89385 | Luva soldável e com rosca, PVC, soldável, DN 25mm x 3/4 , instalado em ramal ou sub-ramal de água - fornecimento e instalação. af_06/2022 | un | 45 | 0 |  | 0 | 0
10.1.6.19 | SINAPI/SC | 93358 | Escavação manual de vala com profundidade menor ou igual a 1,30 m. af_02/2021 | m³ | 18.95 | 0 |  | 0 | 0
10.1.6.20 | SINAPI/SC | 93382 | Reaterro manual de valas, com compactador de solos de percussão. af_08/2023 | m³ | 18.95 | 0 |  | 0 | 0
10.1.7 |  |  | VENTILAÇÃO DE ESGOTO SANITÁRIO
10.1.7.1 | SINAPI/SC | 89711 | Tubo PVC, serie normal, esgoto predial, DN 40 mm, fornecido e instalado em ramal de descarga ou ramal de esgoto sanitário. af_08/2022 | m | 3.93 | 0 |  | 0 | 0
10.1.7.2 | SINAPI/SC | 89712 | Tubo PVC, serie normal, esgoto predial, DN 50 mm, fornecido e instalado em ramal de descarga ou ramal de esgoto sanitário. af_08/2022 | m | 248.6 | 0 |  | 0 | 0
10.1.7.3 | SINAPI/SC | 89714 | Tubo PVC, serie normal, esgoto predial, DN 100 mm, fornecido e instalado em ramal de descarga ou ramal de esgoto sanitário. af_08/2022 | m | 34.74 | 0 |  | 0 | 0
10.1.7.4 | SINAPI/SC | 104341 | Bucha de redução longa, PVC, série normal, esgoto predial, DN 50 x 40 mm, junta soldável e elástica, fornecido e instalado em ramal de descarga ou ramal de esgoto sanitário. af_08/2022 | un | 6 | 0 |  | 0 | 0
10.1.7.5 | SINAPI/SC | 89732 | Joelho 45 graus, PVC, serie normal, esgoto predial, DN 50 mm, junta elástica, fornecido e instalado em ramal de descarga ou ramal de esgoto sanitário. af_08/2022 | un | 112 | 0 |  | 0 | 0
10.1.7.6 | SINAPI/SC | 89744 | Joelho 90 graus, PVC, serie normal, esgoto predial, DN 100 mm, junta elástica, fornecido e instalado em ramal de descarga ou ramal de esgoto sanitário. af_08/2022 | un | 2 | 0 |  | 0 | 0
10.1.7.7 | SINAPI/SC | 89724 | Joelho 90 graus, PVC, serie normal, esgoto predial, DN 40 mm, junta soldável, fornecido e instalado em ramal de descarga ou ramal de esgoto sanitário. af_08/2022 | un | 2 | 0 |  | 0 | 0
10.1.7.8 | SINAPI/SC | 89731 | Joelho 90 graus, PVC, serie normal, esgoto predial, DN 50 mm, junta elástica, fornecido e instalado em ramal de descarga ou ramal de esgoto sanitário. af_08/2022 | un | 97 | 0 |  | 0 | 0
10.1.7.9 | SINAPI/SC | 104353 | Junção de redução invertida, PVC, série normal, esgoto predial, DN 100 x 50 mm, junta elástica, fornecido e instalado em prumada de esgoto sanitário ou ventilação. af_08/2022 | un | 26 | 0 |  | 0 | 0
10.1.7.10 | SINAPI/SC | 89827 | Junção simples, PVC, serie normal, esgoto predial, DN 50 x 50 mm, junta elástica, fornecido e instalado em prumada de esgoto sanitário ou ventilação. af_08/2022 | un | 22 | 0 |  | 0 | 0
10.1.7.11 | SINAPI/SC | 89778 | Luva simples, PVC, serie normal, esgoto predial, DN 100 mm, junta elástica, fornecido e instalado em ramal de descarga ou ramal de esgoto sanitário. af_08/2022 | un | 10 | 0 |  | 0 | 0
10.1.7.12 | SINAPI/SC | 89753 | Luva simples, PVC, serie normal, esgoto predial, DN 50 mm, junta elástica, fornecido e instalado em ramal de descarga ou ramal de esgoto sanitário. af_08/2022 | un | 164 | 0 |  | 0 | 0
10.1.7.13 | SINAPI/SC | 89784 | Te, PVC, serie normal, esgoto predial, DN 50 x 50 mm, junta elástica, fornecido e instalado em ramal de descarga ou ramal de esgoto sanitário. af_08/2022 | un | 22 | 0 |  | 0 | 0
10.1.7.14 | SINAPI/SC | 104356 | Terminal de ventilação, PVC, série normal, esgoto predial, DN 100 mm, junta soldável, fornecido e instalado em prumada de esgoto sanitário ou ventilação. af_08/2022 | un | 8 | 0 |  | 0 | 0
10.1.7.15 | SINAPI/SC | 104348 | Terminal de ventilação, PVC, série normal, esgoto predial, DN 50 mm, junta soldável, fornecido e instalado em prumada de esgoto sanitário ou ventilação. af_08/2022 | un | 2 | 0 |  | 0 | 0
10.1.7.16 | Composição Própria | C.P. 1312404165892 | Válvula de admissão de ar para ventilação 50mm, fornecido e instalado em prumada de esgoto sanitário ou ventilação | UN | 3 | 0 |  | 0 | 0
10.1.7.17 | SINAPI/SC | 93358 | Escavação manual de vala com profundidade menor ou igual a 1,30 m. af_02/2021 | m³ | 11.72 | 0 |  | 0 | 0
10.1.7.18 | SINAPI/SC | 93382 | Reaterro manual de valas, com compactador de solos de percussão. af_08/2023 | m³ | 11.72 | 0 |  | 0 | 0
10.1.8 |  |  | TRATAMENTO DE ESGOTO SANITÁRIO
10.1.8.1 |  |  | FOSSA E FILTRO
10.1.8.1.1 | SINAPI/SC | 101115 | Escavação horizontal em solo de 1A categoria com trator de esteiras (150hp/lâmina: 3,18m3). af_07/2020 | m³ | 127.88 | 0 |  | 0 | 0
10.1.8.1.2 | SINAPI/SC | 100975 | Carga, manobra e descarga de solos e materiais granulares em caminhão basculante 14 m³ - carga com pá carregadeira (caçamba de 1,7 a 2,8 m³ / 128 hp) e descarga livre (unidade: m3). af_07/2020 | m³ | 102.65 | 0 |  | 0 | 0
10.1.8.1.3 | SINAPI/SC | 93590 | Transporte com caminhão basculante de 10 m³, em via urbana pavimentada, adicional para DMT excedente a 30 km (unidade: m3xkm). af_07/2020 | m³XKm | 3079.5 | 0 |  | 0 | 0
10.1.8.1.4 | Composição Própria | C.P. 1312406169475 | Destinação de terra/argila | m³ | 102.65 | 0 |  | 0 | 0
10.1.8.1.5 | Composição Própria | C.P. 1312403164548 | Tanque séptico, retangular, em concreto, conforme o projeto (incluso formas, armaduras, concreto fck 35 MPa, tampas, tubos e conexões hidráulicas, impermeabilização ) fornecimento e instalação | UN | 1 | 0 |  | 0 | 0
10.1.8.1.6 | Composição Própria | C.P. 1312403164547 | Filtro anaeróbio retangulare em concreto, conforme o projeto, (incluso formas, armaduras, concreto, tampas, impermeabilizacao , tubos e conexões hidráulicas, lastro de brita) - fornecimento e instalação | UN | 1 | 0 |  | 0 | 0
10.1.8.1.7 | SINAPI/SC | 93382 | Reaterro manual de valas, com compactador de solos de percussão. af_08/2023 | m³ | 69.89 | 0 |  | 0 | 0
10.1.8.2 |  |  | SISTEMA DE BOMBAS
10.1.8.2.1 | Composição Própria | C.P. 1312303147002 | Quadro de comando com revesamento de motores e bombas - fornecimento e instalação | UN | 1 | 0 |  | 0 | 0
10.1.8.2.2 | Composição Própria | C.P. 1312310153124 | Bomba centrífuga, 3/4 CV - 220/380v - fornecimento e instalação | un | 2 | 0 |  | 0 | 0
10.2 |  |  | INSTALAÇÕES ELÉTRICAS
10.2.1 |  |  | CABOS
10.2.1.1 | Composição Própria | C.P. 1312310153064 | Cabo múltiplo tipo PP, atox, isol. 1kv, 3x1,5mm² (rabicho sobre o forro a partir dos perfilados / eletrocalhas até as luminárias) - fornecimento e instalação | M | 336 | 0 |  | 0 | 0
10.2.1.2 | SINAPI/SC | 91932 | Cabo de cobre flexível isolado, 10 mm², anti-chama 450/750 V, para circuitos terminais - fornecimento e instalação. af_03/2023 | m | 1086.75 | 0 |  | 0 | 0
10.2.1.3 | SINAPI/SC | 91926 | Cabo de cobre flexível isolado, 2,5 mm², anti-chama 450/750 V, para circuitos terminais - fornecimento e instalação. af_03/2023 | m | 14633.01 | 0 |  | 0 | 0
10.2.1.4 | SINAPI/SC | 91928 | Cabo de cobre flexível isolado, 4 mm², anti-chama 450/750 V, para circuitos terminais - fornecimento e instalação. af_03/2023 | m | 289.2 | 0 |  | 0 | 0
10.2.1.5 | SINAPI/SC | 91930 | Cabo de cobre flexível isolado, 6 mm², anti-chama 450/750 V, para circuitos terminais - fornecimento e instalação. af_03/2023 | m | 2512.5 | 0 |  | 0 | 0
10.2.1.6 | SINAPI/SC | 92982 | Cabo de cobre flexível isolado, 16 mm², anti-chama 0,6/1,0 kV, para distribuição - fornecimento e instalação. af_10/2020 | m | 43 | 0 |  | 0 | 0
10.2.1.7 | SINAPI/SC | 92984 | Cabo de cobre flexível isolado, 25 mm², anti-chama 0,6/1,0 kV, para rede enterrada de distribuição de energia elétrica - fornecimento e instalação. af_12/2021 | m | 147.7 | 0 |  | 0 | 0
10.2.1.8 | SINAPI/SC | 91927 | Cabo de cobre flexível isolado, 2,5 mm², anti-chama 0,6/1,0 kV, para circuitos terminais - fornecimento e instalação. af_03/2023 | m | 331.68 | 0 |  | 0 | 0
10.2.1.9 | Composição Própria | C.P. 1312312162207 | Cabo de cobre flexível isolado, 35 mm², anti-chama 0,6/1,0 kV, para distribuição - fornecimento e instalação (ref SINAPI 92986) | M | 122.2 | 0 |  | 0 | 0
10.2.1.10 | SINAPI/SC | 92988 | Cabo de cobre flexível isolado, 50 mm², anti-chama 0,6/1,0 kV, para rede enterrada de distribuição de energia elétrica - fornecimento e instalação. af_12/2021 | m | 259.9 | 0 |  | 0 | 0
10.2.1.11 | SINAPI/SC | 91931 | Cabo de cobre flexível isolado, 6 mm², anti-chama 0,6/1,0 kV, para circuitos terminais - fornecimento e instalação. af_03/2023 | m | 87.9 | 0 |  | 0 | 0
10.2.1.12 | SINAPI/SC | 92990 | Cabo de cobre flexível isolado, 70 mm², anti-chama 0,6/1,0 kV, para rede enterrada de distribuição de energia elétrica - fornecimento e instalação. af_12/2021 | m | 196.2 | 0 |  | 0 | 0
10.2.1.13 | SINAPI/SC | 92992 | Cabo de cobre flexível isolado, 95 mm², anti-chama 0,6/1,0 kV, para rede enterrada de distribuição de energia elétrica - fornecimento e instalação. af_12/2021 | m | 26.8 | 0 |  | 0 | 0
10.2.2 |  |  | DISJUNTORES
10.2.2.1 | Composição Própria | C.P. 1312405169038 | Disjuntor termomagnético tripolar , corrente nominal de 100a - fornecimento e instalação | UN | 2 | 0 |  | 0 | 0
10.2.2.2 | Composição Própria | C.P. 1312209141313 | Disjuntor termomagnético tripolar, corrente nominal de 150a - fornecimento e instalação | UN | 2 | 0 |  | 0 | 0
10.2.2.3 | SINAPI/SC | 101896 | Disjuntor termomagnético tripolar , corrente nominal de 200a - fornecimento e instalação. af_10/2020 | un | 2 | 0 |  | 0 | 0
10.2.2.4 | SINAPI/SC | 93670 | Disjuntor tripolar tipo DIN, corrente nominal de 25A - fornecimento e instalação. af_10/2020 | un | 1 | 0 |  | 0 | 0
10.2.2.5 | SINAPI/SC | 93671 | Disjuntor tripolar tipo DIN, corrente nominal de 32A - fornecimento e instalação. af_10/2020 | un | 1 | 0 |  | 0 | 0
10.2.2.6 | Composição Própria | C.P. 1312305148922 | Disjuntor termomagnético tripolar , corrente nominal de 350a - fornecimento e instalação. | UN | 1 | 0 |  | 0 | 0
10.2.2.7 | Composição Própria | C.P. 1312312162098 | Disjuntor tripolar tipo DIN, corrente nominal de 70a - fornecimento e instalação. | UN | 2 | 0 |  | 0 | 0
10.2.2.8 | Composição Própria | C.P. 1312312162108 | Disjuntor termomagnético tripolar tipo DIN , corrente nominal de 90a - fornecimento e instalação. | UN | 6 | 0 |  | 0 | 0
10.2.2.9 | SINAPI/SC | 93654 | Disjuntor monopolar tipo DIN, corrente nominal de 16A - fornecimento e instalação. af_10/2020 | un | 87 | 0 |  | 0 | 0
10.2.2.10 | SINAPI/SC | 93655 | Disjuntor monopolar tipo DIN, corrente nominal de 20A - fornecimento e instalação. af_10/2020 | un | 2 | 0 |  | 0 | 0
10.2.2.11 | SINAPI/SC | 93656 | Disjuntor monopolar tipo DIN, corrente nominal de 25A - fornecimento e instalação. af_10/2020 | un | 8 | 0 |  | 0 | 0
10.2.2.12 | SINAPI/SC | 93657 | Disjuntor monopolar tipo DIN, corrente nominal de 32A - fornecimento e instalação. af_10/2020 | un | 50 | 0 |  | 0 | 0
10.2.2.13 | SINAPI/SC | 93658 | Disjuntor monopolar tipo DIN, corrente nominal de 40A - fornecimento e instalação. af_10/2020 | un | 18 | 0 |  | 0 | 0
10.2.2.14 | Composição Própria | C.P. 1312406169275 | Dispositivo DPS classe II, 1 polo, tensao maxima de 275 V, corrente maxima de*80*ka (tipo AC) - fornecimento e instalação | UN | 4 | 0 |  | 0 | 0
10.2.2.15 | Composição Própria | C.P. 1312303146653 | Dispositivo dr, 2 polos, sensibilidade de 30 ma, corrente de 25 A, tipo AC - fornecimento e instalação. af_10/2020 | UN | 57 | 0 |  | 0 | 0
10.2.2.16 | Composição Própria | C.P. 1312303146654 | Dispositivo dr, 2 polos, sensibilidade de 30 ma, corrente de 40 A, tipo AC - fornecimento e instalação | UN | 18 | 0 |  | 0 | 0
10.2.3 |  |  | ELETRODUTOS, ELETROCALHAS E ACESSÓRIOS
10.2.3.1 | Composição Própria | C.P. 1312405169060 | Curva PVC 90 graus soldável para eletroduto soldável 1" - fornecimento e instalação | UN | 4 | 0 |  | 0 | 0
10.2.3.2 | Composição Própria | C.P. 1312405169063 | Curva PVC 90 graus soldável para eletroduto soldável 3/4" - fornecimento e instalação | UN | 655 | 0 |  | 0 | 0
10.2.3.3 | SINAPI/SC | 97667 | Eletroduto flexível corrugado, PEAD, DN 50 (1 1/2"), para rede enterrada de distribuição de energia elétrica - fornecimento e instalação. af_12/2021 | m | 82.25 | 0 |  | 0 | 0
10.2.3.4 | SINAPI/SC | 97670 | Eletroduto flexível corrugado, PEAD, DN 100 (4"), para rede enterrada de distribuição de energia elétrica - fornecimento e instalação. af_12/2021 | m | 60.69 | 0 |  | 0 | 0
10.2.3.5 | SINAPI/SC | 95817 | Condulete de PVC, tipo X, para eletroduto de PVC soldável DN 25 mm (3/4"), aparente - fornecimento e instalação. af_10/2022 | un | 336 | 0 |  | 0 | 0
10.2.3.6 | Composição Própria | C.P. 1312405168159 | Tampa cega p/condulete caixa 4" x 2"- fornecimento e instalação (fercon p.075) | UN | 76 | 0 |  | 0 | 0
10.2.3.7 | SINAPI/SC | 95802 | Condulete de alumínio, tipo X, para eletroduto de aço galvanizado DN 25 mm (1''), aparente - fornecimento e instalação. af_10/2022 | un | 10 | 0 |  | 0 | 0
10.2.3.8 | SINAPI/SC | 95817 | Condulete de PVC, tipo X, para eletroduto de PVC soldável DN 25 mm (3/4"), aparente - fornecimento e instalação. af_10/2022 | un | 124 | 0 |  | 0 | 0
10.2.3.9 | Composição Própria | C.P. 1312310153462 | Curva horizontal 90° perfurada 150x100mm, em aço galvanizado, chapa 18, na cor branca - fornecimento e instalação | UN | 4 | 0 |  | 0 | 0
10.2.3.10 | Composição Própria | C.P. 1312310153463 | Eletrocalha perfurada, galvanizada a fogo, 150x100x3000 mm, chapa 20, na cor branca - fornecimento e instalação | M | 269.06 | 0 |  | 0 | 0
10.2.3.11 | Composição Própria | C.P. 1312303146899 | Tala plana perfurada 150x100mm para eletrocalha metálica, em aço galvanizado, na cor branca - fornecimento e instalação | UN | 649 | 0 |  | 0 | 0
10.2.3.12 | Composição Própria | C.P. 1312310153465 | Saída dupla para eletroduto 3/4", em aço galvanizado, chapa 18, na cor branca - fornecimento e instalação. | UN | 216 | 0 |  | 0 | 0
10.2.3.13 | SINAPI/SC | 100861 | Suporte mão francesa em aço, abas iguais 30 cm, capacidade minima 60 kg, branco - fornecimento e instalação. af_01/2020 | un | 252 | 0 |  | 0 | 0
10.2.3.14 | Composição Própria | C.P. 1312310153466 | Terminal para eletrocalha perfurada 150x100mm, em aço galvanizado, chapa 18, na cor branca - fornecimento e instalação | UN | 4 | 0 |  | 0 | 0
10.2.3.15 | Composição Própria | C.P. 1312310153467 | Te horizontal 90⁰ para eletrocalha 150x100mm, na cor branca - fornecimento e instalação | UN | 10 | 0 |  | 0 | 0
10.2.3.16 | Composição Própria | C.P. 1312405168160 | Luva para eletroduto, PVC, soldável, DN 32 mm (1") - fornecimento e instalação (fercon p.206) | UN | 15 | 0 |  | 0 | 0
10.2.3.17 | Composição Própria | C.P. 1312405168161 | Luva para eletroduto, PVC, soldável, DN 25 mm (3/4") - fornecimento e instalação (fercon p.207) | un | 797 | 0 |  | 0 | 0
10.2.3.18 | SINAPI/SC | 95728 | Eletroduto rígido soldável, PVC, DN 32 mm (1''), aparente - fornecimento e instalação. af_10/2022 | m | 21.61 | 0 |  | 0 | 0
10.2.3.19 | SINAPI/SC | 95727 | Eletroduto rígido soldável, PVC, DN 25 mm (3/4''), aparente - fornecimento e instalação. af_10/2022 | m | 1479.85 | 0 |  | 0 | 0
10.2.3.20 | Composição Própria | C.P. 1312310153469 | Emenda x para perfilado 38x38 mm, em aço galvanizado, na cor branca - fornecimento e instalação | UN | 3 | 0 |  | 0 | 0
10.2.3.21 | Composição Própria | C.P. 1312405169071 | Curva horizontal 90° para perfilado perfurado 38x38mm, em aço galvanizado, na cor branca - fornecimento e instalação | UN | 14 | 0 |  | 0 | 0
10.2.3.22 | Composição Própria | C.P. 1312401162520 | Junção "t" para perfilado perfurado 38x38mm, em aço galvanizado, chapa 18, na cor branca - fornecimento e instalação | UN | 73 | 0 |  | 0 | 0
10.2.3.23 | Composição Própria | C.P. 1312310153470 | Tala plana perfurada, para perfilado 38x38mm, em aço galvanizado, na cor branca - fornecimento e instalação | UN | 2204 | 0 |  | 0 | 0
10.2.3.24 | Composição Própria | C.P. 1312310153471 | Terminal de acabamento para perfilado 38x38mm, em aço galvanizado, na cor branca - fornecimento e instalação | UN | 149 | 0 |  | 0 | 0
10.2.3.25 | Composição Própria | C.P. 1312403164541 | Perfilado perfurado galvanizado a fogo 38x38mm , chapa 18, na cor branca - fornecimento e instalação | M | 1343.79 | 0 |  | 0 | 0
10.2.3.26 | SINAPI/SC | 93358 | Escavação manual de vala com profundidade menor ou igual a 1,30 m. af_02/2021 | m³ | 24.5 | 0 |  | 0 | 0
10.2.3.27 | SINAPI/SC | 93382 | Reaterro manual de valas, com compactador de solos de percussão. af_08/2023 | m³ | 24.5 | 0 |  | 0 | 0
10.2.4 |  |  | QUADROS DE DISTRIBUIÇÃO E CAIXAS DE PASSAGEM
10.2.4.1 | Composição Própria | C.P. 1312405168167 | Quadro de distribuição de energia em chapa de aço galvanizado, de sobrepor, com barramento trifásico, para 18 disjuntores DIN 100a - fornecimento e instalação. | UN | 1 | 0 |  | 0 | 0
10.2.4.2 | SINAPI/SC | 101876 | Quadro de distribuição de energia em PVC, de embutir, sem barramento, para 6 disjuntores - fornecimento e instalação. af_10/2020 | UN | 1 | 0 |  | 0 | 0
10.2.4.3 | Composição Própria | C.P. 1312310153474 | Quadro de distribuição, em chapa de aço galvanizado, pintado, para 40 disjuntores DIN, barramento 150a, padrão tta- fornecimento e instalação | un | 1 | 0 |  | 0 | 0
10.2.4.4 | Composição Própria | C.P. 1312405169080 | Quadro de distribuicao, em chapa de aço galvanizado, pintado, para 40 disjuntores DIN, barramento 400a - fornecimento e instalação | UN | 1 | 0 |  | 0 | 0
10.2.4.5 | Composição Própria | C.P. 1312405169084 | Quadro de distribuicao, em chapa de aço galvanizado, pintado, para 70 disjuntores DIN, barramento 150a - fornecimento e instalação | un | 6 | 0 |  | 0 | 0
10.2.4.6 | SINAPI/SC | 97881 | Caixa enterrada elétrica retangular, em concreto pré-moldado, fundo com brita, dimensões internas: 0,3x0,3x0,3 m. af_12/2020 | UN | 6 | 0 |  | 0 | 0
10.2.4.7 | SINAPI/SC | 100556 | Caixa de passagem para telefone 15x15x10cm (sobrepor), fornecimento e instalacao. af_11/2019 | UN | 2 | 0 |  | 0 | 0
10.2.5 |  |  | INTERRUPTORES E TOMADAS
10.2.5.1 | SINAPI/SC | 91940 | Caixa retangular 4" x 2" média (1,30 m do piso), PVC, instalada em parede - fornecimento e instalação. af_03/2023 | un | 1 | 0 |  | 0 | 0
10.2.5.2 | Composição Própria | C.P. 1312310153480 | Caixa de tomada para perfilado 38x38- fornecimento e instalação | un | 336 | 0 |  | 0 | 0
10.2.5.3 | Composição Própria | C.P. 1312401162521 | Plug macho 2p+t - fornecimento e instalação | UN | 336 | 0 |  | 0 | 0
10.2.5.4 | SINAPI/SC | 91992 | Tomada alta de embutir (1 módulo), 2p+t 10 A, incluindo suporte e placa - fornecimento e instalação. af_03/2023 | un | 336 | 0 |  | 0 | 0
10.2.5.5 | Composição Própria | C.P. 1312405168159 | Tampa cega p/condulete caixa 4" x 2"- fornecimento e instalação (fercon p.075) | UN | 160 | 0 |  | 0 | 0
10.2.5.6 | SINAPI/SC | 95817 | Condulete de PVC, tipo X, para eletroduto de PVC soldável DN 25 mm (3/4"), aparente - fornecimento e instalação. af_10/2022 | un | 611 | 0 |  | 0 | 0
10.2.5.7 | SINAPI/SC | 91996 | Tomada média de embutir (1 módulo), 2p+t 10 A, incluindo suporte e placa - fornecimento e instalação. af_03/2023 | un | 196 | 0 |  | 0 | 0
10.2.5.8 | Composição Própria | C.P. 1312310153479 | Fornecimento e instalação de tomada, 2p+t 20 A, incluindo suporte e placa | un | 102 | 0 |  | 0 | 0
10.2.5.9 | SINAPI/SC | 92004 | Tomada média de embutir (2 módulos), 2p+t 10 A, incluindo suporte e placa - fornecimento e instalação. af_03/2023 | un | 31 | 0 |  | 0 | 0
10.2.5.10 | SINAPI/SC | 91955 | Interruptor paralelo (1 módulo), 10A/250V, incluindo suporte e placa - fornecimento e instalação. af_03/2023 | un | 14 | 0 |  | 0 | 0
10.2.5.11 | SINAPI/SC | 91957 | Interruptor simples (1 módulo) com interruptor paralelo (1 módulo), 10A/250V, incluindo suporte e placa - fornecimento e instalação. af_03/2023 | un | 2 | 0 |  | 0 | 0
10.2.5.12 | SINAPI/SC | 91953 | Interruptor simples (1 módulo), 10A/250V, incluindo suporte e placa - fornecimento e instalação. af_03/2023 | un | 40 | 0 |  | 0 | 0
10.2.5.13 | SINAPI/SC | 91959 | Interruptor simples (2 módulos), 10A/250V, incluindo suporte e placa - fornecimento e instalação. af_03/2023 | un | 59 | 0 |  | 0 | 0
10.2.5.14 | SINAPI/SC | 91967 | Interruptor simples (3 módulos), 10A/250V, incluindo suporte e placa - fornecimento e instalação. af_03/2023 | un | 18 | 0 |  | 0 | 0
10.2.6 |  |  | ILUMINAÇÃO E ACESSÓRIOS
10.2.6.1 | Composição Própria | C.P. 1312403165305 | Relé fotoelétrico para comando de iluminação externa 1000 W, inclusive base - fornecimento e instalação. | un | 28 | 0 |  | 0 | 0
10.2.6.2 | Composição Própria | C.P. 1312306149006 | Luminária tipo calha, com 2 lâmpadas tubulares LED , 120cm, inclusive lampadas - fornecimento e instalação | UN | 99 | 0 |  | 0 | 0
10.2.6.3 | Composição Própria | C.P. 1312310153478 | Luminária tipo Arandela LED tartaruga branca leitosa com sensor de presença bivolt - fornecimento e instalação | un | 3 | 0 |  | 0 | 0
10.2.6.4 | Composição Própria | C.P. 1312405168173 | Poste decorativo, 3 LED 100w tipo pétala (inclusive esta), em aço galvanizado, pintado na cor preta, base flangeada, com 3m, inclusive chumbadores para base de concreto (inclusa conforme especificações de projeto) e fotocélula, caixa elétrica, haste e cordoalha de aterramento - fornecimento e instalação | un | 1 | 0 |  | 0 | 0
10.2.6.5 | Composição Própria | C.P. 1312405168174 | Poste decorativo, 1 LED 100w tipo pétala (inclusive esta), em aço galvanizado, pintado na cor preta, base flangeada, com 3m, inclusive chumbadores para base de concreto (inclusa conforme especificações de projeto) e fotocélula, caixa elétrica, haste e cordoalha de aterramento - fornecimento e instalação | un | 3 | 0 |  | 0 | 0
10.2.6.6 | Composição Própria | C.P. 1312405169156 | Refletor holofote LED 100w branco frio - fornecimento e instalação | UN | 28 | 0 |  | 0 | 0
10.2.6.7 | Composição Própria | C.P. 1312310153544 | Luminária tipo plafon LED, de embutir, 48 W, 60x60 cm, branco frio 6000k - fornecimento e instalação. | UN | 336 | 0 |  | 0 | 0
10.3 |  |  | INSTALAÇÕES DE SPDA
10.3.1 | SINAPI/SC | 96986 | Haste de aterramento, diâmetro 3/4", com 3 metros - fornecimento e instalação. af_08/2023 | un | 25 | 0 |  | 0 | 0
10.3.2 | Composição Própria | C.P. 1312303146914 | Minicaptor, em aco galvanizado a fogo,â fixacao com rosca soberba ou mecanica, h=300 mm x dn=10 mm - fornecimento e instalação | UN | 28 | 0 |  | 0 | 0
10.3.3 | Composição Própria | C.P. 1312310153481 | Caixa de equipotencialização em aço para sobrepor, com tampa, 9 terminais – fornecimento e instalação | un | 1 | 0 |  | 0 | 0
10.3.4 | SINAPI/SC | 97881 | Caixa enterrada elétrica retangular, em concreto pré-moldado, fundo com brita, dimensões internas: 0,3x0,3x0,3 m. af_12/2020 | un | 10 | 0 |  | 0 | 0
10.3.5 | Composição Própria | C.P. 1312402163434 | Conexao atraves de solda exotermica, incluso molde, palito ignitor e alicate - fornecimento e instalacao | UN | 25 | 0 |  | 0 | 0
10.3.6 | Composição Própria | C.P. 1312405169159 | Terminal de compressão para haste de aterramento - fornecimento e instalação | un | 10 | 0 |  | 0 | 0
10.3.7 | SINAPI/SC | 95728 | Eletroduto rígido soldável, PVC, DN 32 mm (1''), aparente - fornecimento e instalação. af_10/2022 | m | 108 | 0 |  | 0 | 0
10.3.8 | SINAPI/SC | 93358 | Escavação manual de vala com profundidade menor ou igual a 1,30 m. af_02/2021 | m³ | 39.99 | 0 |  | 0 | 0
10.3.9 | SINAPI/SC | 93382 | Reaterro manual de valas, com compactador de solos de percussão. af_08/2023 | m³ | 39.99 | 0 |  | 0 | 0
10.3.10 | Composição Própria | C.P. 1312310153483 | Barra chata em alumínio 7/8"x1/8" para sistema preventivo contra descargas atmosféricas - fornecimento e instalação | m | 920.87 | 0 |  | 0 | 0
10.3.11 | SINAPI/SC | 96977 | Cordoalha de cobre nu 50 mm², enterrada - fornecimento e instalação. af_08/2023 | m | 244.4 | 0 |  | 0 | 0
10.4 |  |  | INSTALAÇÕES DE LÓGICA
10.4.1 |  |  | ELETRODUTOS, ELETROCALHAS E ACESSÓRIOS
10.4.1.1 | Composição Própria | C.P. 1312405169060 | Curva PVC 90 graus soldável para eletroduto soldável 1" - fornecimento e instalação | UN | 10 | 0 |  | 0 | 0
10.4.1.2 | Composição Própria | C.P. 1312405169063 | Curva PVC 90 graus soldável para eletroduto soldável 3/4" - fornecimento e instalação | UN | 46 | 0 |  | 0 | 0
10.4.1.3 | SINAPI/SC | 97667 | Eletroduto flexível corrugado, PEAD, DN 50 (1 1/2"), para rede enterrada de distribuição de energia elétrica - fornecimento e instalação. af_12/2021 | m | 29.66 | 0 |  | 0 | 0
10.4.1.4 | Composição Própria | C.P. 1312405168159 | Tampa cega p/condulete caixa 4" x 2"- fornecimento e instalação (fercon p.075) | UN | 34 | 0 |  | 0 | 0
10.4.1.5 | SINAPI/SC | 95802 | Condulete de alumínio, tipo X, para eletroduto de aço galvanizado DN 25 mm (1''), aparente - fornecimento e instalação. af_10/2022 | un | 14 | 0 |  | 0 | 0
10.4.1.6 | Composição Própria | C.P. 1312405169162 | Curva horizontal 90° para eletrocalha perfurada 50x50mm, em aço galvanizado, chapa 18 - fornecimento e instalação | UN | 8 | 0 |  | 0 | 0
10.4.1.7 | Composição Própria | C.P. 1312306149709 | Eletrocalha perfurada galvanizada a fogo 50x50mm , chapa 18, na cor branca ( fornecimento e instalação) | M | 192.06 | 0 |  | 0 | 0
10.4.1.8 | Composição Própria | C.P. 1312310153535 | Tala plana perfurada 50mm para eletrocalha metálica, na cor branca - fornecimento e instalação | UN | 180 | 0 |  | 0 | 0
10.4.1.9 | Composição Própria | C.P. 1312405169064 | Saída dupla para eletroduto 3/4", em aço galvanizado, chapa 18, na cor branca - fornecimento e instalação. | un | 13 | 0 |  | 0 | 0
10.4.1.10 | Composição Própria | C.P. 1312312162216 | Suporte horizontal 20cm mão francesa suporte mão francesa em aço, abas iguais 20 cm - fornecimento e instalação | UN | 138 | 0 |  | 0 | 0
10.4.1.11 | Composição Própria | C.P. 1312310153518 | Suporte vertical para eletrocalha lisa ou perfurada (50x50mm) em aço galvanizado, na cor branca - fornecimento e instalação | UN | 10 | 0 |  | 0 | 0
10.4.1.12 | Composição Própria | C.P. 1312405169176 | Terminal para eletrocalha perfurada 50x50mm, em aço galvanizado, chapa 18, na cor branca - fornecimento e instalação | UN | 4 | 0 |  | 0 | 0
10.4.1.13 | Composição Própria | C.P. 1312310153536 | Te horizontal 90⁰ para eletrocalha 50x50mm, na cor branca - fornecimento e instalação | UN | 3 | 0 |  | 0 | 0
10.4.1.14 | Composição Própria | C.P. 1312405168160 | Luva para eletroduto, PVC, soldável, DN 32 mm (1") - fornecimento e instalação (fercon p.206) | UN | 24 | 0 |  | 0 | 0
10.4.1.15 | Composição Própria | C.P. 1312405168161 | Luva para eletroduto, PVC, soldável, DN 25 mm (3/4") - fornecimento e instalação (fercon p.207) | un | 76 | 0 |  | 0 | 0
10.4.1.16 | SINAPI/SC | 95728 | Eletroduto rígido soldável, PVC, DN 32 mm (1''), aparente - fornecimento e instalação. af_10/2022 | m | 48.62 | 0 |  | 0 | 0
10.4.1.17 | SINAPI/SC | 95727 | Eletroduto rígido soldável, PVC, DN 25 mm (3/4''), aparente - fornecimento e instalação. af_10/2022 | m | 184.7 | 0 |  | 0 | 0
10.4.1.18 | SINAPI/SC | 97881 | Caixa enterrada elétrica retangular, em concreto pré-moldado, fundo com brita, dimensões internas: 0,3x0,3x0,3 m. af_12/2020 | un | 2 | 0 |  | 0 | 0
10.4.1.19 | SINAPI/SC | 93358 | Escavação manual de vala com profundidade menor ou igual a 1,30 m. af_02/2021 | m³ | 5.08 | 0 |  | 0 | 0
10.4.1.20 | SINAPI/SC | 93382 | Reaterro manual de valas, com compactador de solos de percussão. af_08/2023 | m³ | 5.08 | 0 |  | 0 | 0
10.4.2 |  |  | QUADROS DE COMUNICAÇÃO E ACESSÓRIOS
10.4.2.1 | Composição Própria | C.P. 1312406169600 | Patch cord (cabo de rede), rj-45. categoria 5e (cat 5e) utp, 23awg, 4 pares, extensão de 1,50m | un | 72 | 0 |  | 0 | 0
10.4.2.2 | SINAPI/SC | 98301 | Patch panel 24 portas, categoria 5e - fornecimento e instalação. af_11/2019 | un | 3 | 0 |  | 0 | 0
10.4.2.3 | Composição Própria | C.P. 1312312162219 | Conector rj45 macho, categoria 5 e (cat 5e) - fornecimento e instalação | UN | 4 | 0 |  | 0 | 0
10.4.2.4 | Composição Própria | C.P. 1312312162220 | Switch gerenciável 24portas 10/100/1000mbps - fornecimento e instalação | UN | 3 | 0 |  | 0 | 0
10.4.2.5 | Composição Própria | C.P. 1312310153523 | Régua de tomada 1u, com 10 tomadas 2 +t, 10A - fornecimento e instalação | UN | 2 | 0 |  | 0 | 0
10.4.2.6 | Composição Própria | C.P. 1312310153525 | Guia de cabos fechado 1u, na cor preto - fornecimento e instalação | UN | 3 | 0 |  | 0 | 0
10.4.2.7 | Composição Própria | C.P. 1312406169575 | Cabo eletrônico categoria 5e, na cor vermelha, instalado em edificação institucional - fornecimento e instalação. | m | 57.4 | 0 |  | 0 | 0
10.4.2.8 | SINAPI/SC | 98295 | Cabo eletrônico categoria 5e, instalado em edificação institucional - fornecimento e instalação. af_11/2019 | m | 1415.3 | 0 |  | 0 | 0
10.4.2.9 | Composição Própria | C.P. 1312406169526 | Rack de parede fechado padrão 19" - 10u - fornecimento e instalação | UN | 2 | 0 |  | 0 | 0
10.4.2.10 | SINAPI/SC | 98270 | Cabo telefônico ci-50 50 pares instalado em entrada de edificação - fornecimento e instalação. af_11/2019 | m | 40 | 0 |  | 0 | 0
10.4.3 |  |  | TOMADAS DE DADOS E ACESSÓRIOS
10.4.3.1 | SINAPI/SC | 95817 | Condulete de PVC, tipo X, para eletroduto de PVC soldável DN 25 mm (3/4"), aparente - fornecimento e instalação. af_10/2022 | UN | 54 | 0 |  | 0 | 0
10.4.3.2 | SINAPI/SC | 98307 | Tomada de rede rj45 - fornecimento e instalação. af_11/2019 | UN | 17 | 0 |  | 0 | 0
10.4.3.3 | Composição Própria | C.P. 1312310153532 | Tomada rj45, 8 fios, 2 módulos, cat 5e, conjunto montado para embutir 4" x 2" - fornecimento e instalação | UN | 14 | 0 |  | 0 | 0
10.5 |  |  | CLIMATIZAÇÃO, RENOVAÇÃO DE AR E EXAUSTÃO
10.5.1 |  |  | ESQUIPAMENTOS
10.5.1.1 | SINAPI/SC | 103249 | Ar condicionado split on/off, hi-wall (parede), 12000 btus/h, ciclo quente/frio - fornecimento e instalação. af_11/2021_pe | un | 6 | 0 |  | 0 | 0
10.5.1.2 | SINAPI/SC | 103252 | Ar condicionado split on/off, hi-wall (parede), 18000 btus/h, ciclo quente/frio - fornecimento e instalação. af_11/2021_pe | un | 4 | 0 |  | 0 | 0
10.5.1.3 | SINAPI/SC | 103255 | Ar condicionado split on/off, hi-wall (parede), 24000 btus/h, ciclo quente/frio - fornecimento e instalação. af_11/2021_pe | un | 32 | 0 |  | 0 | 0
10.5.1.4 | Composição Própria | C.P. 1312310153542 | Aparelho de ar-condicionado split 30000 btus - fornecimento e instalação | UN | 1 | 0 |  | 0 | 0
10.5.1.5 | Composição Própria | C.P. 1312312162224 | Ar condicionado split teto inverter 48000 btus quente/frio 220V - fornecimento e instalação | UN | 2 | 0 |  | 0 | 0
10.5.1.6 | SINAPI/SC | 103246 | Ar condicionado split on/off, hi-wall (parede), 9000 btus/h, ciclo quente/frio - fornecimento e instalação. af_11/2021_pe | un | 1 | 0 |  | 0 | 0
10.5.1.7 | Composição Própria | C.P. 1312310153641 | Insuflador 160 m³/h, com filtro classe g4 e grade metálica para proteção - fornecimento e instalação | un | 37 | 0 |  | 0 | 0
10.5.1.8 | Composição Própria | C.P. 1312310153668 | Insuflador 250 m³/h, com filtro classe g4 e grade metálica para proteção - fornecimento e instalação | un | 11 | 0 |  | 0 | 0
10.5.1.9 | Composição Própria | C.P. 1312312162225 | Insuflador 340 m³/h, com filtro classe g4 e grade metálica para proteção - fornecimento e instalação | un | 44 | 0 |  | 0 | 0
10.5.2 |  |  | ITENS COMPLEMENTARES E ACESSÓRIOS
10.5.2.1 | Composição Própria | C.P. 1312306150156 | Cabo multipolar, flexivel, isolacao em PVC, antichama, 0,6/1 kV, 3 condutores de 2,5 mm²- fornecimento e instalação | M | 1041.52 | 0 |  | 0 | 0
10.5.2.2 | SINAPI/SC | 103291 | Tubo em cobre flexível, DN 1/2", com isolamento, instalado em forro, para ramal de alimentação de ar condicionado, incluso fixador. af_11/2021 | m | 134.95 | 0 |  | 0 | 0
10.5.2.3 | SINAPI/SC | 103289 | Tubo em cobre flexível, DN 1/4", com isolamento, instalado em forro, para ramal de alimentação de ar condicionado, incluso fixador. af_11/2021 | m | 176.52 | 0 |  | 0 | 0
10.5.2.4 | Composição Própria | C.P. 1312404166897 | Tubo em cobre flexível, DN 3/4", com isolamento, instalado em ramal de alimentação de ar condicionado com condensadora individual -fornecimento e instalação (cei joão augusto) | M | 960.95 | 0 |  | 0 | 0
10.5.2.5 | SINAPI/SC | 103290 | Tubo em cobre flexível, DN 3/8", com isolamento, instalado em forro, para ramal de alimentação de ar condicionado, incluso fixador. af_11/2021 | m | 810.64 | 0 |  | 0 | 0
10.5.3 |  |  | DUTOS, EQUIPAMENTOS E ACESSÓRIOS PARA EXAUSTÃO
10.5.3.1 | Composição Própria | C.P. 1312405168175 | Coifa em chapa de aço inox, tipo ilha, 300x70cm, inclusive calha coletora de gordura e dreno, inclusive fixação com tirantes - fornecimento e instalação | UN | 1 | 0 |  | 0 | 0
10.5.3.2 | Composição Própria | C.P. 1312310153549 | Duto quadrado 40x40 cm, em aço galvanizado chapa #24 - fornecimento e instalação | M | 11.9 | 0 |  | 0 | 0
10.5.3.3 | Composição Própria | C.P. 1312404166899 | Exaustor industrial D=40cm, alta vazão para coifa - fornecimento e instalação (cei joão augusto) | UN | 1 | 0 |  | 0 | 0
10.5.3.4 | Composição Própria | C.P. 1312405168176 | Chapéu chines para saída de duto de exaustão - fornecimento e instalação | UN | 1 | 0 |  | 0 | 0
10.6 |  |  | SISTEMA PREVENTIVO CONTRA INCÊNDIOS
10.6.1 |  |  | SISTEMA HIDRÁULICO PREVENTIVO
10.6.1.1 | Composição Própria | C.P. 1312405168179 | Cotovelo 45 graus - 3" - ferro maleável preto NBR 6943 - fornecimento e instalação | UN | 1 | 0 |  | 0 | 0
10.6.1.2 | Composição Própria | C.P. 1312402164435 | Cotovelo 90 graus - 2.1/2" - ferro maleável preto NBR 6943 - fornecimento e instalação | UN | 25 | 0 |  | 0 | 0
10.6.1.3 | Composição Própria | C.P. 1312402164436 | Cotovelo 90 graus - 3" - ferro maleável preto NBR 6943 - fornecimento e instalação | UN | 2 | 0 |  | 0 | 0
10.6.1.4 | Composição Própria | C.P. 1312310153550 | Cotovelo macho-fêmea 90⁰ galvanizado 2.1/2" - fornecimento e instalação | UN | 1 | 0 |  | 0 | 0
10.6.1.5 | Composição Própria | C.P. 1312402164437 | Flange sextavado 3", de ferro galvanizado - fornecimento e instalação | UN | 4 | 0 |  | 0 | 0
10.6.1.6 | SINAPI/SC | 92378 | Luva, em ferro galvanizado, DN 65 (2 1/2"), conexão rosqueada, instalado em rede de alimentação para hidrante - fornecimento e instalação. af_10/2020 | un | 8 | 0 |  | 0 | 0
10.6.1.7 | SINAPI/SC | 92380 | Luva, em ferro galvanizado, DN 80 (3"), conexão rosqueada, instalado em rede de alimentação para hidrante - fornecimento e instalação. af_10/2020 | un | 1 | 0 |  | 0 | 0
10.6.1.8 | SINAPI/SC | 92377 | Niple, em ferro galvanizado, DN 65 (2 1/2"), conexão rosqueada, instalado em rede de alimentação para hidrante - fornecimento e instalação. af_10/2020 | un | 1 | 0 |  | 0 | 0
10.6.1.9 | SINAPI/SC | 92379 | Niple, em ferro galvanizado, DN 80 (3"), conexão rosqueada, instalado em rede de alimentação para hidrante - fornecimento e instalação. af_10/2020 | un | 4 | 0 |  | 0 | 0
10.6.1.10 | SINAPI/SC | 92336 | Tubo de aço galvanizado com costura, classe média, conexão ranhurada, DN 65 (2 1/2"), instalado em prumadas - fornecimento e instalação. af_10/2020 | m | 86.1 | 0 |  | 0 | 0
10.6.1.11 | SINAPI/SC | 92343 | Tubo de aço galvanizado com costura, classe média, DN 80 (3"), conexão rosqueada, instalado em prumadas - fornecimento e instalação. af_10/2020 | m | 15.1 | 0 |  | 0 | 0
10.6.1.12 | SINAPI/SC | 92642 | Tê, em ferro galvanizado, conexão rosqueada, DN 65 (2 1/2"), instalado em rede de alimentação para hidrante - fornecimento e instalação. af_10/2020 | un | 4 | 0 |  | 0 | 0
10.6.1.13 | SINAPI/SC | 92644 | Tê, em ferro galvanizado, conexão rosqueada, DN 80 (3"), instalado em rede de alimentação para hidrante - fornecimento e instalação. af_10/2020 | un | 2 | 0 |  | 0 | 0
10.6.1.14 | Composição Própria | C.P. 1312402163889 | União com assento cônico de ferro longo (macho-femea), diametro 3" - fornecimento e instalação | UN | 2 | 0 |  | 0 | 0
10.6.1.15 | SINAPI/SC | 92936 | Luva de redução, em ferro galvanizado, 3" x 2 1/2", conexão rosqueada, instalado em rede de alimentação para hidrante - fornecimento e instalação. af_10/2020 | un | 2 | 0 |  | 0 | 0
10.6.1.16 | Composição Própria | C.P. 1312405168180 | Abrigo para mangueira, 90x120x17cm, com registro globo angular 45 graus 2 1/2", adaptador storz 2 1/2", chave tipo storz dupla (2.1/2" x 1.1/2"), mangueira de incêndio tipo 2, 60m (4x15m) 2 1/2" , esguicho em latão tipo Agulheta 1 1/2", niple 2.1/2", redução giratória (2.1/2"x1.1/2") e tampão cego 1.1/2" - fornecimento e instalação. | UN | 1 | 0 |  | 0 | 0
10.6.1.17 | Composição Própria | C.P. 1312310153552 | Abrigo para mangueira, 90x60x17cm, com registro globo angular 45 graus 2 1/2", adaptador storz 2 1/2", mangueira de incêndio tipo 2, 30m (2x15m) 2 1/2" , esguicho em latão tipo Agulheta (requintE =1/2") 2 1/2", niple 2.1/2", redução giratória(2.1/2"x1.1/2") e tampão cego 1.1/2" - fornecimento e instalação. | UN | 4 | 0 |  | 0 | 0
10.6.1.18 | Composição Própria | C.P. 1312405168181 | Hidrante de recalque de parede, com registro globo angular 45 graus 2.1/2", adaptador 5 fpp 2.1/2"x2.1/2" storz alumínio - forncimento e instalação | UN | 1 | 0 |  | 0 | 0
10.6.1.19 | SINAPI/SC | 94500 | Registro de gaveta bruto, latão, roscável, 3" - fornecimento e instalação. af_08/2021 | un | 2 | 0 |  | 0 | 0
10.6.1.20 | Composição Própria | C.P. 1312402163891 | Válvula de retenção horizontal com portinhola, 3" - fonecimento e instalação | UN | 1 | 0 |  | 0 | 0
10.6.2 |  |  | VITAIS E SINALIZAÇÃO
10.6.2.1 | Composição Própria | C.P. 1312310153520 | Placa fotoluminescente, localização de abrigo de mangueira e hidrante, fixada na parede, 30x30 cm - fornecimento e instalação | UN | 5 | 0 |  | 0 | 0
10.6.2.2 | Composição Própria | C.P. 1312310153767 | Abrigo em alumínio e vidro 32x60x20 cm - fornecimento e instalação | un | 2 | 0 |  | 0 | 0
10.6.2.3 | Composição Própria | C.P. 1312310153522 | Placa fotoluminescente, localização de extintor, fixada na parede, 20x20 cm - fornecimento e instalação | UN | 6 | 0 |  | 0 | 0
10.6.2.4 | SINAPI/SC | 101906 | Extintor de incêndio portátil com carga de co2 de 4 kg, classe bc - fornecimento e instalação. af_10/2020_pe | un | 1 | 0 |  | 0 | 0
10.6.2.5 | Composição Própria | C.P. 1312310153526 | Extintor de incêndio portátil com carga de pqs de 4 kg, classe abc - fornecimento e instalação | UN | 5 | 0 |  | 0 | 0
10.6.2.6 | SINAPI/SC | 97599 | Luminária de emergência, com 30 lâmpadas LED de 2 W, sem reator - fornecimento e instalação. af_02/2020 | un | 31 | 0 |  | 0 | 0
10.6.2.7 | Composição Própria | C.P. 1312310153528 | Claviculário geral para 100 chaves - fornecimento e instalação | UN | 1 | 0 |  | 0 | 0
10.6.2.8 | Composição Própria | C.P. 1312310153529 | Porta chave quebra vidro, para saída de emergência - fornecimento e instalação | UN | 1 | 0 |  | 0 | 0
10.6.2.9 | Composição Própria | C.P. 1312310153531 | Botoeira de emergência para portas - fornecimento e instalação | UN | 3 | 0 |  | 0 | 0
10.6.2.10 | Composição Própria | C.P. 1312402164462 | Sinalizador visual e acústico - fornecimento e instalação | un | 5 | 0 |  | 0 | 0
10.6.2.11 | Composição Própria | C.P. 1312310153534 | Acionador manual para alarme de incêndio - fornecimento e instalação | UN | 5 | 0 |  | 0 | 0
10.6.2.12 | Composição Própria | C.P. 1312310153682 | Central de alarme de incêndio analógica, com bateria - fornecimento e instalação | UN | 1 | 0 |  | 0 | 0
10.6.2.13 | Composição Própria | C.P. 1312310153538 | Detector óptico de fumaça - fornecimento e instalação | UN | 14 | 0 |  | 0 | 0
10.6.2.14 | Composição Própria | C.P. 1312402163947 | Placa de sinalização de saída fotoluminescente, com ou sem seta, modelo 30x15cm, inclusive adesivo para fixação na parede -fornecimento e instalação | UN | 34 | 0 |  | 0 | 0
10.6.2.15 | Composição Própria | C.P. 1312406169428 | Placa fotoluminescente "escada de emergência" seta abaixo direita, 30 x 15 cm, inclusive adesivo para fixação na parede - fornecimento e instalação | UN | 2 | 0 |  | 0 | 0
10.6.2.16 | Composição Própria | C.P. 1312405169182 | Placa de sinalização de incêndio, modelo 40x30cm - fornecimento e instalação | UN | 1 | 0 |  | 0 | 0
10.6.2.17 | Composição Própria | C.P. 1312310153516 | Placa lotação máxima, fixada na parede, 40x30 cm - fornecimento e instalação | UN | 1 | 0 |  | 0 | 0
10.6.2.18 | Composição Própria | C.P. 1312306149131 | Pintura com tinta anti-chama intumescente classe 2a (120 minutos) de acabamento pulverizada (diversas cores) sobre tubo metálico executado em fábrica (02 demãos). | M² | 22.67 | 0 |  | 0 | 0
10.6.2.19 | Composição Própria | C.P. 1312306149303 | Estrutura metálica para escada tipo marinheiro com gaiola de proteção - fornecimento e montagem | UN | 2 | 0 |  | 0 | 0
10.6.2.20 | Composição Própria | C.P. 1312312162253 | Fixação de tubos de PVC água, PVC esgoto, PVC água pluvial, CPVC, ppr, cobre ou aço, diâmetros menores ou iguais a 40 mm, com abraçadeira metálica rígida tipo U 3/4" e mão francesa - fornecimento e instalação | UN | 33 | 0 |  | 0 | 0
10.6.3 |  |  | REDE DE LÓGICA PARA PREVENTIVO
10.6.3.1 | SINAPI/SC | 98281 | Cabo telefônico cci-50 2 pares, sem blindagem, instalado em distribuição de edificação residencial - fornecimento e instalação. af_11/2019 | m | 231.9 | 0 |  | 0 | 0
10.6.3.2 | SINAPI/SC | 95817 | Condulete de PVC, tipo X, para eletroduto de PVC soldável DN 25 mm (3/4"), aparente - fornecimento e instalação. af_10/2022 | UN | 61 | 0 |  | 0 | 0
10.6.3.3 | Composição Própria | C.P. 1312405169188 | Curva 90 graus para eletroduto, PVC vermelho antichamas, soldável, DN 25 mm (3/4") - fornecimento e instalação. | UN | 27 | 0 |  | 0 | 0
10.6.3.4 | Composição Própria | C.P. 1312405169191 | Luva para eletroduto, PVC, vermelho, antichamas, de encaixe, DN 25 mm (3/4"), instalada em parede - fornecimento e instalação. | UN | 105 | 0 |  | 0 | 0
10.6.3.5 | Composição Própria | C.P. 1312405169194 | Tampa cega vermelha para condulete 3/4" - fornecimento e instalação eletricista com encargos complementares | un | 61 | 0 |  | 0 | 0
10.6.3.6 | Composição Própria | C.P. 1312405169204 | Eletroduto rígido soldável, PVC, antichamas, vermelho, DN 25 mm (3/4''), aparente, fixado com abraçadeira PVC vermelho antichamas - fornecimento e instalação. | UN | 250.45 | 0 |  | 0 | 0
11 |  |  | IMPERMEABILIZAÇÃO
11.1 |  |  | IMPERMEABILIZAÇÃO DE VIGAS BALDRAMES
11.1.1 | SINAPI/SC | 98557 | Impermeabilização de superfície com emulsão asfáltica, 2 demãos. af_09/2023 | m² | 440.88 | 0 |  | 0 | 0
11.2 |  |  | IMPERMEABILIZAÇÃO INTERNA
11.2.1 | Composição Própria | C.P. 1312310154070 | Impermeabilização de superfície com impermeabilizante cimentício | m2 | 868.87 | 0 |  | 0 | 0
11.3 |  |  | IMPERMEABILIZAÇÃO SOLÁRIOS
11.3.1 | Composição Própria | C.P. 1312310154070 | Impermeabilização de superfície com impermeabilizante cimentício | m2 | 52.75 | 0 |  | 0 | 0
11.4 |  |  | IMPERMEABILIZAÇÃO EXTERNA
11.4.1 | SINAPI/SC | 98547 | Impermeabilização de superfície com manta asfáltica, duas camadas, inclusive aplicação de primer asfáltico, E =3mm e e =4mm. af_09/2023 | M2 | 166.35 | 0 |  | 0 | 0
11.4.2 | SINAPI/SC | 98565 | Proteção mecânica de superficie horizontal com argamassa de cimento e areia, traço 1:3, E =3cm. af_09/2023 | M2 | 166.35 | 0 |  | 0 | 0
11.4.3 | SINAPI/SC | 98558 | Tratamento de ralo ou ponto emergente com argamassa poliméricA / membrana acrílica reforçado com tela de poliéster (mav). af_09/2023 | UN | 3 | 0 |  | 0 | 0
12 |  |  | ESQUADRIAS
12.1 |  |  | JANELAS
12.1.1 | Composição Própria | C.P. 1312404166426 | Janela maxim-ar 01 folha, em alumínio na cor branca, vidro 6 mm laminado incolor, dimensão 70x70 cm - fornecimento e instalação | un | 15 | 0 |  | 0 | 0
12.1.2 | Composição Própria | C.P. 1312404166427 | Janela maxim-ar 02 folhas, em alumínio na cor branca, vidro 6 mm laminado incolor, dimensões 140x70 cm - fornecimento e instalação. | un | 30 | 0 |  | 0 | 0
12.1.3 | Composição Própria | C.P. 1312404166428 | Janela maxim-ar 04 folhas, em alumínio na cor branca, vidro 6 mm laminado incolor, dimensões 280x70 cm - fornecimento e instalação. | un | 19 | 0 |  | 0 | 0
12.1.4 | Composição Própria | C.P. 1312404166808 | Janela maxim-ar 04 folhas, em alumínio na cor branca, vidro 6 mm laminado incolor, dimensões 299x61 cm - fornecimento e instalação. | un | 2 | 0 |  | 0 | 0
12.1.5 | Composição Própria | C.P. 1312404166809 | Janela maxim-ar 04 folhas com 2 fixos inferior de alumínio na cor branca, vidro 6 mm laminado incolor, dimensões 187x125 cm - fornecimento e instalação. | un | 8 | 0 |  | 0 | 0
12.1.6 | Composição Própria | C.P. 1312404166810 | Janela maxim-ar 06 folhas com 3 fixos inferior, 1 fixo e 2 móveis de alumínio na cor branca, vidro 6 mm laminado incolor, dimensões 300x125 cm - fornecimento e instalação. | un | 1 | 0 |  | 0 | 0
12.1.7 | Composição Própria | C.P. 1312404166811 | Janela maxim-ar 06 folhas com 3 fixos inferior, 1 fixo e 2 móveis de alumínio na cor branca, vidro 6 mm laminado incolor, dimensões 308x125 cm - fornecimento e instalação. | un | 5 | 0 |  | 0 | 0
12.1.8 | Composição Própria | C.P. 1312404166812 | Janela maxim-ar 10 folhas com 5 fixos inferior, 2 fixos e 3 móveis de alumínio na cor branca, vidro 6 mm laminado incolor, dimensões 398x125 cm - fornecimento e instalação. | un | 2 | 0 |  | 0 | 0
12.1.9 | Composição Própria | C.P. 1312404166813 | Janela maxim-ar 10 folhas com 5 fixos inferior, 2 fixos e 3 móveis de alumínio na cor branca, vidro 6 mm laminado incolor, dimensões 500x125 cm - fornecimento e instalação. | un | 4 | 0 |  | 0 | 0
12.1.10 | Composição Própria | C.P. 1312404166814 | Janela maxim-ar 14 folhas com 7 fixos inferior, 3 fixos e 4 móveis de alumínio na cor branca, vidro 6 mm laminado incolor, dimensão 559x125 cm - fornecimento e instalação. | un | 10 | 0 |  | 0 | 0
12.1.11 | Composição Própria | C.P. 1312402163708 | Janela tipo camarão, em alumínio com pintura epoxídica na cor branca, 134x120 cm, inclusive tela PVC – fornecimento e instalação | UN | 2 | 0 |  | 0 | 0
12.1.12 | Composição Própria | C.P. 1312405168302 | Janela tipo guiche em alumínio na cor branca, vidro 6 mm laminado incolor, uma folha fixa, e porta de rolo - fornecimento e instalação | un | 2 | 0 |  | 0 | 0
12.1.13 | Composição Própria | C.P. 1312404165879 | Janela de correr 2 folhas móveis, duas bandeiras superiores basculantes, alumínio branco, vidro 6mm laminado incolor, dimensão 135x95 cm com tela mosquiteiro - fornecimento e instalação | UN | 6 | 0 |  | 0 | 0
12.1.14 | Composição Própria | C.P. 1312404165885 | Janela de correr, 2 folhas fixas e 2 folhas móveis, 4 bandeiras superiores basculantes, alumínio branco, vidro 6mm laminado incolor, dimensão 275x125 cm - fornecimento e instalação | UN | 3 | 0 |  | 0 | 0
12.2 |  |  | PORTAS
12.2.1 | Composição Própria | C.P. 1312401162299 | Porta de abrir, uma folha, de madeira, pintada na cor platina, padrão médio, 90x210cm, espessura de 3,5cm, itens inclusos: dobradiças, montagem e instalação de batente, fechadura com execução do furo - fornecimento e instalação | UN | 30 | 0 |  | 0 | 0
12.2.2 | Composição Própria | C.P. 1312401162298 | Porta de abrir, uma folha, de madeira pintada na cor platina, semi-oca (leve ou média), padrão médio, 80x210cm, espessura de 3,5cm, itens inclusos: dobradiças, montagem e instalação do batente, fechadura com execução do furo - fornecimento e instalação | UN | 15 | 0 |  | 0 | 0
12.2.3 | Composição Própria | C.P. 1312401162300 | Porta de abrir, uma folha, de madeira, 90x210cm, com visor em vidro e grelha de ventilação. itens inclusos: dobradiças, montagem e instalação do batente, fechadura com execução do furo, pintada na cor platina, conforme projeto - fornecimento e instalação | UN | 25 | 0 |  | 0 | 0
12.2.4 | Composição Própria | C.P. 1312401162301 | Porta de abrir, duas folhas, de madeira, 180x210cm, com visor em vidro e grelha de ventilação, 2 folhas de abrir. itens inclusos: dobradiças, montagem e instalação do batente, fechadura, pintada na cor platina, conforme projeto - fornecimento e instalação | UN | 1 | 0 |  | 0 | 0
12.2.5 | Composição Própria | C.P. 1312404166817 | Porta de abrir, duas folhas, de madeira, 230x210cm, com visor em vidro e grelha de ventilação, 2 folhas de abrir. itens inclusos: dobradiças, montagem e instalação do batente, fechadura, pintada na cor platina, conforme projeto - fornecimento e instalação | UN | 1 | 0 |  | 0 | 0
12.2.6 | Composição Própria | C.P. 1312404166818 | Porta de abrir, duas folhas, de madeira, 200x210cm, com visor em vidro e grelha de ventilação, 2 folhas de abrir. itens inclusos: dobradiças, montagem e instalação do batente, fechadura, pintada na cor platina, conforme projeto - fornecimento e instalação | UN | 4 | 0 |  | 0 | 0
12.2.7 | Composição Própria | C.P. 1312404166816 | Porta vai e vem, uma folha, de madeira, 100x210cm, com visor em vidro, grelha de ventilação, chapa metálica e tela mosquiteiro. itens inclusos: dobradiças, montagem e instalação do batente, fechadura com execução do furo, pintada na cor platina, conforme projeto - fornecimento e instalação | UN | 3 | 0 |  | 0 | 0
12.2.8 | Composição Própria | C.P. 1312404166819 | Porta de madeira, pcd , padrão médio, 90x210cm, espessura de 3,5cm, inclusive pintura na cor platina, dobradiças, montagem e instalação de batente, fechadura com execução do furo, barra de apoio, chapa anti-impacto e grelha de ventilação - fornecimento e instalação | UN | 9 | 0 |  | 0 | 0
12.2.9 | Composição Própria | C.P. 1312310153438 | Porta em alumínio de abrir tipo veneziana, na cor branca, 60x160 cm, com guarnição lateral, fixação com parafusos, inclusiva pintura e fechadura - fornecimento e instalação | un | 34 | 0 |  | 0 | 0
12.2.10 | Composição Própria | C.P. 1312402163774 | Porta de abrir, uma folha, de madeira maciça, 80x210cm. itens inclusos: dobradiças, montagem e instalação do batente, fechadura com execução do furo, pintada na cor platina, conforme projeto - fornecimento e instalação. | UN | 1 | 0 |  | 0 | 0
12.2.11 | Composição Própria | C.P. 1312404166821 | Porta em alumínio de abrir tipo veneziana, uma folha, na cor branca, 80x140 cm, com guarnição lateral, fixação com parafusos, inclusiva pintura e fechadura - fornecimento e instalação | un | 1 | 0 |  | 0 | 0
12.2.12 | Composição Própria | C.P. 1312405168383 | Porta de correr de madeira, pcd , padrão médio, 80x210cm, espessura de 3,5cm, inclusive pintura na cor platina, dobradiças, montagem e instalação de batente, fechadura com execução do furo, barra de apoio e chapa anti-impacto - fornecimento e instalação. | UN | 5 | 0 |  | 0 | 0
12.2.13 | Composição Própria | C.P. 1312405168384 | Porta de correr de madeira, padrão médio, 80x210cm, espessura de 3,5cm, inclusive pintura na cor platina, dobradiças, montagem e instalação de batente, fechadura com execução do furo - fornecimento e instalação. | UN | 2 | 0 |  | 0 | 0
12.3 |  |  | PORTÕES
12.3.1 | Composição Própria | C.P. 1312405168370 | Portão de ferro, de abrir, uma folha, tipo grade com barra chatas, 150x200 cm, com guarnições, inclusive pintura e fechadura - fornecimento e instalação | UN | 2 | 0 |  | 0 | 0
12.3.2 | Composição Própria | C.P. 1312404166822 | Portão de abrir, tipo gradil de metalon redondo de 3/4", dimensão 183x260 cm, com guarnições, inclusive pintura e fechadura - fornecimento e instalação | UN | 1 | 0 |  | 0 | 0
12.3.3 | Composição Própria | C.P. 1312404166823 | Portão de abrir, tipo gradil de metalon redondo de 3/4", dimensão 351x200 cm, com guarnições, inclusive pintura e fechadura - fornecimento e instalação | UN | 1 | 0 |  | 0 | 0
12.3.4 | Composição Própria | C.P. 1312404166878 | Portão de abrir, duas folhas, tipo gradil de metalon redondo de 3/4", dimensão 239x200 cm, com guarnições, inclusive pintura e fechadura - fornecimento e instalação | UN | 1 | 0 |  | 0 | 0
12.4 |  |  | SOLEIRAS E PEITORIS
12.4.1 |  |  | SOLEIRAS DE PORTA
12.4.1.1 | Composição Própria | C.P. 1312401162304 | Soleira em granito, largura 11 cm, espessura 2,0 cm - fornecimento e instalação | M | 35.9 | 0 |  | 0 | 0
12.4.1.2 | Composição Própria | C.P. 1312401162305 | Soleira em granito, largura 12 cm, espessura 2,0 cm - fornecimento e instalação | M | 6.3 | 0 |  | 0 | 0
12.4.1.3 | Composição Própria | C.P. 1312401162306 | Soleira em granito, largura 13 cm, espessura 2,0 cm - fornecimento e instalação | M | 6.3 | 0 |  | 0 | 0
12.4.1.4 | Composição Própria | C.P. 1312402163784 | Soleira em granito, largura 18 cm, espessura 2,0 cm - fornecimento e instalação | M | 3.5 | 0 |  | 0 | 0
12.4.1.5 | Composição Própria | C.P. 1312405168364 | Soleira em granito, largura 19 cm, espessura 2,0 cm - fornecimento e instalação | M | 30.8 | 0 |  | 0 | 0
12.4.1.6 | Composição Própria | C.P. 1312405168365 | Soleira em granito, largura 20 cm, espessura 2,0 cm - fornecimento e instalação | M | 4.6 | 0 |  | 0 | 0
12.4.2 |  |  | PEITORIL COM PINGADEIRA
12.4.2.1 | Composição Própria | C.P. 1312401162310 | Peitoril em granito L = 13 cm e espessura E =2,0cm, com pingadeira - fornecimento e instalação | M | 68.45 | 0 |  | 0 | 0
12.4.2.2 | Composição Própria | C.P. 1312401162311 | Peitoril em granito L = 14 cm e espessura E =2,0cm, com pingadeira - fornecimento e instalação | M | 12.25 | 0 |  | 0 | 0
12.4.2.3 | Composição Própria | C.P. 1312401162312 | Peitoril em granito L = 15 cm e espessura E =2,0cm, com pingadeira - fornecimento e instalação | M | 1.4 | 0 |  | 0 | 0
12.4.2.4 | Composição Própria | C.P. 1312405168366 | Peitoril em granito L = 21 cm, e espessura E =2,0cm, com pingadeira - fornecimento e instalação | M | 3.5 | 0 |  | 0 | 0
12.4.2.5 | Composição Própria | C.P. 1312402164475 | Peitoril em granito L = 22 cm e espessura E =2,0cm, com pingadeira - fornecimento e instalação | M | 119.6 | 0 |  | 0 | 0
12.4.2.6 | Composição Própria | C.P. 1312401162314 | Peitoril em granito L = 23 cm e espessura E =2,0cm, com pingadeira - fornecimento e instalação | M | 9.08 | 0 |  | 0 | 0
12.4.2.7 | Composição Própria | C.P. 1312402164476 | Peitoril em granito L = 24 cm e espessura E =2,0cm, com pingadeira - fornecimento e instalação | M | 23.15 | 0 |  | 0 | 0
12.4.2.8 | Composição Própria | C.P. 1312401162315 | Peitoril em granito L = 29 cm e espessura E =2,0cm, com pingadeira - fornecimento e instalação | M | 5.6 | 0 |  | 0 | 0
13 |  |  | PINTURA
13.1 |  |  | PINTURA BLOCO ESCOLA
13.1.1 |  |  | PINTURA INTERNA
13.1.1.1 | SINAPI/SC | 88485 | Fundo selador acrílico, aplicação manual em parede, uma demão. af_04/2023 | m² | 2397.46 | 0 |  | 0 | 0
13.1.1.2 | SINAPI/SC | 88497 | Emassamento com massa látex, aplicação em parede, duas demãos, lixamento manual. af_04/2023 | m² | 2397.46 | 0 |  | 0 | 0
13.1.1.3 | SINAPI/SC | 88489 | Pintura látex acrílica premium, aplicação manual em paredes, duas demãos. af_04/2023 | m² | 2397.46 | 0 |  | 0 | 0
13.1.2 |  |  | PINTURA EXTERNA
13.1.2.1 | SINAPI/SC | 88485 | Fundo selador acrílico, aplicação manual em parede, uma demão. af_04/2023 | m² | 1634.27 | 0 |  | 0 | 0
13.1.2.2 | SINAPI/SC | 88489 | Pintura látex acrílica premium, aplicação manual em paredes, duas demãos. af_04/2023 | m² | 1634.27 | 0 |  | 0 | 0
13.1.2.3 | SINAPI/SC | 96126 | Aplicação manual de massa acrílica em panos de fachada com presença de vãos, de edifícios de múltiplos pavimentos, uma demão. af_03/2024 | M2 | 1634.27 | 0 |  | 0 | 0
13.1.3 |  |  | PINTURA EM LAJE
13.1.3.1 | SINAPI/SC | 88484 | Fundo selador acrílico, aplicação manual em teto, uma demão. af_04/2023 | m² | 381.18 | 0 |  | 0 | 0
13.1.3.2 | SINAPI/SC | 88488 | Pintura látex acrílica premium, aplicação manual em teto, duas demãos. af_04/2023 | m² | 381.18 | 0 |  | 0 | 0
13.1.3.3 | SINAPI/SC | 88497 | Emassamento com massa látex, aplicação em parede, duas demãos, lixamento manual. af_04/2023 | M2 | 381.18 | 0 |  | 0 | 0
14 |  |  | BANCADAS
14.1 |  |  | BANCADAS EM GRANITO
14.1.1 | Composição Própria | C.P. 1312310153745 | Bancada de granito cinza andorinha, inclusive rodopia de 7cm, testeira de 13cm e suporte mão francesa - fornecimento e instalação | m2 | 29.05 | 0 |  | 0 | 0
14.2 |  |  | BANCADAS EM AÇO INOX
14.2.1 | Composição Própria | C.P. 1312404166304 | Bancada em aço inox, 200x50 cm, inclusive rodobanca (10cm) e testeira (12cm) - fornecimento e instalação | UN | 1 | 0 |  | 0 | 0
14.2.2 | Composição Própria | C.P. 1312404166305 | Bancada em aço inox, 250x70 cm, inclusive rodobanca (10cm) e testeira (12cm) - fornecimento e instalação. | UN | 1 | 0 |  | 0 | 0
14.2.3 | Composição Própria | C.P. 1312404166306 | Bancada em aço inox, 340x70 cm, inclusive rodobanca (10cm) e testeira (12cm) - fornecimento e instalação | UN | 1 | 0 |  | 0 | 0
14.2.4 | Composição Própria | C.P. 1312404166308 | Bancada em aço inox, 220x70 cm, inclusive rodobanca (10cm) e testeira (12cm) - fornecimento e instalação | UN | 1 | 0 |  | 0 | 0
14.2.5 | Composição Própria | C.P. 1312404166309 | Bancada em aço inox, 300x70 cm, inclusive rodobanca (10cm) e testeira (12cm) - fornecimento e instalação. | UN | 1 | 0 |  | 0 | 0
14.2.6 | Composição Própria | C.P. 1312404166310 | Bancada em aço inox, 270x60 cm, inclusive rodobanca (10cm) e testeira (12cm) - fornecimento e instalação. | UN | 2 | 0 |  | 0 | 0
15 |  |  | LOUÇAS, METAIS E ACESSÓRIOS SANITÁRIOS
15.1 | Composição Própria | C.P. 1312310153691 | Espelho cristal E =4mm - fornecimento e instalação | M2 | 14.16 | 0 |  | 0 | 0
15.2 | Composição Própria | C.P. 1312401162327 | Box em vidro temperado 10 mm, comprimento de 120 cm e 1 folha de correr - fornecimento e instalação | UN | 2 | 0 |  | 0 | 0
15.3 | Composição Própria | C.P. 1312405168361 | Box em vidro temperado 10 mm, comprimento de 140 cm e 1 folha de correr - fornecimento e instalação | UN | 2 | 0 |  | 0 | 0
15.4 | Composição Própria | C.P. 1312310153558 | Barra de apoio, em aço inox polido, comprimento de 40cm - fornecimento e instalação | UN | 22 | 0 |  | 0 | 0
15.5 | SINAPI/SC | 100867 | Barra de apoio reta, em aco inox polido, comprimento 70 cm, fixada na parede - fornecimento e instalação. af_01/2020 | un | 16 | 0 |  | 0 | 0
15.6 | SINAPI/SC | 100868 | Barra de apoio reta, em aco inox polido, comprimento 80 cm, fixada na parede - fornecimento e instalação. af_01/2020 | un | 28 | 0 |  | 0 | 0
15.7 | SINAPI/SC | 100863 | Barra de apoio em "L", em aco inox polido 70 x 70 cm, fixada na parede - fornecimento e instalacao. af_01/2020 | un | 5 | 0 |  | 0 | 0
15.8 | SINAPI/SC | 100875 | Banco articulado, em aco inox, para pcd, fixado na parede - fornecimento e instalação. af_01/2020 | un | 5 | 0 |  | 0 | 0
15.9 | SINAPI/SC | 86932 | Vaso sanitário sifonado com caixa acoplada louça branca - padrão médio, incluso engate flexível em metal cromado, 1/2 x 40cm - fornecimento e instalação. af_01/2020 | un | 12 | 0 |  | 0 | 0
15.10 | SINAPI/SC | 100849 | Assento sanitário convencional - fornecimento e instalacao. af_01/2020 | un | 12 | 0 |  | 0 | 0
15.11 | Composição Própria | C.P. 1312310153242 | Vaso sanitário infantil com caixa acoplada, incluindo acento e acessórios para instalação - fornecimento e instalação | UN | 22 | 0 |  | 0 | 0
15.12 | Composição Própria | C.P. 1312401162329 | Kit vaso sanitário pcd sifonado com caixa acoplada louça, incluso assento sanitario - fornecimento e instalação | UN | 11 | 0 |  | 0 | 0
15.13 | Composição Própria | C.P. 1312310153338 | Chuveiro elétrico, 220V, 7500w - fornecimento e instalação | UN | 18 | 0 |  | 0 | 0
15.14 | Composição Própria | C.P. 1312310153274 | Banheira infantil em polímero reforçado com fibra de vidro, dimensões 80x45x20 cm - fornecimento e instalação | UN | 4 | 0 |  | 0 | 0
15.15 | SINAPI/SC | 100858 | Mictório sifonado louça branca - padrão médio - fornecimento e instalação. af_01/2020 | un | 2 | 0 |  | 0 | 0
15.16 | Composição Própria | C.P. 1312402164481 | Bebedouro de coluna adulto/infantil, inox, 220 V - fornecimento e instalação | UN | 8 | 0 |  | 0 | 0
15.17 | Composição Própria | C.P. 1312310153693 | Secador de mão automático com sensor infravermelho 220V - fornecimento e instalação | UN | 27 | 0 |  | 0 | 0
15.18 | SINAPI/SC | 95542 | Porta toalha rosto em metal cromado, tipo Argola, incluso fixação. af_01/2020 | un | 18 | 0 |  | 0 | 0
15.19 | Composição Própria | C.P. 1312310153334 | Papeleira plastica tipo dispenser para papel higienico rolao, incluso fixacao. | UN | 45 | 0 |  | 0 | 0
15.20 | Composição Própria | C.P. 1312402163881 | Toalheiro plastico tipo dispenser para papel toalha interfolhado - fornecimento e instalação | UN | 33 | 0 |  | 0 | 0
15.21 | SINAPI/SC | 95547 | Saboneteira plastica tipo dispenser para sabonete liquido com reservatorio 800 a 1500 ml, incluso fixação. af_01/2020 | un | 29 | 0 |  | 0 | 0
15.22 | Composição Própria | C.P. 1312401162331 | Ducha elétrica manual 220V 5500w - fornecimento e instalação | UN | 4 | 0 |  | 0 | 0
15.23 | Composição Própria | C.P. 1312310153328 | Torneira elétrica 220V - 5500w - fornecimento e instalação | UN | 4 | 0 |  | 0 | 0
15.24 | Composição Própria | C.P. 1312310153281 | Torneira cromada de mesa para lavatório pcd NBR 9050 com alavanca,pressão fechamento automatico - forneicmento e instalação | UN | 9 | 0 |  | 0 | 0
15.25 | SINAPI/SC | 86909 | Torneira cromada tubo móvel, de mesa, 1/2" ou 3/4", para pia de cozinha, padrão alto - fornecimento e instalação. af_01/2020 | un | 9 | 0 |  | 0 | 0
15.26 | Composição Própria | C.P. 1312402164484 | Torneira cromada de mesa, para lavatório, temporizada, pressão, fechamento automático - fornecimento e instalação | UN | 32 | 0 |  | 0 | 0
15.27 | Composição Própria | C.P. 1312402163854 | Lavatório louça branca suspenso, 29,5 x 39cm ou equivalente, incluso sifão tipo garrafa, válvula e engate flexível 40cm em inox - fornecimento e instalação. af_01/2020 | UN | 2 | 0 |  | 0 | 0
15.28 | Composição Própria | C.P. 1312402163851 | Lavatório louça branca com coluna, 45 x 55cm ou equivalente, incluso sifão tipo garrafa, válvula e engate flexível de 40cm em inox- fornecimento e instalação. | UN | 8 | 0 |  | 0 | 0
15.29 | Composição Própria | C.P. 1312310153445 | Lavatorio louça branca de canto, incluso sifão flexivel em PVC, valvula e engate flexivel 30cm em platico - fornecimento e instalação | UN | 9 | 0 |  | 0 | 0
15.30 | Composição Própria | C.P. 1312401162334 | Cuba de embutir redonda, de louça branca, diâmetro de 35cm, incluso válvula, sifão e engate em inox - fornecimento e instalação | UN | 23 | 0 |  | 0 | 0
15.31 | Composição Própria | C.P. 1312401162335 | Cuba de embutir oval, de louça branca, dimensões 50 x 35 cm, incluso válvula, sifão e engate inox- fornecimento e instalação | UN | 1 | 0 |  | 0 | 0
15.32 | Composição Própria | C.P. 1312404166301 | Cuba de embutir de aço inoxidável (dimensões 50x40x20,5 cm), incluso válvula, sifão e engate - fornecimento e instalação | UN | 10 | 0 |  | 0 | 0
15.33 | Composição Própria | C.P. 1312401162336 | Cuba de embutir de aço inoxidável (dimensões 60x40x20,5 cm), incluso válvula, sifão e engate em inox - fornecimento e instalação | UN | 2 | 0 |  | 0 | 0
15.34 | Composição Própria | C.P. 1312402163928 | Cuba em aco inox 70x40x20cm, inclusive válvula, sifão e engate - fornecimento e instalação | UN | 1 | 0 |  | 0 | 0
15.35 | SINAPI/SC | 86919 | Tanque de louça branca com coluna, 30l ou equivalente, incluso sifão flexível em PVC, válvula metálica e torneira de metal cromado padrão médio - fornecimento e instalação. af_01/2020 | un | 5 | 0 |  | 0 | 0
16 |  |  | GUARDA CORPO E CORRIMÃO
16.1 | Composição Própria | C.P. 1312401162324 | Corrimão duplo fixado em parede (h1= 70 e h2=92 cm) , diâmetro externo = 2", em aço galvanizado, inclusive pinturas de proteção e acabamento - fornecimento e instalação | M | 14.27 | 0 |  | 0 | 0
16.2 | Composição Própria | C.P. 1312401162325 | Corrimão duplo fixado em guarda corpo (h1= 70 e h2=92 cm) , diâmetro externo = 2", em aço galvanizado, inclusive pinturas de proteção e acabamento - fornecimento e instalação | M | 175.49 | 0 |  | 0 | 0
16.3 | Composição Própria | C.P. 1312305148578 | Guarda-corpo de aço galvanizado de 1,30m, montantes retangulares de 2"x2" espaçados de 1 metro, travessas superior e inferior de 2"x2", gradil formado por barras retangulares verticais de 1/2"x1/2", fixado com chumbador mecânico, inclusive pinturas de proteção e acabamento - fornecimento e instalação | M | 246.52 | 0 |  | 0 | 0
16.4 | Composição Própria | C.P. 1312405169208 | Barra de apoio reta, em aco inox polido, comprimento 30cm, fixada na parede - fornecimento e instalação. | un | 2 | 0 |  | 0 | 0
17 |  |  | MUROS E GRADIS
17.1 |  |  | ESTRUTURA DE CONCRETO ARMADO - MURO E CONSTRUÇÕES AUXILIARES
17.1.1 |  |  | FUNDAÇÕES - ESTAQUEAMENTO
17.1.1.1 | Composição Própria | C.P. 1312405169210 | Estaca raíz, diâmetro de 31cm (5 barras longitudinais de 25mm e estribos de 6,3mm conforme projeto), argamassa fck 20mpa, (fundação muro), inclusive mobilização e desmobilização. | m | 325 | 0 |  | 0 | 0
17.1.1.2 | SINAPI/SC | 95601 | Arrasamento mecanico de estaca de concreto armado, diametros de até 40 cm. af_05/2021 | un | 65 | 0 |  | 0 | 0
17.1.2 |  |  | BLOCOS DE FUNDAÇÃO E PILARES COLARINHOS
17.1.2.1 | SINAPI/SC | 96521 | Escavação mecanizada para bloco de coroamento ou sapata com retroescavadeira (incluindo escavação para colocação de fôrmas). af_01/2024 | m³ | 53.09 | 0 |  | 0 | 0
17.1.2.2 | SINAPI/SC | 96534 | Fabricação, montagem e desmontagem de fôrma para bloco de coroamento, em madeira serrada, E =25 mm, 4 utilizações. af_01/2024 | m² | 113.64 | 0 |  | 0 | 0
17.1.2.3 | SINAPI/SC | 96544 | Armação de bloco utilizando aço CA-50 de 6,3 mm - montagem. af_01/2024 | KG | 9.6 | 0 |  | 0 | 0
17.1.2.4 | SINAPI/SC | 96546 | Armação de bloco utilizando aço CA-50 de 10 mm - montagem. af_01/2024 | kg | 131.1 | 0 |  | 0 | 0
17.1.2.5 | SINAPI/SC | 104920 | Armação de bloco, sapata isolada, viga baldrame e sapata corrida utilizando aço CA-50 de 12,5 mm - montagem. af_01/2024 | kg | 141.5 | 0 |  | 0 | 0
17.1.2.6 | SINAPI/SC | 104921 | Armação de bloco, sapata isolada, viga baldrame e sapata corrida utilizando aço CA-50 de 16 mm - montagem. af_01/2024 | kg | 18.9 | 0 |  | 0 | 0
17.1.2.7 | SINAPI/SC | 96543 | Armação de bloco utilizando aço CA-60 de 5 mm - montagem. af_01/2024 | kg | 248.4 | 0 |  | 0 | 0
17.1.2.8 | Composição Própria | C.P. 1312401163138 | Concretagem de blocos de coroamento e vigas baldrames, fck 35 MPa, com uso de bomba -lançamento, adensamento e acabamento | M³ | 14.92 | 0 |  | 0 | 0
17.1.2.9 | SINAPI/SC | 93378 | Reaterro mecanizado de vala com retroescavadeira (capacidade da caçamba da retro: 0,26 m³/potência: 88 hp), largura até 0,8 m, profundidade até 1,5 m, com solo (sem substituição) de 1ª categoria, com compactador de solos de percussão. af_08/2023 | m³ | 38.11 | 0 |  | 0 | 0
17.1.3 |  |  | SAPATAS E PILARES COLARINHOS
17.1.3.1 | SINAPI/SC | 96521 | Escavação mecanizada para bloco de coroamento ou sapata com retroescavadeira (incluindo escavação para colocação de fôrmas). af_01/2024 | M3 | 33.04 | 0 |  | 0 | 0
17.1.3.2 | SINAPI/SC | 96535 | Fabricação, montagem e desmontagem de fôrma para sapata, em madeira serrada, E =25 mm, 4 utilizações. af_01/2024 | M2 | 36.65 | 0 |  | 0 | 0
17.1.3.3 | SINAPI/SC | 96545 | Armação de bloco utilizando aço CA-50 de 8 mm - montagem. af_01/2024 | KG | 168.7 | 0 |  | 0 | 0
17.1.3.4 | SINAPI/SC | 96546 | Armação de bloco utilizando aço CA-50 de 10 mm - montagem. af_01/2024 | KG | 111.2 | 0 |  | 0 | 0
17.1.3.5 | SINAPI/SC | 96543 | Armação de bloco utilizando aço CA-60 de 5 mm - montagem. af_01/2024 | KG | 20.4 | 0 |  | 0 | 0
17.1.3.6 | Composição Própria | C.P. 1312402164496 | Concretagem de sapatas, fck 35 MPa, com uso de bomba - lançamento, adensamento e acabamento. | M3 | 4.59 | 0 |  | 0 | 0
17.1.3.7 | SINAPI/SC | 93378 | Reaterro mecanizado de vala com retroescavadeira (capacidade da caçamba da retro: 0,26 m³/potência: 88 hp), largura até 0,8 m, profundidade até 1,5 m, com solo (sem substituição) de 1ª categoria, com compactador de solos de percussão. af_08/2023 | M3 | 28.45 | 0 |  | 0 | 0
17.1.4 |  |  | VIGAS BALDRAME
17.1.4.1 | SINAPI/SC | 96525 | Escavação mecanizada para viga baldrame ou sapata corrida com mini-escavadeira (incluindo escavação para colocação de fôrmas). af_01/2024 | m³ | 102.28 | 0 |  | 0 | 0
17.1.4.2 | SINAPI/SC | 96536 | Fabricação, montagem e desmontagem de fôrma para viga baldrame, em madeira serrada, E =25 mm, 4 utilizações. af_01/2024 | m² | 477.87 | 0 |  | 0 | 0
17.1.4.3 | SINAPI/SC | 104917 | Armação de sapata isolada, viga baldrame e sapata corrida utilizando aço CA-50 de 6,3 mm - montagem. af_01/2024 | kg | 0.6 | 0 |  | 0 | 0
17.1.4.4 | SINAPI/SC | 104918 | Armação de sapata isolada, viga baldrame e sapata corrida utilizando aço CA-50 de 8 mm - montagem. af_01/2024 | KG | 542.5 | 0 |  | 0 | 0
17.1.4.5 | SINAPI/SC | 104919 | Armação de sapata isolada, viga baldrame e sapata corrida utilizando aço CA-50 de 10 mm - montagem. af_01/2024 | kg | 1018 | 0 |  | 0 | 0
17.1.4.6 | SINAPI/SC | 104920 | Armação de bloco, sapata isolada, viga baldrame e sapata corrida utilizando aço CA-50 de 12,5 mm - montagem. af_01/2024 | kg | 432.23 | 0 |  | 0 | 0
17.1.4.7 | SINAPI/SC | 104916 | Armação de sapata isolada, viga baldrame e sapata corrida utilizando aço CA-60 de 5 mm - montagem. af_01/2024 | kg | 542.5 | 0 |  | 0 | 0
17.1.4.8 | Composição Própria | C.P. 1312401163138 | Concretagem de blocos de coroamento e vigas baldrames, fck 35 MPa, com uso de bomba -lançamento, adensamento e acabamento | M³ | 39.29 | 0 |  | 0 | 0
17.1.4.9 | SINAPI/SC | 93382 | Reaterro manual de valas, com compactador de solos de percussão. af_08/2023 | m³ | 62.99 | 0 |  | 0 | 0
17.1.5 |  |  | LAJE DE PISO - ENTRADA, GUARITA, SUBESTAÇÃO, CENTRAL DE GÁS E LIXEIRA
17.1.5.1 | SINAPI/SC | 97086 | Fabricação, montagem e desmontagem de forma para radier, piso de concreto ou laje sobre solo, em madeira serrada, 4 utilizações. af_09/2021 | m² | 64.63 | 0 |  | 0 | 0
17.1.5.2 | SINAPI/SC | 92769 | Armação de laje de estrutura convencional de concreto armado utilizando aço CA-50 de 6,3 mm - montagem. af_06/2022 | kg | 62.9 | 0 |  | 0 | 0
17.1.5.3 | SINAPI/SC | 92770 | Armação de laje de estrutura convencional de concreto armado utilizando aço CA-50 de 8,0 mm - montagem. af_06/2022 | kg | 112.9 | 0 |  | 0 | 0
17.1.5.4 | SINAPI/SC | 92771 | Armação de laje de estrutura convencional de concreto armado utilizando aço CA-50 de 10,0 mm - montagem. af_06/2022 | KG | 115.3 | 0 |  | 0 | 0
17.1.5.5 | SINAPI/SC | 92772 | Armação de laje de estrutura convencional de concreto armado utilizando aço CA-50 de 12,5 mm - montagem. af_06/2022 | KG | 159.2 | 0 |  | 0 | 0
17.1.5.6 | SINAPI/SC | 92768 | Armação de laje de estrutura convencional de concreto armado utilizando aço CA-60 de 5,0 mm - montagem. af_06/2022 | kg | 73.9 | 0 |  | 0 | 0
17.1.5.7 | Composição Própria | C.P. 1312401163139 | Concretagem de radier, piso de concreto ou laje sobre solo, fck 35 MPa - lançamento, adensamento e acabamento | M3 | 6.83 | 0 |  | 0 | 0
17.1.6 |  |  | PILARES
17.1.6.1 | SINAPI/SC | 92413 | Montagem e desmontagem de fôrma de pilares retangulares e estruturas similares, pé-direito simples, em madeira serrada, 4 utilizações. af_09/2020 | m² | 180.94 | 0 |  | 0 | 0
17.1.6.2 | SINAPI/SC | 92762 | Armação de pilar ou viga de estrutura convencional de concreto armado utilizando aço CA-50 de 10,0 mm - montagem. af_06/2022 | kg | 612 | 0 |  | 0 | 0
17.1.6.3 | SINAPI/SC | 92764 | Armação de pilar ou viga de estrutura convencional de concreto armado utilizando aço CA-50 de 16,0 mm - montagem. af_06/2022 | KG | 22.3 | 0 |  | 0 | 0
17.1.6.4 | SINAPI/SC | 92759 | Armação de pilar ou viga de estrutura convencional de concreto armado utilizando aço CA-60 de 5,0 mm - montagem. af_06/2022 | kg | 232.5 | 0 |  | 0 | 0
17.1.6.5 | Composição Própria | C.P. 1312402163788 | Concretagem de pilares, fck = 35 MPa, com uso de bomba - lançamento, adensamento e acabamento | M³ | 8.68 | 0 |  | 0 | 0
17.1.7 |  |  | VIGAS DE CINTAMENTO
17.1.7.1 | SINAPI/SC | 92448 | Montagem e desmontagem de fôrma de viga, escoramento com pontalete de madeira, pé-direito simples, em madeira serrada, 4 utilizações. af_09/2020 | m² | 89.39 | 0 |  | 0 | 0
17.1.7.2 | SINAPI/SC | 92762 | Armação de pilar ou viga de estrutura convencional de concreto armado utilizando aço CA-50 de 10,0 mm - montagem. af_06/2022 | kg | 336.3 | 0 |  | 0 | 0
17.1.7.3 | SINAPI/SC | 92759 | Armação de pilar ou viga de estrutura convencional de concreto armado utilizando aço CA-60 de 5,0 mm - montagem. af_06/2022 | kg | 123.1 | 0 |  | 0 | 0
17.1.7.4 | Composição Própria | C.P. 1312303146996 | Concretagem de vigas e lajes, fck=35 MPa, para lajes com uso de bomba - lançamento, adensamento e acabamento | M3 | 6.66 | 0 |  | 0 | 0
17.1.8 |  |  | LAJE DE COBERTURA - ENTRADA, GUARITA, SUBESTAÇÃO, CENTRAL DE GÁS E LIXEIRA
17.1.8.1 | SINAPI/SC | 92486 | Montagem e desmontagem de fôrma de laje maciça, pé-direito simples, em madeira serrada, 4 utilizações. af_09/2020 | M2 | 61.89 | 0 |  | 0 | 0
17.1.8.2 | SINAPI/SC | 92769 | Armação de laje de estrutura convencional de concreto armado utilizando aço CA-50 de 6,3 mm - montagem. af_06/2022 | kg | 75.78 | 0 |  | 0 | 0
17.1.8.3 | SINAPI/SC | 92770 | Armação de laje de estrutura convencional de concreto armado utilizando aço CA-50 de 8,0 mm - montagem. af_06/2022 | kg | 96.9 | 0 |  | 0 | 0
17.1.8.4 | SINAPI/SC | 92771 | Armação de laje de estrutura convencional de concreto armado utilizando aço CA-50 de 10,0 mm - montagem. af_06/2022 | KG | 49.2 | 0 |  | 0 | 0
17.1.8.5 | SINAPI/SC | 92768 | Armação de laje de estrutura convencional de concreto armado utilizando aço CA-60 de 5,0 mm - montagem. af_06/2022 | kg | 48.1 | 0 |  | 0 | 0
17.1.8.6 | Composição Própria | C.P. 1312303146996 | Concretagem de vigas e lajes, fck=35 MPa, para lajes com uso de bomba - lançamento, adensamento e acabamento | M3 | 6 | 0 |  | 0 | 0
17.1.9 |  |  | JUNTAS DE DILATAÇÃO
17.1.9.1 | Composição Própria | C.P. 1312402163172 | Tratamento de junta de dilatação, com selante pu,inclusive instalação de tarugo delimitador em espuma de polietileno, com distanciamento máximo de 1,5 m entre juntas transversais | M | 6 | 0 |  | 0 | 0
17.1.10 |  |  | MOVIMENTAÇÃO E TRANSPORTE DE TERRA EXCEDENTE DE ESCAVAÇÃO
17.1.10.1 | SINAPI/SC | 100975 | Carga, manobra e descarga de solos e materiais granulares em caminhão basculante 14 m³ - carga com pá carregadeira (caçamba de 1,7 a 2,8 m³ / 128 hp) e descarga livre (unidade: m3). af_07/2020 | m³ | 76.52 | 0 |  | 0 | 0
17.1.10.2 | SINAPI/SC | 93592 | Transporte com caminhão basculante de 14 m³, em via urbana em revestimento primário (unidade: m3xkm). af_07/2020 | m³XKm | 2295.6 | 0 |  | 0 | 0
17.1.10.3 | Composição Própria | C.P. 1312406169475 | Destinação de terra/argila | m³ | 76.52 | 0 |  | 0 | 0
17.2 |  |  | FECHAMENTO MURO EXTERNO
17.2.1 |  |  | ALVENARIA
17.2.1.1 | SINAPI/SC | 103334 | Alvenaria de vedação de blocos cerâmicos furados na horizontal de 14x9x19 cm (espessura 14 cm, bloco deitado) e argamassa de assentamento com preparo em betoneira. af_12/2021 | m² | 317.7 | 0 |  | 0 | 0
17.2.1.2 | SINAPI/SC | 87905 | Chapisco aplicado em alvenaria (com presença de vãos) e estruturas de concreto de fachada, com colher de pedreiro. argamassa traço 1:3 com preparo em betoneira 400l. af_10/2022 | m² | 854.18 | 0 |  | 0 | 0
17.2.1.3 | SINAPI/SC | 87531 | Emboço, em argamassa traço 1:2:8, preparo mecânico, aplicado manualmente em paredes internas de ambientes com área entre 5m² e 10m², E = 17,5mm, com taliscas. af_03/2024 | m² | 854.18 | 0 |  | 0 | 0
17.2.1.4 | SINAPI/SC | 89472 | Alvenaria de blocos de concreto estrutural 14x19x39 cm (espessura 14 cm), fbk = 14 MPa, utilizando colher de pedreiro. af_10/2022 | m² | 164.25 | 0 |  | 0 | 0
17.2.1.5 | SINAPI/SC | 105033 | Cinta de amarração de alvenaria moldada in loco com utilização de blocos canaleta, espessura de *15* cm. af_03/2024 | M | 214.19 | 0 |  | 0 | 0
17.2.2 |  |  | PINTURA
17.2.2.1 | SINAPI/SC | 88485 | Fundo selador acrílico, aplicação manual em parede, uma demão. af_04/2023 | m² | 1018.43 | 0 |  | 0 | 0
17.2.2.2 | SINAPI/SC | 88488 | Pintura látex acrílica premium, aplicação manual em teto, duas demãos. af_04/2023 | m² | 1018.43 | 0 |  | 0 | 0
17.2.3 |  |  | PROTEÇÃO
17.2.3.1 | Composição Própria | C.P. 1312306149966 | Chapim de concreto pré-moldado para proteção de topo demuros - fornecimento e assentamento | M | 148.6 | 0 |  | 0 | 0
17.2.4 |  |  | GRADIL
17.2.4.1 | Composição Própria | C.P. 1312405169214 | Gradil de ferro em barras chatas inclinadas 45°, fixado com parafuso parabolt 3/8", inclusive galvanização a fogo e pintura em cor especificada em projeto - fornecimento e instalação | M2 | 110.18 | 0 |  | 0 | 0
18 |  |  | BRISES METÁLICOS
18.1 | Composição Própria | C.P. 1312401162318 | Brise metálico com estrutura de fixação, pintado, conforme projeto - fornecimento e instalação | M2 | 544.13 | 0 |  | 0 | 0
19 |  |  | ESTRUTURA DE ACM
19.1 | Composição Própria | C.P. 1312405169221 | Estrutura metálica para acm com ligações soldadas, inclusos perfis metálicos, chapas metálicas, galvanização a fogo, mão de obra e transporte com guindaste - fornecimento e instalação. | KG | 1336.37 | 0 |  | 0 | 0
19.2 | Composição Própria | C.P. 1312408171840 | Fornecimento e instalação de painel aluminio composto (ACM) E =4mm, cor azul brilhante, em estrutura metálica, inclusive fixação e vedações | m2 | 51.56 | 0 |  | 0 | 0
20 |  |  | PAVIMENTAÇÕES
20.1 |  |  | ESTACIONAMENTO E CALÇADAS INTERNAS
20.1.1 | SINAPI/SC | 92398 | Execução de pavimento em piso intertravado, com bloco retangular cor natural de 20 x 10 cm, espessura 8 cm. af_10/2022 | m² | 443.76 | 0 |  | 0 | 0
20.1.2 | Composição Própria | C.P. 1312303147047 | Demarcação de vaga de estacionamento para pessoa com deficiênciA / idoso / afins | UN | 5 | 0 |  | 0 | 0
20.1.3 | SINAPI/SC | 102507 | Pintura de demarcação de vaga com tinta epóxi, E = 10 cm, aplicação manual. af_05/2021 | m | 60 | 0 |  | 0 | 0
20.1.4 | Composição Própria | C.P. 1312406169249 | Placa de estacionamento "vaga exclusiva - idoso - obrigatório uso do cartão", placa metálica, 50 x 35 cm, instalada em poste galvanizado de 3,00 m sobre solo. | UN | 3 | 0 |  | 0 | 0
20.1.5 | Composição Própria | C.P. 1312406169251 | Placa de estacionamento "vaga exclusiva - deficiente físico - obrigatório uso do cartão", placa metálica, 50 x 35 cm, instalada em poste galvanizado de 3,00 m sobre solo. | UN | 2 | 0 |  | 0 | 0
20.2 |  |  | PASSEIO EXTERNO
20.2.1 | SINAPI/SC | 94990 | Execução de passeio (calçada) ou piso de concreto com concreto moldado in loco, feito em obra, acabamento convencional, não armado. af_08/2022 | m³ | 26.77 | 0 |  | 0 | 0
20.2.2 | SINAPI/SC | 97092 | Armação para execução de radier, piso de concreto ou laje sobre solo, com uso de tela q-196. af_09/2021 | KG | 272.11 | 0 |  | 0 | 0
20.2.3 | SINAPI/SC | 94275 | Assentamento de guia (meio-fio) em trecho reto, confeccionada em concreto pré-fabricado, dimensões 100x15x13x20 cm (comprimento x base inferior x base superior x altura). af_01/2024 | m | 82.32 | 0 |  | 0 | 0
20.3 |  |  | PLAYGROUND
20.3.1 | Composição Própria | C.P. 1312310153248 | Piso monolítico emborrachado - fornecimento e instalação | m² | 166.35 | 0 |  | 0 | 0
20.3.2 | SINAPI/SC | 103913 | Execução de piso industrial de concreto armado, fck = 20 MPa, espessura de 12,0 cm. af_04/2022 | M2 | 166.35 | 0 |  | 0 | 0
21 |  |  | ACESSIBILIDADE
21.1 |  |  | PISO PODOTÁTIL ALERTA E DIRECIONAL
21.1.1 | SINAPI/SC | 101094 | Piso podotátil de alerta ou direcional, de borracha, assentado sobre argamassa. af_05/2020 | m | 390.25 | 0 |  | 0 | 0
21.1.2 | SINAPI/SC | 104658 | Piso podotátil de alerta ou direcional, de concreto, assentado sobre argamassa. af_03/2024 | m² | 40 | 0 |  | 0 | 0
21.2 |  |  | MAPA TÁTIL
21.2.1 | Composição Própria | C.P. 1312406169622 | Mapa tátil 60x80 cm, com suporte tipo pedestal - fornecimento e instalação | un | 2 | 0 |  | 0 | 0
21.3 |  |  | ACESSIBILIDADE PARA ESCADAS E RAMPAS
21.3.1 | Composição Própria | C.P. 1312406169254 | Placa braille para corrimão - fornecimento e instalação | UN | 40 | 0 |  | 0 | 0
21.3.2 | Composição Própria | C.P. 1312406169256 | Sinalizador de degraus fotoluminescente, 7,0 x 3,0 cm - fornecimento e instalação | un | 228 | 0 |  | 0 | 0
21.3.3 | Composição Própria | C.P. 1312406169258 | Placa de sinalização tátil de pavimentos em escadas e rampas, em braille, dimensão 4,0 x 7,0 cm - fornecimento e instalação | un | 8 | 0 |  | 0 | 0
21.4 |  |  | COMUNICAÇÃO VISUAL PARA IDENTIFICAÇÃO DE AMBIENTES EM BRAILLE
21.4.1 | Composição Própria | C.P. 1312406169260 | Placa em acrílico e braille, para indicação de ambiente - fornecimento e instalação | UN | 87 | 0 |  | 0 | 0
21.5 |  |  | ALARME AUDIOVISUAL PARA SANITÁRIOS
21.5.1 | Composição Própria | C.P. 1312406169263 | Alarme audiovisual para sanitário acessível sem fio, setorizado e a prova d'água - fornecimento e instalação | un | 16 | 0 |  | 0 | 0
22 |  |  | SUBESTAÇÃO
22.1 |  |  | ALVENARIA
22.1.1 | SINAPI/SC | 103334 | Alvenaria de vedação de blocos cerâmicos furados na horizontal de 14x9x19 cm (espessura 14 cm, bloco deitado) e argamassa de assentamento com preparo em betoneira. af_12/2021 | m² | 15.19 | 0 |  | 0 | 0
22.1.2 | SINAPI/SC | 87905 | Chapisco aplicado em alvenaria (com presença de vãos) e estruturas de concreto de fachada, com colher de pedreiro. argamassa traço 1:3 com preparo em betoneira 400l. af_10/2022 | m² | 30.38 | 0 |  | 0 | 0
22.1.3 | SINAPI/SC | 87531 | Emboço, em argamassa traço 1:2:8, preparo mecânico, aplicado manualmente em paredes internas de ambientes com área entre 5m² e 10m², E = 17,5mm, com taliscas. af_03/2024 | m² | 30.38 | 0 |  | 0 | 0
22.1.4 | Composição Própria | C.P. 1312408172459 | Verga moldada in loco em concreto para janelas com até 1,5 m de vão. af_03/2016 - ref. SINAPI 93186 | M | 6 | 0 |  | 0 | 0
22.1.5 | Composição Própria | C.P. 1312408172460 | Verga moldada in loco em concreto para portas com até 1,5 m de vão. af_03/2016 - ref. SINAPI 93188 | M | 1.2 | 0 |  | 0 | 0
22.1.6 | Composição Própria | C.P. 1312408172463 | Contraverga moldada in loco em concreto para vãos de até 1,5 m de comprimento. af_03/2016 - ref. SINAPI 93196 | M | 6 | 0 |  | 0 | 0
22.1.7 | SINAPI/SC | 87882 | Chapisco aplicado no teto ou em alvenaria e estrutura, com rolo para textura acrílica. argamassa traço 1:4 e emulsão polimérica (adesivo) com preparo em betoneira 400l. af_10/2022 | m² | 3.01 | 0 |  | 0 | 0
22.1.8 | SINAPI/SC | 90408 | Massa única, em argamassa traço 1:2:8, preparo mecânico, aplicada manualmente em teto, E = 10mm, com taliscas. af_03/2024 | m² | 3.01 | 0 |  | 0 | 0
22.2 |  |  | PINTURAS
22.2.1 | SINAPI/SC | 88485 | Fundo selador acrílico, aplicação manual em parede, uma demão. af_04/2023 | m² | 30.38 | 0 |  | 0 | 0
22.2.2 | SINAPI/SC | 88489 | Pintura látex acrílica premium, aplicação manual em paredes, duas demãos. af_04/2023 | m² | 30.38 | 0 |  | 0 | 0
22.2.3 | SINAPI/SC | 88484 | Fundo selador acrílico, aplicação manual em teto, uma demão. af_04/2023 | m² | 3.01 | 0 |  | 0 | 0
22.2.4 | SINAPI/SC | 88488 | Pintura látex acrílica premium, aplicação manual em teto, duas demãos. af_04/2023 | m² | 3.01 | 0 |  | 0 | 0
22.3 |  |  | PISOS
22.3.1 | Composição Própria | C.P. 1312310154070 | Impermeabilização de superfície com impermeabilizante cimentício | m2 | 12.46 | 0 |  | 0 | 0
22.3.2 | SINAPI/SC | 98679 | Piso cimentado, traço 1:3 (cimento e areia), acabamento liso, espessura 2,0 cm, preparo mecânico da argamassa. af_09/2020 | m² | 3.01 | 0 |  | 0 | 0
22.4 |  |  | ESQUADRIAS
22.4.1 | Composição Própria | C.P. 1312310153285 | Porta em alumínio de abrir tipo veneziana, na cor branca, 80x200 cm, com guarnição lateral, fixação com parafusos, inclusiva pintura e fechadura - fornecimento e instalação | UN | 1 | 0 |  | 0 | 0
22.4.2 | Composição Própria | C.P. 1312401162699 | Janela veneziana fixa de alumínio na cor branca, dimensão 60x40cm - fornecimento e instalação | UN | 6 | 0 |  | 0 | 0
22.5 |  |  | ENTRADA DE ENERGIA
22.5.1 |  |  | INSTALAÇÕES DE ELETRODUTO
22.5.1.1 | SINAPI/SC | 93358 | Escavação manual de vala com profundidade menor ou igual a 1,30 m. af_02/2021 | M3 | 19.2 | 0 |  | 0 | 0
22.5.1.2 | SINAPI/SC | 94342 | Aterro manual de valas com areia para aterro. af_08/2023 | M3 | 9.3 | 0 |  | 0 | 0
22.5.1.3 | SINAPI/SC | 103491 | Concretagem como proteção mecânica adicional no reaterro para rede enterrada de distribuição de energia elétrica - fornecimento e instalação. af_12/2021 | M3 | 1.8 | 0 |  | 0 | 0
22.5.1.4 | Composição Própria | C.P. 1312310153855 | Reaterro manual apiloado com soquete. ( SINAPI 96995- af_10/2017) | M3 | 6 | 0 |  | 0 | 0
22.5.1.5 | Composição Própria | C.P. 1312202129353 | Abracadeira em aco para amarracao de eletrodutos, tipo D, com 4" e cunha de fixacao | UN | 2 | 0 |  | 0 | 0
22.5.1.6 | SINAPI/SC | 93026 | Curva 90 graus para eletroduto, PVC, roscável, DN 110 mm (4"), para rede enterrada de distribuição de energia elétrica - fornecimento e instalação. af_12/2021 | UN | 6 | 0 |  | 0 | 0
22.5.1.7 | SINAPI/SC | 93017 | Luva para eletroduto, PVC, roscável, DN 110 mm (4"), para rede enterrada de distribuição de energia elétrica - fornecimento e instalação. af_12/2021 | UN | 4 | 0 |  | 0 | 0
22.5.1.8 | Composição Própria | C.P. 1312204133258 | Cabo de cobre nu 120mm2 - fornecimento e instalacao | M | 7 | 0 |  | 0 | 0
22.5.1.9 | SINAPI/SC | 93008 | Eletroduto rígido roscável, PVC, DN 50 mm (1 1/2"), para rede enterrada de distribuição de energia elétrica - fornecimento e instalação. af_12/2021 | M | 5.5 | 0 |  | 0 | 0
22.5.1.10 | SINAPI/SC | 93018 | Curva 90 graus para eletroduto, PVC, roscável, DN 50 mm (1 1/2"), para rede enterrada de distribuição de energia elétrica - fornecimento e instalação. af_12/2021 | UN | 1 | 0 |  | 0 | 0
22.5.1.11 | SINAPI/SC | 93013 | Luva para eletroduto, PVC, roscável, DN 50 mm (1 1/2"), para rede enterrada de distribuição de energia elétrica - fornecimento e instalação. af_12/2021 | UN | 1 | 0 |  | 0 | 0
22.5.1.12 | Composição Própria | C.P. 1312204133251 | Bucha em aluminio, com rosca, de 1 1/2", para eletroduto | un | 3 | 0 |  | 0 | 0
22.5.1.13 | Composição Própria | C.P. 1312204133250 | Bucha em aluminio, com rosca, de 4", para eletroduto | un | 7 | 0 |  | 0 | 0
22.5.2 |  |  | INSTALAÇÃO DE POSTE
22.5.2.1 | Composição Própria | C.P. 1312204133255 | Caixa de passagem em concreto armado (85x65x80cm), com tampa ferro fundido (70x90cm) e aro padrão celesc, para carga 12,5t | un | 2 | 0 |  | 0 | 0
22.5.2.2 | Composição Própria | C.P. 1312406169270 | Transformador de corrente 300/5a classe 15kv - fornecimento e instalação | UN | 3 | 0 |  | 0 | 0
22.5.2.3 | SINAPI/SC | 102107 | Transformador de distribuição, 225 kVA, trifásico, 60 hz, classe 15 kV, imerso em óleo mineral, instalação em poste (não incluso suporte) - fornecimento e instalação. af_12/2020 | UN | 1 | 0 |  | 0 | 0
22.5.2.4 | SINAPI/SC | 92994 | Cabo de cobre flexível isolado, 120 mm², anti-chama 0,6/1,0 kV, para rede enterrada de distribuição de energia elétrica - fornecimento e instalação. af_12/2021 | M | 298 | 0 |  | 0 | 0
22.5.2.5 | Composição Própria | C.P. 1312208139196 | Disjuntor termomagnético tripolar, corrente nominal de 350a - fornecimento e instalação - mo - SINAPI 101898 | UN | 1 | 0 |  | 0 | 0
22.5.2.6 | SINAPI/SC | 102109 | Suporte para transformador em poste de concreto circular - fornecimento e instalação. af_12/2020 | UN | 1 | 0 |  | 0 | 0
22.5.2.7 | Composição Própria | C.P. 1312404166420 | Fornecimento e assentamento de poste de concreto circular com comprimento nominal de 11 m, carga nominal de 1000 dan, engastamento base concretada com 1 m de concreto e 0,7 m de solo | UN | 1 | 0 |  | 0 | 0
22.5.2.8 | Composição Própria | C.P. 1312404166421 | Entrada de energia elétrica, aérea, trifásica, com subestação, proteção e aterramento e caixas de inspeção (não incluso o poste de concreto, cabo e disjuntor) - fornecimento e instalação. | un | 1 | 0 |  | 0 | 0
22.5.2.9 | Composição Própria | C.P. 1312404166422 | Caixa interna/externa de medicao para 1 medidor trifasico, com visor, em chapa de aco 18 USG (padrao da concessionaria local) - fornecimento e instalação | un | 1 | 0 |  | 0 | 0
22.5.2.10 | Composição Própria | C.P. 1312402163206 | Caixa de protecao para transformador corrente, em chapa de aco 18 USG (padrao da concessionaria local) - fornecimento e instalação | UN | 1 | 0 |  | 0 | 0
22.5.3 |  |  | ACESSÓRIOS PARA O POSTE DA ENTRADA DE ENERGIA
22.5.3.1 | Composição Própria | C.P. 1312404166968 | Para-raio 12kv/10ka zno, sem centelhador, invólucro em polimérico, com suporte - fornecimento e instalação | UN | 3 | 0 |  | 0 | 0
22.5.3.2 | Composição Própria | C.P. 1312205133908 | Mão francesa plana perfilada 726mm fornecimento e instalação | un | 2 | 0 |  | 0 | 0
22.5.3.3 | Composição Própria | C.P. 1312205133907 | Conector cunha 2awg fornecimento e instalação | UN | 8 | 0 |  | 0 | 0
22.5.3.4 | Composição Própria | C.P. 1312205133902 | Cabecote para entrada de linha de alimentacao para eletroduto, em liga de aluminio com acabamento anti corrosivo, com fixacao por encaixe liso de 360 graus, de 4" - fornecimento e instalação | un | 2 | 0 |  | 0 | 0
22.5.3.5 | Composição Própria | C.P. 1312205133897 | Isolador bastão polimérico 15kv fornecimento e instalação | un | 3 | 0 |  | 0 | 0
22.5.3.6 | Composição Própria | C.P. 1312205133896 | Gancho olhal em aco galvanizado, espessura 16mm, abertura 21mm fornecimento e instalação | un | 3 | 0 |  | 0 | 0
22.5.3.7 | Composição Própria | C.P. 1312205133894 | Porca olhal m 16, em aco galvanizado, diametro = 16 mm - fornecimento e instalação | un | 3 | 0 |  | 0 | 0
22.5.3.8 | SINAPI/SC | 101538 | Armação secundária, com 1 estribo e 1 isolador - fornecimento e instalação. af_07/2020 | UN | 1 | 0 |  | 0 | 0
22.5.3.9 | SINAPI/SC | 101546 | Isolador, tipo pino, para tensão 15 kV - fornecimento e instalação. af_07/2020 | UN | 3 | 0 |  | 0 | 0
22.5.3.10 | Composição Própria | C.P. 1312205133887 | Cruzeta de concreto leve, comp. 2000 mm secao, 90 x 90 mm fornecimento e instalação | UN | 1 | 0 |  | 0 | 0
22.5.3.11 | Composição Própria | C.P. 1312205133885 | Cabo de alumínio nu com alma de aço, bitola 2 AWG - fornecimento e instalação | KG | 120 | 0 |  | 0 | 0
22.5.3.12 | SINAPI/SC | 101554 | Alça preformada de distribuição, em aço galvanizado, AWG 2 - fornecimento e instalação. af_07/2020 | UN | 4 | 0 |  | 0 | 0
22.5.3.13 | Composição Própria | C.P. 1312404166973 | Chave fusível polimérica 25kv-100a - fornecimento e instalação | UN | 3 | 0 |  | 0 | 0
22.5.3.14 | Composição Própria | C.P. 1312205133890 | Parafuso frances M16 em aco galvanizado, comprimento = 150 mm, diametro = 16 mm, cabeca abaulada fornecimento e instalação | un | 24 | 0 |  | 0 | 0
22.5.3.15 | Composição Própria | C.P. 1312205133893 | Parafuso M16 em aco galvanizado, comprimento = 450 mm, diametro = 16 mm, rosca maquina, cabeca quadrada fornecimento e instalação | un | 3 | 0 |  | 0 | 0
22.5.3.16 | SINAPI/SC | 93012 | Eletroduto rígido roscável, PVC, DN 110 mm (4"), para rede enterrada de distribuição de energia elétrica - fornecimento e instalação. af_12/2021 | M | 24 | 0 |  | 0 | 0
22.5.3.17 | Composição Própria | C.P. 1312204133418 | Fita aço inox para cintar poste, L = 19 mm, E = 0,5 mm fornecimento e instalação | M | 15 | 0 |  | 0 | 0
22.5.4 |  |  | SISTEMA DE ATERRAMENTO
22.5.4.1 | SINAPI/SC | 96985 | Haste de aterramento, diâmetro 5/8", com 3 metros - fornecimento e instalação. af_08/2023 | UN | 5 | 0 |  | 0 | 0
22.5.4.2 | Composição Própria | C.P. 1312204133256 | Cabo de cobre nú 35 mm² - fornecimento e instalação | M | 3 | 0 |  | 0 | 0
22.5.4.3 | Composição Própria | C.P. 1312204133258 | Cabo de cobre nu 120mm2 - fornecimento e instalacao | M | 15 | 0 |  | 0 | 0
22.5.4.4 | Composição Própria | C.P. 1312204133260 | Caixa de inspecao para aterramento e para raios, em polipropileno, diametro = 300 mm x altura = 400 mm | UN | 5 | 0 |  | 0 | 0
22.5.4.5 | Composição Própria | C.P. 1312209140220 | Cabo de cobre nu 25 mm² - fornecimento e instalação.- SINAPI 101562 (amunesc) | m | 1 | 0 |  | 0 | 0
22.5.4.6 | Composição Própria | C.P. 1312308151482 | Cabo de cobre nu 16mm2 - fornecimento e instalacao (refer. SINAPI 72251 10/2018) csc | M | 1 | 0 |  | 0 | 0
22.5.4.7 | Composição Própria | C.P. 1312402164504 | Eletroduto de PVC rigido roscavel de 3 " fornecimento e instalação | M | 2 | 0 |  | 0 | 0
22.5.4.8 | SINAPI/SC | 91873 | Eletroduto rígido roscável, PVC, DN 40 mm (1 1/4"), para circuitos terminais, instalado em parede - fornecimento e instalação. af_03/2023 | M | 2 | 0 |  | 0 | 0
22.5.5 |  |  | ILUMINAÇÃO E TUG DA CABINE DE MEDIIÇÃO
22.5.5.1 | Composição Própria | C.P. 1312407170962 | Lâmpada tubular fluorescente t10 de 20/40 W, base g13 - fornecimento e instalação. af_02/2020_ps | UN | 1 | 0 |  | 0 | 0
22.5.5.2 | Composição Própria | C.P. 1312306149934 | Mesa retratil padrão celesc - fornecimento e instalação | UN | 1 | 0 |  | 0 | 0
22.5.5.3 | SINAPI/SC | 91834 | Eletroduto flexível corrugado, PVC, DN 25 mm (3/4"), para circuitos terminais, instalado em forro - fornecimento e instalação. af_03/2023 | M | 3.5 | 0 |  | 0 | 0
22.5.5.4 | SINAPI/SC | 91936 | Caixa octogonal 4" x 4", PVC, instalada em laje - fornecimento e instalação. af_03/2023 | UN | 1 | 0 |  | 0 | 0
22.5.5.5 | SINAPI/SC | 91940 | Caixa retangular 4" x 2" média (1,30 m do piso), PVC, instalada em parede - fornecimento e instalação. af_03/2023 | UN | 1 | 0 |  | 0 | 0
22.5.5.6 | SINAPI/SC | 91926 | Cabo de cobre flexível isolado, 2,5 mm², anti-chama 450/750 V, para circuitos terminais - fornecimento e instalação. af_03/2023 | M | 14 | 0 |  | 0 | 0
22.5.5.7 | SINAPI/SC | 92023 | Interruptor simples (1 módulo) com 1 tomada de embutir 2p+t 10 A, incluindo suporte e placa - fornecimento e instalação. af_03/2023 | UN | 1 | 0 |  | 0 | 0
22.5.5.8 | SINAPI/SC | 93653 | Disjuntor monopolar tipo DIN, corrente nominal de 10A - fornecimento e instalação. af_10/2020 | UN | 1 | 0 |  | 0 | 0
22.5.6 |  |  | CAIXAS E QUADROS DA CABINE DE MEDIÇÃO
22.5.6.1 | Composição Própria | C.P. 1312402163216 | Caixa bep 50x40x20 cm - fornecimento e instalação | UN | 1 | 0 |  | 0 | 0
22.5.6.2 | Composição Própria | C.P. 1312306149158 | Painel em chapa de aço, dim. a: 1200xl: 800xp: 250mm – fornecimento e instalação | UN | 1 | 0 |  | 0 | 0
22.5.6.3 | Composição Própria | C.P. 1312306149934 | Mesa retratil padrão celesc - fornecimento e instalação | UN | 1 | 0 |  | 0 | 0
22.5.6.4 | Composição Própria | C.P. 1312204132876 | Placa de identificação “geral” | UN | 1 | 0 |  | 0 | 0
22.5.6.5 | Composição Própria | C.P. 1312204132875 | Placa de identificação “dps” | UN | 1 | 0 |  | 0 | 0
22.5.6.6 | Composição Própria | C.P. 1312304147140 | Aviso de advertência em adesivo | un | 4 | 0 |  | 0 | 0
22.5.6.7 | Composição Própria | C.P. 1312304147130 | Plaqueta de identificação em chapa acrílica (ref.identificação de painel), dim.35x70x2mm, fundo preto | un | 4 | 0 |  | 0 | 0
23 |  |  | CENTRAL DE GÁS
23.1 |  |  | ALVENARIA
23.1.1 | SINAPI/SC | 103334 | Alvenaria de vedação de blocos cerâmicos furados na horizontal de 14x9x19 cm (espessura 14 cm, bloco deitado) e argamassa de assentamento com preparo em betoneira. af_12/2021 | m² | 12.66 | 0 |  | 0 | 0
23.1.2 | SINAPI/SC | 87905 | Chapisco aplicado em alvenaria (com presença de vãos) e estruturas de concreto de fachada, com colher de pedreiro. argamassa traço 1:3 com preparo em betoneira 400l. af_10/2022 | m² | 25.32 | 0 |  | 0 | 0
23.1.3 | SINAPI/SC | 87531 | Emboço, em argamassa traço 1:2:8, preparo mecânico, aplicado manualmente em paredes internas de ambientes com área entre 5m² e 10m², E = 17,5mm, com taliscas. af_03/2024 | m² | 23.32 | 0 |  | 0 | 0
23.1.4 | SINAPI/SC | 87882 | Chapisco aplicado no teto ou em alvenaria e estrutura, com rolo para textura acrílica. argamassa traço 1:4 e emulsão polimérica (adesivo) com preparo em betoneira 400l. af_10/2022 | m² | 2.33 | 0 |  | 0 | 0
23.1.5 | SINAPI/SC | 90408 | Massa única, em argamassa traço 1:2:8, preparo mecânico, aplicada manualmente em teto, E = 10mm, com taliscas. af_03/2024 | m² | 2.33 | 0 |  | 0 | 0
23.1.6 | Composição Própria | C.P. 1312408172460 | Verga moldada in loco em concreto para portas com até 1,5 m de vão. af_03/2016 - ref. SINAPI 93188 | M | 1.8 | 0 |  | 0 | 0
23.2 |  |  | PISO
23.2.1 | Composição Própria | C.P. 1312310154070 | Impermeabilização de superfície com impermeabilizante cimentício | m2 | 4.31 | 0 |  | 0 | 0
23.2.2 | SINAPI/SC | 98679 | Piso cimentado, traço 1:3 (cimento e areia), acabamento liso, espessura 2,0 cm, preparo mecânico da argamassa. af_09/2020 | m² | 2.33 | 0 |  | 0 | 0
23.3 |  |  | INSTALAÇÕES DE GÁS
23.3.1 | SINAPI/SC | 92688 | Tubo de aço galvanizado com costura, classe média, conexão rosqueada, DN 20 (3/4"), instalado em ramais e sub-ramais de gás - fornecimento e instalação. af_10/2020 | m | 27.3 | 0 |  | 0 | 0
23.3.2 | SINAPI/SC | 92687 | Tubo de aço galvanizado com costura, classe média, conexão rosqueada, DN 15 (1/2"), instalado em ramais e sub-ramais de gás - fornecimento e instalação. af_10/2020 | m | 0.6 | 0 |  | 0 | 0
23.3.3 | Composição Própria | C.P. 1312402164498 | Cotovelo 90 graus - 1/2" - ferro maleável preto NBR 6943 - fornecimento e instalação | UN | 1 | 0 |  | 0 | 0
23.3.4 | Composição Própria | C.P. 1312312162250 | Cotovelo 90 graus - 3/4" - ferro maleável preto NBR 6943 - fornecimento e instalação | UN | 4 | 0 |  | 0 | 0
23.3.5 | Composição Própria | C.P. 1312402164497 | Cotovelo de redução - 3/4" x 1/2" - ferro maleável preto NBR 6943 - fornecimento e instalação | UN | 1 | 0 |  | 0 | 0
23.3.6 | Composição Própria | C.P. 1312310153730 | Cotovelo macho/fêmea 90 graus galvanizado 3/4" - fornecimento e instalação | UN | 6 | 0 |  | 0 | 0
23.3.7 | SINAPI/SC | 92695 | Luva, em ferro galvanizado, conexão rosqueada, DN 20 (3/4"), instalado em ramais e sub-ramais de gás - fornecimento e instalação. af_10/2020 | un | 10 | 0 |  | 0 | 0
23.3.8 | SINAPI/SC | 92705 | Tê, em ferro galvanizado, conexão rosqueada, DN 20 (3/4"), instalado em ramais e sub-ramais de gás - fornecimento e instalação. af_10/2020 | un | 3 | 0 |  | 0 | 0
23.3.9 | Composição Própria | C.P. 1312310153739 | Chicote pig tail para central de gás - botijão p45 - 50cm - fornecimento e instalação | UN | 4 | 0 |  | 0 | 0
23.3.10 | Composição Própria | C.P. 1312310153280 | Registro de fecho rápido 1/2" x 3/8" (mangueira) para rede de gás de cozinha - fornecimento e instalação | UN | 1 | 0 |  | 0 | 0
23.3.11 | Composição Própria | C.P. 1312310153348 | Regulador de alta pressão GLP 1º estágio - fornecimento e instalação | UN | 1 | 0 |  | 0 | 0
23.3.12 | Composição Própria | C.P. 1312310153737 | Regulador de baixa pressão 2⁰ estágio - fornecimento e instalação | un | 1 | 0 |  | 0 | 0
23.3.13 | SINAPI/SC | 99628 | Válvula de retenção vertical, de bronze, roscável, 3/4" - fornecimento e instalação. af_08/2021 | un | 4 | 0 |  | 0 | 0
23.3.14 | SINAPI/SC | 95249 | Válvula de esfera bruta, bronze, roscável, 3/4'' - fornecimento e instalação. af_08/2021 | un | 1 | 0 |  | 0 | 0
23.3.15 | SINAPI/SC | 90091 | Escavação mecanizada de vala com prof. até 1,5 m (média montante e jusante/uma composicao por trecho), escavadeira (0,8 m3), larg. de 1,5 m a 2,5 m, em solo de 1A categoria, locais com baixo nível de interferência. af_02/2021 | m³ | 0.35 | 0 |  | 0 | 0
23.3.16 | SINAPI/SC | 94962 | Concreto magro para lastro, traço 1:4,5:4,5 (em massa seca de cimento/ areia média/ brita 1) - preparo mecânico com betoneira 400 l. af_05/2021 | m³ | 0.05 | 0 |  | 0 | 0
23.3.17 | SINAPI/SC | 93382 | Reaterro manual de valas, com compactador de solos de percussão. af_08/2023 | m³ | 0.3 | 0 |  | 0 | 0
23.4 |  |  | PINTURAS
23.4.1 | SINAPI/SC | 88485 | Fundo selador acrílico, aplicação manual em parede, uma demão. af_04/2023 | m² | 25.32 | 0 |  | 0 | 0
23.4.2 | SINAPI/SC | 88489 | Pintura látex acrílica premium, aplicação manual em paredes, duas demãos. af_04/2023 | m² | 25.32 | 0 |  | 0 | 0
23.4.3 | SINAPI/SC | 88484 | Fundo selador acrílico, aplicação manual em teto, uma demão. af_04/2023 | m² | 2.33 | 0 |  | 0 | 0
23.4.4 | SINAPI/SC | 88488 | Pintura látex acrílica premium, aplicação manual em teto, duas demãos. af_04/2023 | m² | 2.33 | 0 |  | 0 | 0
23.5 |  |  | COBERTURA
23.5.1 | SINAPI/SC | 98547 | Impermeabilização de superfície com manta asfáltica, duas camadas, inclusive aplicação de primer asfáltico, E =3mm e e =4mm. af_09/2023 | m² | 4.96 | 0 |  | 0 | 0
23.5.2 | SINAPI/SC | 98565 | Proteção mecânica de superficie horizontal com argamassa de cimento e areia, traço 1:3, E =3cm. af_09/2023 | m² | 4.96 | 0 |  | 0 | 0
23.6 |  |  | ESQUADRIAS
23.6.1 | Composição Própria | C.P. 1312310153256 | Porta veneziana de abrir em alumínio na cor branca, 180x180 cm , 2 folhas com fechadura, completa - conforme projeto de detalhamento - fornecimento e instalação | UN | 1 | 0 |  | 0 | 0
24 |  |  | RESERVATÓRIO - CISTERNA
24.1 |  |  | ALVENARIA
24.1.1 | SINAPI/SC | 103334 | Alvenaria de vedação de blocos cerâmicos furados na horizontal de 14x9x19 cm (espessura 14 cm, bloco deitado) e argamassa de assentamento com preparo em betoneira. af_12/2021 | m² | 50.22 | 0 |  | 0 | 0
24.1.2 | SINAPI/SC | 87905 | Chapisco aplicado em alvenaria (com presença de vãos) e estruturas de concreto de fachada, com colher de pedreiro. argamassa traço 1:3 com preparo em betoneira 400l. af_10/2022 | m² | 100.44 | 0 |  | 0 | 0
24.1.3 | SINAPI/SC | 87531 | Emboço, em argamassa traço 1:2:8, preparo mecânico, aplicado manualmente em paredes internas de ambientes com área entre 5m² e 10m², E = 17,5mm, com taliscas. af_03/2024 | m² | 100.44 | 0 |  | 0 | 0
24.1.4 | SINAPI/SC | 87882 | Chapisco aplicado no teto ou em alvenaria e estrutura, com rolo para textura acrílica. argamassa traço 1:4 e emulsão polimérica (adesivo) com preparo em betoneira 400l. af_10/2022 | m² | 23.96 | 0 |  | 0 | 0
24.1.5 | SINAPI/SC | 90408 | Massa única, em argamassa traço 1:2:8, preparo mecânico, aplicada manualmente em teto, E = 10mm, com taliscas. af_03/2024 | m² | 23.96 | 0 |  | 0 | 0
24.1.6 | Composição Própria | C.P. 1312408172460 | Verga moldada in loco em concreto para portas com até 1,5 m de vão. af_03/2016 - ref. SINAPI 93188 | M | 3.9 | 0 |  | 0 | 0
24.2 |  |  | PISO
24.2.1 | Composição Própria | C.P. 1312310154070 | Impermeabilização de superfície com impermeabilizante cimentício | m2 | 45.57 | 0 |  | 0 | 0
24.2.2 | SINAPI/SC | 98679 | Piso cimentado, traço 1:3 (cimento e areia), acabamento liso, espessura 2,0 cm, preparo mecânico da argamassa. af_09/2020 | m² | 23.96 | 0 |  | 0 | 0
24.3 |  |  | PINTURAS
24.3.1 | SINAPI/SC | 88488 | Pintura látex acrílica premium, aplicação manual em teto, duas demãos. af_04/2023 | m² | 23.96 | 0 |  | 0 | 0
24.3.2 | SINAPI/SC | 88484 | Fundo selador acrílico, aplicação manual em teto, uma demão. af_04/2023 | m² | 23.96 | 0 |  | 0 | 0
24.3.3 | SINAPI/SC | 88489 | Pintura látex acrílica premium, aplicação manual em paredes, duas demãos. af_04/2023 | m² | 100.44 | 0 |  | 0 | 0
24.3.4 | SINAPI/SC | 88485 | Fundo selador acrílico, aplicação manual em parede, uma demão. af_04/2023 | m² | 100.44 | 0 |  | 0 | 0
24.4 |  |  | COBERTURA
24.4.1 | SINAPI/SC | 98565 | Proteção mecânica de superficie horizontal com argamassa de cimento e areia, traço 1:3, E =3cm. af_09/2023 | m² | 23.96 | 0 |  | 0 | 0
24.4.2 | SINAPI/SC | 98547 | Impermeabilização de superfície com manta asfáltica, duas camadas, inclusive aplicação de primer asfáltico, E =3mm e e =4mm. af_09/2023 | m² | 23.96 | 0 |  | 0 | 0
24.4.3 | Composição Própria | C.P. 1312402163214 | Rufo com duas pingadeiras em chapa de alumínio espessura 0,7 mm, corte de 35 cm, incluso içamento. - fornecimento e instalação | M | 19.98 | 0 |  | 0 | 0
24.5 |  |  | ESQUADRIAS
24.5.1 | Composição Própria | C.P. 1312406169559 | Porta em alumínio de abrir tipo veneziana, com duas folhas, na cor branca, 340x210 cm, com guarnição lateral, fixação com parafusos, inclusive pintura e fechadura - fornecimento e instalação | UN | 1 | 0 |  | 0 | 0
25 |  |  | LIXEIRA
25.1 |  |  | ALVENARIA
25.1.1 | SINAPI/SC | 103334 | Alvenaria de vedação de blocos cerâmicos furados na horizontal de 14x9x19 cm (espessura 14 cm, bloco deitado) e argamassa de assentamento com preparo em betoneira. af_12/2021 | m² | 17.86 | 0 |  | 0 | 0
25.1.2 | SINAPI/SC | 87905 | Chapisco aplicado em alvenaria (com presença de vãos) e estruturas de concreto de fachada, com colher de pedreiro. argamassa traço 1:3 com preparo em betoneira 400l. af_10/2022 | m² | 35.72 | 0 |  | 0 | 0
25.1.3 | SINAPI/SC | 87531 | Emboço, em argamassa traço 1:2:8, preparo mecânico, aplicado manualmente em paredes internas de ambientes com área entre 5m² e 10m², E = 17,5mm, com taliscas. af_03/2024 | m² | 35.72 | 0 |  | 0 | 0
25.1.4 | SINAPI/SC | 87882 | Chapisco aplicado no teto ou em alvenaria e estrutura, com rolo para textura acrílica. argamassa traço 1:4 e emulsão polimérica (adesivo) com preparo em betoneira 400l. af_10/2022 | m² | 2.67 | 0 |  | 0 | 0
25.1.5 | SINAPI/SC | 90408 | Massa única, em argamassa traço 1:2:8, preparo mecânico, aplicada manualmente em teto, E = 10mm, com taliscas. af_03/2024 | m² | 2.67 | 0 |  | 0 | 0
25.1.6 | Composição Própria | C.P. 1312408172460 | Verga moldada in loco em concreto para portas com até 1,5 m de vão. af_03/2016 - ref. SINAPI 93188 | M | 4 | 0 |  | 0 | 0
25.2 |  |  | PINTURA E REVESTIMENTOS DE PAREDE E TETO
25.2.1 | Composição Própria | C.P. 1312310153239 | Revestimento cerâmico para paredes internas com placas bege polido de dimensões 35x70 cm aplicadas na altura inteira das paredes - fornecimento e instalação | M² | 17.52 | 0 |  | 0 | 0
25.2.2 | SINAPI/SC | 88485 | Fundo selador acrílico, aplicação manual em parede, uma demão. af_04/2023 | m² | 17.25 | 0 |  | 0 | 0
25.2.3 | SINAPI/SC | 88489 | Pintura látex acrílica premium, aplicação manual em paredes, duas demãos. af_04/2023 | m² | 17.25 | 0 |  | 0 | 0
25.2.4 | SINAPI/SC | 88484 | Fundo selador acrílico, aplicação manual em teto, uma demão. af_04/2023 | m² | 2.67 | 0 |  | 0 | 0
25.2.5 | SINAPI/SC | 88488 | Pintura látex acrílica premium, aplicação manual em teto, duas demãos. af_04/2023 | m² | 2.67 | 0 |  | 0 | 0
25.3 |  |  | REVESTIMENTO DE PISO
25.3.1 | Composição Própria | C.P. 1312310154070 | Impermeabilização de superfície com impermeabilizante cimentício | m2 | 13.05 | 0 |  | 0 | 0
25.3.2 | SINAPI/SC | 87640 | Contrapiso em argamassa traço 1:4 (cimento e areia), preparo mecânico com betoneira 400 l, aplicado em áreas secas sobre laje, aderido, acabamento não reforçado, espessura 4cm. af_07/2021 | m² | 13.05 | 0 |  | 0 | 0
25.3.3 | SINAPI/SC | 104593 | Revestimento cerâmico para piso com placas tipo esmaltada extra de dimensões 80x80 cm aplicada em ambientes de área menor que 5 m². af_02/2023_pe | m² | 2.67 | 0 |  | 0 | 0
25.4 |  |  | COBERTURA
25.4.1 | SINAPI/SC | 98547 | Impermeabilização de superfície com manta asfáltica, duas camadas, inclusive aplicação de primer asfáltico, E =3mm e e =4mm. af_09/2023 | m² | 4.47 | 0 |  | 0 | 0
25.4.2 | SINAPI/SC | 98567 | Proteção mecânica de superficie horizontal com argamassa de cimento e areia, traço 1:3, E =4cm. af_09/2023 | m² | 4.47 | 0 |  | 0 | 0
25.4.3 | Composição Própria | C.P. 1312406169470 | Rufo com duas pingadeiras em chapa de alumínio espessura 0,7 mm, corte de 35 cm, incluso içamento. - fornecimento e instalação | M | 8.42 | 0 |  | 0 | 0
25.5 |  |  | ESQUADRIAS
25.5.1 | Composição Própria | C.P. 1312310153486 | Porta em alumínio de abrir tipo veneziana, na cor branca, 60x180 cm, com guarnição lateral, fixação com parafusos, inclusiva pintura e fechadura - fornecimento e instalação | un | 4 | 0 |  | 0 | 0
26 |  |  | GUARITA
26.1 |  |  | ALVENARIA
26.1.1 | SINAPI/SC | 103318 | Alvenaria de vedação de blocos vazados de concreto de 14x19x39 cm (espessura 14 cm) e argamassa de assentamento com preparo em betoneira. af_12/2021 | m² | 33 | 0 |  | 0 | 0
26.1.2 | SINAPI/SC | 87905 | Chapisco aplicado em alvenaria (com presença de vãos) e estruturas de concreto de fachada, com colher de pedreiro. argamassa traço 1:3 com preparo em betoneira 400l. af_10/2022 | m² | 66 | 0 |  | 0 | 0
26.1.3 | SINAPI/SC | 87531 | Emboço, em argamassa traço 1:2:8, preparo mecânico, aplicado manualmente em paredes internas de ambientes com área entre 5m² e 10m², E = 17,5mm, com taliscas. af_03/2024 | m² | 66 | 0 |  | 0 | 0
26.1.4 | Composição Própria | C.P. 1312408172460 | Verga moldada in loco em concreto para portas com até 1,5 m de vão. af_03/2016 - ref. SINAPI 93188 | M | 2.4 | 0 |  | 0 | 0
26.1.5 | Composição Própria | C.P. 1312408172459 | Verga moldada in loco em concreto para janelas com até 1,5 m de vão. af_03/2016 - ref. SINAPI 93186 | M | 3.9 | 0 |  | 0 | 0
26.1.6 | Composição Própria | C.P. 1312408172463 | Contraverga moldada in loco em concreto para vãos de até 1,5 m de comprimento. af_03/2016 - ref. SINAPI 93196 | M | 3.9 | 0 |  | 0 | 0
26.2 |  |  | PINTURA E REVESTIMENTOS DE PAREDE
26.2.1 | Composição Própria | C.P. 1312310153239 | Revestimento cerâmico para paredes internas com placas bege polido de dimensões 35x70 cm aplicadas na altura inteira das paredes - fornecimento e instalação | M² | 18.38 | 0 |  | 0 | 0
26.2.2 | SINAPI/SC | 88485 | Fundo selador acrílico, aplicação manual em parede, uma demão. af_04/2023 | m² | 48.69 | 0 |  | 0 | 0
26.2.3 | SINAPI/SC | 88489 | Pintura látex acrílica premium, aplicação manual em paredes, duas demãos. af_04/2023 | m² | 48.69 | 0 |  | 0 | 0
26.3 |  |  | REVESTIMENTO DE PISO
26.3.1 | Composição Própria | C.P. 1312310154070 | Impermeabilização de superfície com impermeabilizante cimentício | m2 | 11.16 | 0 |  | 0 | 0
26.3.2 | SINAPI/SC | 87640 | Contrapiso em argamassa traço 1:4 (cimento e areia), preparo mecânico com betoneira 400 l, aplicado em áreas secas sobre laje, aderido, acabamento não reforçado, espessura 4cm. af_07/2021 | m² | 6.22 | 0 |  | 0 | 0
26.3.3 | Composição Própria | C.P. 1312310153232 | Revestimento cerâmico para piso com placas de porcelanato antiderrapante de dimensões 80x80 cm - fornecimento e instalação | M2 | 2.49 | 0 |  | 0 | 0
26.3.4 | SINAPI/SC | 104596 | Revestimento cerâmico para piso com placas tipo porcelanato de dimensões 80x80 cm aplicada em ambientes de área menor que 5 m². af_02/2023_pe | m² | 3.73 | 0 |  | 0 | 0
26.4 |  |  | FORRO
26.4.1 | Composição Própria | C.P. 1312310153237 | Forro modular PVC branco esp: 10mm, 625x625mm, inclusive estrutura metálica em aço galvanizado e elementos de fixação -fornecimento e instalação | M² | 6.22 | 0 |  | 0 | 0
26.5 |  |  | ESQUADRIAS
26.5.1 | Composição Própria | C.P. 1312404166426 | Janela maxim-ar 01 folha, em alumínio na cor branca, vidro 6 mm laminado incolor, dimensão 70x70 cm - fornecimento e instalação | un | 1 | 0 |  | 0 | 0
26.5.2 | Composição Própria | C.P. 1312402164465 | J22-janela em alumínio na cor branca, vidro 6 mm laminado incolor, uma folha fixa, dimensão 135x135 cm e porta de rolo - fornecimento e instalação | UN | 1 | 0 |  | 0 | 0
26.5.3 | Composição Própria | C.P. 1312401162298 | Porta de abrir, uma folha, de madeira pintada na cor platina, semi-oca (leve ou média), padrão médio, 80x210cm, espessura de 3,5cm, itens inclusos: dobradiças, montagem e instalação do batente, fechadura com execução do furo - fornecimento e instalação | UN | 2 | 0 |  | 0 | 0
26.6 |  |  | SOLEIRAS E PINGADEIRAS
26.6.1 | Composição Própria | C.P. 1312402163784 | Soleira em granito, largura 18 cm, espessura 2,0 cm - fornecimento e instalação | M | 1.6 | 0 |  | 0 | 0
26.6.2 | Composição Própria | C.P. 1312310153350 | Peitoril em granito L = 20 cm, com pingadeira - fornecimento e instalação | M | 2 | 0 |  | 0 | 0
27 |  |  | ABRIGO DE HIDROMETRO
27.1 |  |  | ALVENARIA
27.1.1 | Composição Própria | C.P. 1312408172460 | Verga moldada in loco em concreto para portas com até 1,5 m de vão. af_03/2016 - ref. SINAPI 93188 | M | 1.8 | 0 |  | 0 | 0
27.1.2 | SINAPI/SC | 87531 | Emboço, em argamassa traço 1:2:8, preparo mecânico, aplicado manualmente em paredes internas de ambientes com área entre 5m² e 10m², E = 17,5mm, com taliscas. af_03/2024 | M2 | 7.78 | 0 |  | 0 | 0
27.1.3 | SINAPI/SC | 87905 | Chapisco aplicado em alvenaria (com presença de vãos) e estruturas de concreto de fachada, com colher de pedreiro. argamassa traço 1:3 com preparo em betoneira 400l. af_10/2022 | M2 | 7.78 | 0 |  | 0 | 0
27.1.4 | SINAPI/SC | 103334 | Alvenaria de vedação de blocos cerâmicos furados na horizontal de 14x9x19 cm (espessura 14 cm, bloco deitado) e argamassa de assentamento com preparo em betoneira. af_12/2021 | M2 | 3.89 | 0 |  | 0 | 0
27.2 |  |  | PINTURA
27.2.1 | SINAPI/SC | 88488 | Pintura látex acrílica premium, aplicação manual em teto, duas demãos. af_04/2023 | M2 | 1.17 | 0 |  | 0 | 0
27.2.2 | SINAPI/SC | 88484 | Fundo selador acrílico, aplicação manual em teto, uma demão. af_04/2023 | M2 | 1.17 | 0 |  | 0 | 0
27.2.3 | SINAPI/SC | 88489 | Pintura látex acrílica premium, aplicação manual em paredes, duas demãos. af_04/2023 | M2 | 7.78 | 0 |  | 0 | 0
27.2.4 | SINAPI/SC | 88485 | Fundo selador acrílico, aplicação manual em parede, uma demão. af_04/2023 | M2 | 7.78 | 0 |  | 0 | 0
27.3 |  |  | PISO
27.3.1 | SINAPI/SC | 98679 | Piso cimentado, traço 1:3 (cimento e areia), acabamento liso, espessura 2,0 cm, preparo mecânico da argamassa. af_09/2020 | M2 | 1.17 | 0 |  | 0 | 0
27.3.2 | Composição Própria | C.P. 1312310154070 | Impermeabilização de superfície com impermeabilizante cimentício | m2 | 1.17 | 0 |  | 0 | 0
27.4 |  |  | COBERTURA
27.4.1 | Composição Própria | C.P. 1312303146996 | Concretagem de vigas e lajes, fck=35 MPa, para lajes com uso de bomba - lançamento, adensamento e acabamento | M3 | 0.59 | 0 |  | 0 | 0
27.5 |  |  | ESQUADRIAS
27.5.1 | Composição Própria | C.P. 1312407171452 | Portinhola em tela galvanizada ondulada malha 1" com fenda 15x15 mm, 180x50 cm, pintura conforme projeto - fornecimento e instalação | UN | 1 | 0 |  | 0 | 0
28 |  |  | ESTAÇÃO ELEVATÓRIA DE ESGOTO
28.1 |  |  | MOVIMENTAÇÃO DE TERRA
28.1.1 | SINAPI/SC | 101115 | Escavação horizontal em solo de 1A categoria com trator de esteiras (150hp/lâmina: 3,18m3). af_07/2020 | m³ | 11.92 | 0 |  | 0 | 0
28.1.2 | SINAPI/SC | 100975 | Carga, manobra e descarga de solos e materiais granulares em caminhão basculante 14 m³ - carga com pá carregadeira (caçamba de 1,7 a 2,8 m³ / 128 hp) e descarga livre (unidade: m3). af_07/2020 | m³ | 4.13 | 0 |  | 0 | 0
28.1.3 | SINAPI/SC | 93590 | Transporte com caminhão basculante de 10 m³, em via urbana pavimentada, adicional para DMT excedente a 30 km (unidade: m3xkm). af_07/2020 | m³XKm | 123.9 | 0 |  | 0 | 0
28.1.4 | Composição Própria | C.P. 1312406169475 | Destinação de terra/argila | m³ | 4.13 | 0 |  | 0 | 0
28.1.5 | SINAPI/SC | 93382 | Reaterro manual de valas, com compactador de solos de percussão. af_08/2023 | m³ | 7.79 | 0 |  | 0 | 0
28.2 |  |  | ESTAÇÃO ELEVATÓRIA DE ESGOTO
28.2.1 | Composição Própria | C.P. 1312407171077 | Estação elevatória de esgoto 2600l com bomba dupla trituradora submersível, trifásica, com painel de comando - fornecimento e instalação | UN | 1 | 0 |  | 0 | 0
29 |  |  | PAISAGISMO
29.1 | SINAPI/SC | 103946 | Plantio de grama esmeralda ou São Carlos ou curitibana, em placas. af_05/2022 | m² | 574.65 | 0 |  | 0 | 0
30 |  |  | COMUNICAÇÃO VISUAL
30.1 |  |  | COMUNICAÇÃO VISUAL PARA IDENTIFICAÇÃO DE AMBIENTES
30.1.1 | Composição Própria | C.P. 1312305148448 | Placa de identificação em acrílico 20x14 cm borda polida - fornecimento e instalação | UN | 70 | 0 |  | 0 | 0
30.1.2 | Composição Própria | C.P. 1312305148449 | Placa de identificação em acrílico 20x20 cm borda polida - fornecimento e instalação | UN | 18 | 0 |  | 0 | 0
31 |  |  | PLAYGROUND
31.1 | Composição Própria | C.P. 1312310153191 | Playground de polietileno, nas dimensões 555cm x 270cm x 290cm, completo. - fornecimento e instalação | UN | 2 | 0 |  | 0 | 0
32 |  |  | ELEMENTOS DIVERSOS
32.1 | Composição Própria | C.P. 1312306149824 | Paraciclo modelo 02 em tubo de aço galvanizado diam=50mm, inclusive chumabdores, pintura eletroestatica em pó de acabamento – conforme projeto - fornecimento e instalação | UN | 6 | 0 |  | 0 | 0
32.2 | Composição Própria | C.P. 1312310153742 | Conjunto de 5 lixeiras para coleta seletiva 60 litros - fornecimento e instalação (ref. SINAPI 103310 12/2021)vgl | UN | 9 | 0 |  | 0 | 0
32.3 | Composição Própria | C.P. 1312312162155 | Conjunto de letras montadas em aço inox com 3cm de profundidade - fornecimento e instalação | UN | 13 | 0 |  | 0 | 0
33 |  |  | SERVIÇOS FINAIS
33.1 | SINAPI/SC | 97637 | Remoção de tapume/ chapas metálicas e de madeira, de forma manual, sem reaproveitamento. af_09/2023 | m² | 268.4 | 0 |  | 0 | 0
33.2 | Composição Própria | C.P. 1312402163437 | Limpeza final de obra | m2 | 2787.3 | 0 |  | 0 | 0
33.3 | Composição Própria | C.P. 1312303146677 | Fornecimento e instalação de placa de inauguração | UN | 1 | 0 |  | 0 | 0
33.4 | Composição Própria | C.P. 1312302145026 | As built | m2 | 2822.93 | 0 |  | 0 | 0
[8 empty] | TOTAL | 0