## Sheet1
Entidade: | MUNICÍPIO DE JOINVILLE
Obra: | Construção da Quadra Poliesportiva Coberta da Escola Municipal Fritz Benkendorf
ITEM | TABELA | CODIGO | DESCRICAO | UNIDADE | QUANTIDADE | CUSTO_UNITARIO | BDI | PRECO_UNITARIO | PRECO
1 |  |  | SERVIÇOS PRELIMINARES
1.1 |  |  | CANTEIRO DE OBRAS
1.1.1 | Composição Própria | C.P. 1312406170394 | Execução de central de armadura em canteiro de obra, não incluso mobiliário e equipamentos - ref. SINAPI 93582 | M2 | 10 | 0 |  | 0 | 0
1.1.2 | Composição Própria | C.P. 1312207138490 | Locação de container 2,30x4,30 m, alt. 2,50 m, para sanitário, com 3 bacias, 4 chuveiros, 1 lavatório e 1 mictório - fornecimento e instalação - (sinapi 10777) | mês | 9 | 0 |  | 0 | 0
1.1.3 | Composição Própria | C.P. 1312411176903 | Execução de refeitório em canteiro de obra em chapa de madeira compensada, não incluso mobiliário e equipamentos. AF | M2 | 20 | 0 |  | 0 | 0
1.1.4 | SINAPI/SC | 98459 | Tapume com telha metálica. af_03/2024 | M2 | 249.94 | 0 |  | 0 | 0
1.1.5 | SINAPI/SC | 103689 | Fornecimento e instalação de placa de obra com chapa galvanizada e estrutura de madeira. af_03/2022_ps | M2 | 3 | 0 |  | 0 | 0
1.1.6 | Composição Própria | C.P. 1312407171405 | Ligação provisória de energia elétrica em baixa tensão para canteiro de obras - poste de concreto 8 m (padrão concessionária local) - fornecimento e instalação | un | 1 | 0 |  | 0 | 0
1.1.7 | SINAPI/SC | 95644 | Kit cavalete para medição de água - entrada individualizada, em PVC 32 mm (1"), para 1 medidor - fornecimento e instalação (exclusive hidrômetro). af_03/2024 | UN | 1 | 0 |  | 0 | 0
1.1.8 | SINAPI/SC | 95675 | Hidrômetro DN 3/4", 5,0 m3/h - fornecimento e instalação. af_03/2024 | UN | 1 | 0 |  | 0 | 0
1.1.9 | Composição Própria | C.P. 1312304147484 | Instalação provisória de água | un | 1 | 0 |  | 0 | 0
1.1.10 | Composição Própria | C.P. 1312404166979 | Locação de ponto para referência topográfica - ref. SINAPI 105156/99058 | UN | 88 | 0 |  | 0 | 0
1.1.11 | SINAPI/SC | 99059 | Locacao convencional de obra, utilizando gabarito de tábuas corridas pontaletadas a cada 2,00m - 2 utilizações. af_10/2018 | M | 100.73 | 0 |  | 0 | 0
1.1.12 | Composição Própria | C.P. 1312405169135 | Elaboração de laudo cautelar de vizinhança conforme NBR 12722/92 | un | 1 | 0 |  | 0 | 0
1.1.13 | Composição Própria | C.P. 1312511234114 | Mobilização e desmobilização de canteiro de obra | UN | 1 | 0 |  | 0 | 0
1.2 |  |  | TERRAPLANAGEM
1.2.1 | SINAPI/SC | 101126 | Escavação horizontal, incluindo carga e descarga em solo de 1A categoria com trator de esteiras (170hp/lâmina: 5,20m3). af_07/2020 | M3 | 1.42 | 0 |  | 0 | 0
1.2.2 | Composição Própria | C.P. 1312508229718 | Aterro compactado com tanden/trator, inclusive aquisição de solo e espalhamento do material | M³ | 791.2 | 0 |  | 0 | 0
1.2.3 | SINAPI/SC | 97914 | Transporte com caminhão basculante de 6 m³, em via urbana pavimentada, DMT até 30 km (unidade: m3xkm). af_07/2020 | M3XKM | 23736 | 0 |  | 0 | 0
1.3 |  |  | REMOÇÃO E DEMOLIÇÃO
1.3.1 | SINAPI/SC | 98529 | Corte raso e recorte de árvore com diâmetro de tronco maior ou igual a 0,20 m e menor que 0,40 m. af_03/2024 | UN | 1 | 0 |  | 0 | 0
1.3.2 | SINAPI/SC | 98533 | Poda em altura de árvore com diâmetro de tronco maior ou igual a 0,20 m e menor que 0,40 m. af_03/2024 | UN | 1 | 0 |  | 0 | 0
1.3.3 | SINAPI/SC | 98526 | Remoção de raízes remanescentes de tronco de árvore com diâmetro maior ou igual a 0,20 m e menor que 0,40 m. af_03/2024 | UN | 1 | 0 |  | 0 | 0
1.3.4 | SINAPI/SC | 98525 | Limpeza mecanizada de camada vegetal, vegetação e pequenas árvores (diâmetro de tronco menor que 0,20 m), com trator de esteiras. af_03/2024 | M2 | 207.3 | 0 |  | 0 | 0
1.3.5 | SINAPI/SC | 97629 | Demolição de lajes, em concreto armado, de forma mecanizada com martelete, sem reaproveitamento. af_09/2023 | M3 | 29.71 | 0 |  | 0 | 0
1.3.6 | SINAPI/SC | 104801 | Remoção de alambrados para quadras poliesportivas, estruturado por tubos de aço galvanizado, com tela de arame galvanizado, de forma manual, sem reaproveitamento. af_09/2023 | M2 | 175.23 | 0 |  | 0 | 0
1.3.7 | Composição Própria | C.P. 1312507228211 | Retirada de equipamento esportivo - tabela e estrutura de suporte - basquete | un | 2 | 0 |  | 0 | 0
1.3.8 | Composição Própria | C.P. 1312507228214 | Retirada de equipamento de esportes - traves de futebol | UND | 2 | 0 |  | 0 | 0
1.3.9 | SINAPI/SC | 97650 | Remoção de trama de madeira para cobertura, de forma manual, sem reaproveitamento. af_09/2023 | M2 | 23 | 0 |  | 0 | 0
1.3.10 | SINAPI/SC | 97647 | Remoção de telhas de fibrocimento metálica e cerâmica, de forma manual, sem reaproveitamento. af_09/2023 | M2 | 23 | 0 |  | 0 | 0
1.3.11 | Composição Própria | C.P. 1312404165947 | Remoção de playground existente amunesc csc | UN | 1 | 0 |  | 0 | 0
1.3.12 | Composição Própria | C.P. 1312508229685 | Remoção de lixeiras, bancos, bicicletarios chumbados com reaproveitamento | un | 4 | 0 |  | 0 | 0
1.3.13 | SINAPI/SC | 97625 | Demolição de alvenaria para qualquer tipo de bloco, de forma mecanizada, sem reaproveitamento. af_09/2023 | M3 | 39.07 | 0 |  | 0 | 0
1.3.14 | SINAPI/SC | 100982 | Carga, manobra e descarga de entulho em caminhão basculante 10 m³ - carga com escavadeira hidráulica (caçamba de 0,80 m³ / 111 hp) e descarga livre (unidade: m3). af_07/2020 | M3 | 106.6 | 0 |  | 0 | 0
1.3.15 | Composição Própria | C.P. 1312506219861 | Serviço de destinação de resíduos da construção civil (demolição) - transporte e destinação | M3 | 106.6 | 0 |  | 0 | 0
2 |  |  | ADMINISTRAÇÃO DE OBRAS
2.1 | Composição Própria | C.P. 1312601239951 | Administração de obra - fritz | un | 1 | 0 |  | 0 | 0
3 |  |  | ESTRUTURA DE CONCRETO
3.1 |  |  | FUNDAÇÃO - QUADRA E RESERVATÓRIO
3.1.1 |  |  | ESTACAS
3.1.1.1 | Composição Própria | C.P. 1312508229817 | Estaca hélice contínua, diâmetro de 30 cm, incluso concreto fck=30mpa | M | 459 | 0 |  | 0 | 0
3.1.1.2 | Composição Própria | C.P. 1312508229818 | Estaca hélice contínua, diâmetro de 50 cm, incluso concreto fck=30mpa | M | 128 | 0 |  | 0 | 0
3.1.1.3 | SINAPI/SC | 95601 | Arrasamento mecanico de estaca de concreto armado, diametros de até 40 cm. af_05/2021 | UN | 51 | 0 |  | 0 | 0
3.1.1.4 | SINAPI/SC | 95602 | Arrasamento mecanico de estaca de concreto armado, diametros de 41 cm a 60 cm. af_05/2021 | UN | 16 | 0 |  | 0 | 0
3.1.1.5 | SINAPI/SC | 95583 | Montagem de armadura transversal de estacas de seção circular, diâmetro = 5,0 mm. af_09/2021_ps | KG | 738.14 | 0 |  | 0 | 0
3.1.1.6 | SINAPI/SC | 95579 | Montagem de armadura de estacas, diâmetro = 16,0 mm. af_09/2021_ps | KG | 5407.37 | 0 |  | 0 | 0
3.1.2 |  |  | BLOCOS
3.1.2.1 | SINAPI/SC | 96521 | Escavação mecanizada para bloco de coroamento ou sapata com retroescavadeira (incluindo escavação para colocação de fôrmas). af_01/2024 | M3 | 328.02 | 0 |  | 0 | 0
3.1.2.2 | SINAPI/SC | 96531 | Fabricação, montagem e desmontagem de fôrma para bloco de coroamento, em madeira serrada, E =25 mm, 2 utilizações. af_01/2024 | M2 | 120.18 | 0 |  | 0 | 0
3.1.2.3 | SINAPI/SC | 96543 | Armação de bloco utilizando aço CA-60 de 5 mm - montagem. af_01/2024 | KG | 153.7 | 0 |  | 0 | 0
3.1.2.4 | SINAPI/SC | 96544 | Armação de bloco utilizando aço CA-50 de 6,3 mm - montagem. af_01/2024 | KG | 5.6 | 0 |  | 0 | 0
3.1.2.5 | SINAPI/SC | 96545 | Armação de bloco utilizando aço CA-50 de 8 mm - montagem. af_01/2024 | KG | 574.7 | 0 |  | 0 | 0
3.1.2.6 | SINAPI/SC | 96546 | Armação de bloco utilizando aço CA-50 de 10 mm - montagem. af_01/2024 | KG | 97.7 | 0 |  | 0 | 0
3.1.2.7 | SINAPI/SC | 104920 | Armação de bloco, sapata isolada, viga baldrame e sapata corrida utilizando aço CA-50 de 12,5 mm - montagem. af_01/2024 | KG | 94 | 0 |  | 0 | 0
3.1.2.8 | SINAPI/SC | 104921 | Armação de bloco, sapata isolada, viga baldrame e sapata corrida utilizando aço CA-50 de 16 mm - montagem. af_01/2024 | KG | 187.9 | 0 |  | 0 | 0
3.1.2.9 | SINAPI/SC | 96616 | Lastro de concreto magro, aplicado em blocos de coroamento ou sapatas. af_01/2024 | M3 | 13.75 | 0 |  | 0 | 0
3.1.2.10 | SINAPI/SC | 96557 | Concretagem de bloco de coroamento ou viga baldrame, fck 30 MPa, com uso de bomba - lançamento, adensamento e acabamento. af_01/2024 | M3 | 21.44 | 0 |  | 0 | 0
3.1.2.11 | Composição Própria | C.P. 1312508229851 | Concretagem de bloco de coroamento ou viga baldrame, fck 35 MPa, com uso de bomba - lançamento, adensamento e acabamento. af_01/2024 | M3 | 23.86 | 0 |  | 0 | 0
3.1.2.12 | SINAPI/SC | 93368 | Reaterro mecanizado de vala com escavadeira hidráulica (capacidade da caçamba: 0,8 m³/potência: 111 hp), largura até 1,5 m, profundidade de 1,5 a 3,0 m, com solo (sem substituição) de 1ª categoria, com compactador de solos de percussão. af_08/2023 | M3 | 268.97 | 0 |  | 0 | 0
3.1.2.13 | SINAPI/SC | 100978 | Carga, manobra e descarga de solos e materiais granulares em caminhão basculante 10 m³ - carga com escavadeira hidráulica (caçamba de 1,20 m³ / 155 hp) e descarga livre (unidade: m3). af_07/2020 | M3 | 76.77 | 0 |  | 0 | 0
3.1.2.14 | SINAPI/SC | 95875 | Transporte com caminhão basculante de 10 m³, em via urbana pavimentada, DMT até 30 km (unidade: m3xkm). af_07/2020 | M3XKM | 2303.1 | 0 |  | 0 | 0
3.1.2.15 | Composição Própria | C.P. 1312406169475 | Destinação de terra/argila | m³ | 76.77 | 0 |  | 0 | 0
3.1.2.16 | SINAPI/SC | 98557 | Impermeabilização de superfície com emulsão asfáltica, 2 demãos. af_09/2023 | M2 | 216.32 | 0 |  | 0 | 0
3.1.3 |  |  | RADIER - QUADRA + SALA
3.1.3.1 | Composição Própria | C.P. 1312508229857 | Execução de radier, espessura de até 15 cm, fck = 30 MPa, com uso de formas em madeira serrada. af_09/2021 | M2 | 508.56 | 0 |  | 0 | 0
3.1.3.2 | SINAPI/SC | 92769 | Armação de laje de estrutura convencional de concreto armado utilizando aço CA-50 de 6,3 mm - montagem. af_06/2022 | KG | 6.5 | 0 |  | 0 | 0
3.1.3.3 | SINAPI/SC | 92770 | Armação de laje de estrutura convencional de concreto armado utilizando aço CA-50 de 8,0 mm - montagem. af_06/2022 | KG | 4159 | 0 |  | 0 | 0
3.1.3.4 | SINAPI/SC | 97086 | Fabricação, montagem e desmontagem de forma para radier, piso de concreto ou laje sobre solo, em madeira serrada, 4 utilizações. af_09/2021 | M2 | 0.24 | 0 |  | 0 | 0
3.2 |  |  | LAJES - QUADRA E RESERVATÓRIO
3.2.1 | SINAPI/SC | 103761 | Montagem e desmontagem de fôrma de laje maciça, pé-direito simples, em chapa de madeira compensada resinada e cimbramento de madeira, 4 utilizações. af_03/2022 | M2 | 150 | 0 |  | 0 | 0
3.2.2 | SINAPI/SC | 92768 | Armação de laje de estrutura convencional de concreto armado utilizando aço CA-60 de 5,0 mm - montagem. af_06/2022 | KG | 22.5 | 0 |  | 0 | 0
3.2.3 | SINAPI/SC | 92769 | Armação de laje de estrutura convencional de concreto armado utilizando aço CA-50 de 6,3 mm - montagem. af_06/2022 | KG | 16.9 | 0 |  | 0 | 0
3.2.4 | SINAPI/SC | 92770 | Armação de laje de estrutura convencional de concreto armado utilizando aço CA-50 de 8,0 mm - montagem. af_06/2022 | KG | 670.9 | 0 |  | 0 | 0
3.2.5 | SINAPI/SC | 92771 | Armação de laje de estrutura convencional de concreto armado utilizando aço CA-50 de 10,0 mm - montagem. af_06/2022 | KG | 290 | 0 |  | 0 | 0
3.2.6 | Composição Própria | C.P. 1312508229862 | Concretagem de vigas e lajes, fck=35 MPa, para lajes maciças ou nervuradas com uso de bomba - lançamento, adensamento e acabamento. af_02/2022_ps | M3 | 8.85 | 0 |  | 0 | 0
3.2.7 | Composição Própria | C.P. 1312303146643 | Concretagem de vigas e lajes, fck=30 MPa, para lajes com uso de bomba - lançamento, adensamento e acabamento | M3 | 13.79 | 0 |  | 0 | 0
3.3 |  |  | PILARES- QUADRA E RESERVATÓRIO
3.3.1 | SINAPI/SC | 92413 | Montagem e desmontagem de fôrma de pilares retangulares e estruturas similares, pé-direito simples, em madeira serrada, 4 utilizações. af_09/2020 | M2 | 203.78 | 0 |  | 0 | 0
3.3.2 | Composição Própria | C.P. 1312208139183 | Concretagem de pilares, fck = 30 MPa, com uso de bomba - lançamento, adensamento e acabamento. af_02/2022 (ref. SINAPI 103672 06/2022)vgl | M3 | 14.98 | 0 |  | 0 | 0
3.3.3 | Composição Própria | C.P. 1312508229879 | Concretagem de pilares, fck = 35 MPa, com uso de bomba - lançamento, adensamento e acabamento - ref. SINAPI 103672 | M3 | 7.56 | 0 |  | 0 | 0
3.3.4 | SINAPI/SC | 92759 | Armação de pilar ou viga de estrutura convencional de concreto armado utilizando aço CA-60 de 5,0 mm - montagem. af_06/2022 | KG | 290.8 | 0 |  | 0 | 0
3.3.5 | SINAPI/SC | 92760 | Armação de pilar ou viga de estrutura convencional de concreto armado utilizando aço CA-50 de 6,3 mm - montagem. af_06/2022 | KG | 154.3 | 0 |  | 0 | 0
3.3.6 | SINAPI/SC | 92762 | Armação de pilar ou viga de estrutura convencional de concreto armado utilizando aço CA-50 de 10,0 mm - montagem. af_06/2022 | KG | 318.2 | 0 |  | 0 | 0
3.3.7 | SINAPI/SC | 92763 | Armação de pilar ou viga de estrutura convencional de concreto armado utilizando aço CA-50 de 12,5 mm - montagem. af_06/2022 | KG | 79.6 | 0 |  | 0 | 0
3.3.8 | SINAPI/SC | 92764 | Armação de pilar ou viga de estrutura convencional de concreto armado utilizando aço CA-50 de 16,0 mm - montagem. af_06/2022 | KG | 437 | 0 |  | 0 | 0
3.3.9 | SINAPI/SC | 92765 | Armação de pilar ou viga de estrutura convencional de concreto armado utilizando aço CA-50 de 20,0 mm - montagem. af_06/2022 | KG | 3164.4 | 0 |  | 0 | 0
3.4 |  |  | VIGAS - QUADRA E RESERVATÓRIO
3.4.1 | SINAPI/SC | 96525 | Escavação mecanizada para viga baldrame ou sapata corrida com mini-escavadeira (incluindo escavação para colocação de fôrmas). af_01/2024 | M3 | 102.85 | 0 |  | 0 | 0
3.4.2 | SINAPI/SC | 96536 | Fabricação, montagem e desmontagem de fôrma para viga baldrame, em madeira serrada, E =25 mm, 4 utilizações. af_01/2024 | M2 | 218.65 | 0 |  | 0 | 0
3.4.3 | SINAPI/SC | 92448 | Montagem e desmontagem de fôrma de viga, escoramento com pontalete de madeira, pé-direito simples, em madeira serrada, 4 utilizações. af_09/2020 | M2 | 253.11 | 0 |  | 0 | 0
3.4.4 | SINAPI/SC | 92759 | Armação de pilar ou viga de estrutura convencional de concreto armado utilizando aço CA-60 de 5,0 mm - montagem. af_06/2022 | KG | 955.6 | 0 |  | 0 | 0
3.4.5 | SINAPI/SC | 92760 | Armação de pilar ou viga de estrutura convencional de concreto armado utilizando aço CA-50 de 6,3 mm - montagem. af_06/2022 | KG | 120.7 | 0 |  | 0 | 0
3.4.6 | SINAPI/SC | 92761 | Armação de pilar ou viga de estrutura convencional de concreto armado utilizando aço CA-50 de 8,0 mm - montagem. af_06/2022 | KG | 88.5 | 0 |  | 0 | 0
3.4.7 | SINAPI/SC | 92762 | Armação de pilar ou viga de estrutura convencional de concreto armado utilizando aço CA-50 de 10,0 mm - montagem. af_06/2022 | KG | 1539.8 | 0 |  | 0 | 0
3.4.8 | SINAPI/SC | 92763 | Armação de pilar ou viga de estrutura convencional de concreto armado utilizando aço CA-50 de 12,5 mm - montagem. af_06/2022 | KG | 352 | 0 |  | 0 | 0
3.4.9 | SINAPI/SC | 92764 | Armação de pilar ou viga de estrutura convencional de concreto armado utilizando aço CA-50 de 16,0 mm - montagem. af_06/2022 | KG | 675.2 | 0 |  | 0 | 0
3.4.10 | SINAPI/SC | 92765 | Armação de pilar ou viga de estrutura convencional de concreto armado utilizando aço CA-50 de 20,0 mm - montagem. af_06/2022 | KG | 23.5 | 0 |  | 0 | 0
3.4.11 | SINAPI/SC | 96557 | Concretagem de bloco de coroamento ou viga baldrame, fck 30 MPa, com uso de bomba - lançamento, adensamento e acabamento. af_01/2024 | M3 | 35.19 | 0 |  | 0 | 0
3.4.12 | Composição Própria | C.P. 1312508229851 | Concretagem de bloco de coroamento ou viga baldrame, fck 35 MPa, com uso de bomba - lançamento, adensamento e acabamento. af_01/2024 | M3 | 6.94 | 0 |  | 0 | 0
3.4.13 | SINAPI/SC | 98557 | Impermeabilização de superfície com emulsão asfáltica, 2 demãos. af_09/2023 | M2 | 205.64 | 0 |  | 0 | 0
3.4.14 | SINAPI/SC | 93381 | Reaterro mecanizado de vala com retroescavadeira (capacidade da caçamba da retro: 0,26 m³/potência: 88 hp), largura 0,8 a 1,5 m, profundidade 1,5 a 3,0 m, com solo (sem substituição) de 1ª categoria e compactador de solos de percussão. af_08/2023 | M3 | 82.34 | 0 |  | 0 | 0
3.4.15 | SINAPI/SC | 100978 | Carga, manobra e descarga de solos e materiais granulares em caminhão basculante 10 m³ - carga com escavadeira hidráulica (caçamba de 1,20 m³ / 155 hp) e descarga livre (unidade: m3). af_07/2020 | M3 | 21.81 | 0 |  | 0 | 0
3.4.16 | SINAPI/SC | 95875 | Transporte com caminhão basculante de 10 m³, em via urbana pavimentada, DMT até 30 km (unidade: m3xkm). af_07/2020 | M3XKM | 654.3 | 0 |  | 0 | 0
3.4.17 | Composição Própria | C.P. 1312406169475 | Destinação de terra/argila | m³ | 21.81 | 0 |  | 0 | 0
3.5 |  |  | ESCADA- ARQUIBANCADA
3.5.1 | Composição Própria | C.P. 1312309152466 | Concreto usinado fck 30 MPa - fornecimento e instalação (incluso lançamento e bombeamento) | m3 | 0.65 | 0 |  | 0 | 0
3.5.2 | SINAPI/SC | 101996 | Fabricação de fôrma para escadas, com 1 lance e laje plana, em madeira serrada, E =25 mm. af_11/2020 | M2 | 6.03 | 0 |  | 0 | 0
3.5.3 | SINAPI/SC | 92770 | Armação de laje de estrutura convencional de concreto armado utilizando aço CA-50 de 8,0 mm - montagem. af_06/2022 | KG | 18.6 | 0 |  | 0 | 0
3.5.4 | SINAPI/SC | 92771 | Armação de laje de estrutura convencional de concreto armado utilizando aço CA-50 de 10,0 mm - montagem. af_06/2022 | KG | 10.1 | 0 |  | 0 | 0
3.6 |  |  | MURO DE CONTENÇÃO
3.6.1 | Composição Própria | C.P. 1312508229817 | Estaca hélice contínua, diâmetro de 30 cm, incluso concreto fck=30mpa | M | 189 | 0 |  | 0 | 0
3.6.2 | SINAPI/SC | 95601 | Arrasamento mecanico de estaca de concreto armado, diametros de até 40 cm. af_05/2021 | UN | 21 | 0 |  | 0 | 0
3.6.3 | SINAPI/SC | 95583 | Montagem de armadura transversal de estacas de seção circular, diâmetro = 5,0 mm. af_09/2021_ps | KG | 162.95 | 0 |  | 0 | 0
3.6.4 | SINAPI/SC | 95579 | Montagem de armadura de estacas, diâmetro = 16,0 mm. af_09/2021_ps | KG | 1731.79 | 0 |  | 0 | 0
3.6.5 | SINAPI/SC | 96521 | Escavação mecanizada para bloco de coroamento ou sapata com retroescavadeira (incluindo escavação para colocação de fôrmas). af_01/2024 | M3 | 230.37 | 0 |  | 0 | 0
3.6.6 | SINAPI/SC | 96534 | Fabricação, montagem e desmontagem de fôrma para bloco de coroamento, em madeira serrada, E =25 mm, 4 utilizações. af_01/2024 | M2 | 432.53 | 0 |  | 0 | 0
3.6.7 | SINAPI/SC | 100349 | Concretagem de muro de contenção, através de bomba - lançamento, adensamento e acabamento. af_11/2024 | M3 | 44.52 | 0 |  | 0 | 0
3.6.8 | SINAPI/SC | 100343 | Armação de muro de contenção em concreto armado, com aço CA-50 de 8 mm - montagem. af_11/2024 | KG | 1486.9 | 0 |  | 0 | 0
3.6.9 | SINAPI/SC | 100344 | Armação de muro de contenção em concreto armado, com aço CA-50 de 10 mm - montagem. af_11/2024 | KG | 478.7 | 0 |  | 0 | 0
3.6.10 | SINAPI/SC | 100345 | Armação de muro de contenção em concreto armado, com aço CA-50 de 12,5 mm - montagem. af_11/2024 | KG | 1348.5 | 0 |  | 0 | 0
3.6.11 | SINAPI/SC | 93368 | Reaterro mecanizado de vala com escavadeira hidráulica (capacidade da caçamba: 0,8 m³/potência: 111 hp), largura até 1,5 m, profundidade de 1,5 a 3,0 m, com solo (sem substituição) de 1ª categoria, com compactador de solos de percussão. af_08/2023 | M3 | 192.3 | 0 |  | 0 | 0
3.7 |  |  | MURO DE DIVISA
3.7.1 | SINAPI/SC | 92413 | Montagem e desmontagem de fôrma de pilares retangulares e estruturas similares, pé-direito simples, em madeira serrada, 4 utilizações. af_09/2020 | M2 | 49.86 | 0 |  | 0 | 0
3.7.2 | SINAPI/SC | 96536 | Fabricação, montagem e desmontagem de fôrma para viga baldrame, em madeira serrada, E =25 mm, 4 utilizações. af_01/2024 | M2 | 55.78 | 0 |  | 0 | 0
3.7.3 | Composição Própria | C.P. 1312208139183 | Concretagem de pilares, fck = 30 MPa, com uso de bomba - lançamento, adensamento e acabamento. af_02/2022 (ref. SINAPI 103672 06/2022)vgl | M3 | 2.37 | 0 |  | 0 | 0
3.7.4 | SINAPI/SC | 96557 | Concretagem de bloco de coroamento ou viga baldrame, fck 30 MPa, com uso de bomba - lançamento, adensamento e acabamento. af_01/2024 | M3 | 4.02 | 0 |  | 0 | 0
3.7.5 | SINAPI/SC | 92759 | Armação de pilar ou viga de estrutura convencional de concreto armado utilizando aço CA-60 de 5,0 mm - montagem. af_06/2022 | KG | 140.3 | 0 |  | 0 | 0
3.7.6 | SINAPI/SC | 92762 | Armação de pilar ou viga de estrutura convencional de concreto armado utilizando aço CA-50 de 10,0 mm - montagem. af_06/2022 | KG | 457.8 | 0 |  | 0 | 0
3.8 |  |  | ESTRUTURAL ELÉTRICA
3.8.1 |  |  | INSFRAESTRUTURA
3.8.1.1 | SINAPI/SC | 92265 | Fabricação de fôrma para vigas, em chapa de madeira compensada resinada, E = 17 mm. af_09/2020 | M2 | 0.97 | 0 |  | 0 | 0
3.8.1.2 | SINAPI/SC | 92759 | Armação de pilar ou viga de estrutura convencional de concreto armado utilizando aço CA-60 de 5,0 mm - montagem. af_06/2022 | KG | 4.94 | 0 |  | 0 | 0
3.8.1.3 | SINAPI/SC | 92762 | Armação de pilar ou viga de estrutura convencional de concreto armado utilizando aço CA-50 de 10,0 mm - montagem. af_06/2022 | KG | 0.05 | 0 |  | 0 | 0
3.8.1.4 | SINAPI/SC | 103675 | Concretagem de vigas e lajes, fck=25 MPa, para lajes maciças ou nervuradas com uso de bomba - lançamento, adensamento e acabamento. af_02/2022_ps | M3 | 0.79 | 0 |  | 0 | 0
3.8.1.5 | SINAPI/SC | 98555 | Impermeabilização de superfície com argamassa poliméricA / membrana acrílica, 3 demãos. af_09/2023 | M2 | 1.48 | 0 |  | 0 | 0
3.8.2 |  |  | SUPRAESTRUTURA
3.8.2.1 |  |  | PILARES
3.8.2.1.1 | SINAPI/SC | 92263 | Fabricação de fôrma para pilares e estruturas similares, em chapa de madeira compensada resinada, E = 17 mm. af_09/2020 | M2 | 4.3 | 0 |  | 0 | 0
3.8.2.1.2 | SINAPI/SC | 92759 | Armação de pilar ou viga de estrutura convencional de concreto armado utilizando aço CA-60 de 5,0 mm - montagem. af_06/2022 | KG | 4.72 | 0 |  | 0 | 0
3.8.2.1.3 | SINAPI/SC | 92762 | Armação de pilar ou viga de estrutura convencional de concreto armado utilizando aço CA-50 de 10,0 mm - montagem. af_06/2022 | KG | 22.23 | 0 |  | 0 | 0
3.8.2.1.4 | SINAPI/SC | 103669 | Concretagem de pilares, fck = 25 MPa, com uso de baldes - lançamento, adensamento e acabamento. af_02/2022 | M3 | 0.23 | 0 |  | 0 | 0
3.8.2.2 |  |  | VIGAS
3.8.2.2.1 | SINAPI/SC | 92265 | Fabricação de fôrma para vigas, em chapa de madeira compensada resinada, E = 17 mm. af_09/2020 | M2 | 0.89 | 0 |  | 0 | 0
3.8.2.2.2 | SINAPI/SC | 92761 | Armação de pilar ou viga de estrutura convencional de concreto armado utilizando aço CA-50 de 8,0 mm - montagem. af_06/2022 | KG | 18.9 | 0 |  | 0 | 0
3.8.2.2.3 | SINAPI/SC | 103682 | Concretagem de vigas e lajes, fck=25 MPa, para qualquer tipo de laje com baldes em edificação térrea - lançamento, adensamento e acabamento. af_02/2022 | M3 | 0.18 | 0 |  | 0 | 0
3.8.2.3 |  |  | VEDAÇÃO
3.8.2.3.1 | SINAPI/SC | 89453 | Alvenaria de blocos de concreto estrutural 14x19x39 cm (espessura 14 cm), fbk = 4,5 MPa, utilizando palheta. af_10/2022 | M2 | 4.32 | 0 |  | 0 | 0
3.8.2.3.2 | SINAPI/SC | 87905 | Chapisco aplicado em alvenaria (com presença de vãos) e estruturas de concreto de fachada, com colher de pedreiro. argamassa traço 1:3 com preparo em betoneira 400l. af_10/2022 | M2 | 7.44 | 0 |  | 0 | 0
3.8.2.3.3 | SINAPI/SC | 87777 | Emboço ou massa única em argamassa traço 1:2:8, preparo manual, aplicada manualmente em panos de fachada com presença de vãos, espessura de 25 mm. af_08/2022 | M2 | 7.44 | 0 |  | 0 | 0
3.8.2.3.4 | Composição Própria | C.P. 1312308151685 | Reboco com argamassa preparado mecanico em betoneira, - material e mao de obra | M2 | 7.44 | 0 |  | 0 | 0
3.8.2.3.5 | SINAPI/SC | 88485 | Fundo selador acrílico, aplicação manual em parede, uma demão. af_04/2023 | M2 | 14.88 | 0 |  | 0 | 0
3.8.2.3.6 | SINAPI/SC | 88489 | Pintura látex acrílica premium, aplicação manual em paredes, duas demãos. af_04/2023 | M2 | 7.44 | 0 |  | 0 | 0
4 |  |  | COBERTURA - ESTRUTURA METÁLICA, TELHAMENTO E DRENAGEM PLUVIAL
4.1 |  |  | ESTRUTURA METÁLICA
4.1.1 | Composição Própria | C.P. 1312507220342 | Estrutura metálica treliçada em arco com ligações soldadas, inclusos perfis metálicos, chapas metálicas, pintura e galvanização- mão de obra e transporte com guindaste - fornecimento e instalação. af_01/2020_p | KG | 6852.55 | 0 |  | 0 | 0
4.1.2 | Composição Própria | C.P. 1312409174282 | Esticador forjado gancho/olhal 3/8"- fornecimento e instalação | UN | 56 | 0 |  | 0 | 0
4.1.3 | Composição Própria | C.P. 1312507228240 | Toldo com estrutura em aço galvanizado com pintura pu. cobertura em policarbonato alveolar 6mm, considerando fixação por parabolt - fornecimento e instalação | M2 | 82.82 | 0 |  | 0 | 0
4.2 |  |  | COBERTURA - TELHAMENTO
4.2.1 | Composição Própria | C.P. 1312201126906 | Telhas metálicas galvalume, sanduíche, de 0,5 mm de espessura com 50 mm de preenchimento em lã de rocha para cobertura da quadra - material e mão de obra. | m2 | 710.09 | 0 |  | 0 | 0
4.2.2 | Composição Própria | C.P. 1312508229796 | Trama de madeira composta por ripas caibros e terças para telhados de mais que 2 águas para telha ondulada de fibrocimento, metálica, plástica ou termoacústica, incluso transporte vertical. af_07/2019 | M2 | 146.17 | 0 |  | 0 | 0
4.3 |  |  | DRENAGEM PLUVIAL
4.3.1 |  |  | QUADRA
4.3.1.1 | Composição Própria | C.P. 1312507227100 | Adaptador retangular 200x200mm - saída 150mm | UND | 9 | 0 |  | 0 | 0
4.3.1.2 | Composição Própria | C.P. 1312510231804 | Adaptador retangular 400x200mm - saída 150mm, material e instalação | UND | 1 | 0 |  | 0 | 0
4.3.1.3 | Composição Própria | C.P. 1312507227101 | Cabeceira retangular em aluminio 200 x 200 mm, material e instalação | UND | 4 | 0 |  | 0 | 0
4.3.1.4 | SINAPI/SC | 89580 | Tubo PVC, série R, água pluvial, DN 150 mm, fornecido e instalado em condutores verticais de águas pluviais. af_06/2022 | M | 126 | 0 |  | 0 | 0
4.3.1.5 | Composição Própria | C.P. 1312507228109 | Tubo PVC, serie normal, água pluvial, DN 200mm, fornecido e instalado | M | 35 | 0 |  | 0 | 0
4.3.1.6 | SINAPI/SC | 95565 | Tubo de concreto para redes coletoras de águas pluviais, diâmetro de 300mm, junta rígida, instalado em local com baixo nível de interferências - fornecimento e assentamento. af_03/2024 | M | 10 | 0 |  | 0 | 0
4.3.1.7 | SINAPI/SC | 89591 | Joelho 45 graus, PVC, serie R, água pluvial, DN 150 mm, junta elástica, fornecido e instalado em condutores verticais de águas pluviais. af_06/2022 | UN | 20 | 0 |  | 0 | 0
4.3.1.8 | SINAPI/SC | 104167 | Joelho 90 graus, PVC, serie R, água pluvial, DN 150 mm, junta elástica, fornecido e instalado em ramal de encaminhamento. af_06/2022 | UN | 10 | 0 |  | 0 | 0
4.3.1.9 | Composição Própria | C.P. 1312510231805 | Calha de beiral, água furtada, centro e platibanda em chapa de aluminio 0,8 mm, desenvolvimento de 70 cm, incluso transporte vertical | M | 79 | 0 |  | 0 | 0
4.3.1.10 | Composição Própria | C.P. 1312506219764 | Calha de beiral, água furtada, centro e platibanda em chapa de aluminio 0,8 mm, desenvolvimento de 80 cm, incluso transporte vertical | M | 25 | 0 |  | 0 | 0
4.3.1.11 | Composição Própria | C.P. 1312304147703 | Ralo tipo Abacaxi, material e instalação dn150 mm (santos) | UN | 10 | 0 |  | 0 | 0
4.3.1.12 | Composição Própria | C.P. 1312312162173 | Caixa enterrada hidráulica retangular de passagem, em concreto pré-moldado, dimensões internas: 0,6 x0,6m, inclusive grelha - fornecimento e instalação | UN | 3 | 0 |  | 0 | 0
4.3.1.13 | Composição Própria | C.P. 1312402163335 | Caixa enterrada hidráulica retangular de passagem, em concreto pré-moldado, dimensões internas: 0,6 x0,6m, altura até 1,5m - fornecimento e instalação | UN | 11 | 0 |  | 0 | 0
4.3.1.14 | SINAPI/SC | 90106 | Escavação mecanizada de vala com profundidade até 1,5 m (média montante e jusante/uma composição por trecho), retroescav. (0,26 m3), largura de 0,8 m a 1,5 m, em solo de 1A categoria, locais com baixo nível de interferência. af_09/2024 | M3 | 40.55 | 0 |  | 0 | 0
4.3.1.15 | SINAPI/SC | 93378 | Reaterro mecanizado de vala com retroescavadeira (capacidade da caçamba da retro: 0,26 m³/potência: 88 hp), largura até 0,8 m, profundidade até 1,5 m, com solo (sem substituição) de 1ª categoria, com compactador de solos de percussão. af_08/2023 | M3 | 37.27 | 0 |  | 0 | 0
4.3.1.16 | SINAPI/SC | 100978 | Carga, manobra e descarga de solos e materiais granulares em caminhão basculante 10 m³ - carga com escavadeira hidráulica (caçamba de 1,20 m³ / 155 hp) e descarga livre (unidade: m3). af_07/2020 | M3 | 4.26 | 0 |  | 0 | 0
4.3.1.17 | SINAPI/SC | 95875 | Transporte com caminhão basculante de 10 m³, em via urbana pavimentada, DMT até 30 km (unidade: m3xkm). af_07/2020 | M3XKM | 127.8 | 0 |  | 0 | 0
4.3.1.18 | Composição Própria | C.P. 1312406169475 | Destinação de terra/argila | m³ | 4.26 | 0 |  | 0 | 0
4.3.2 |  |  | MURO
4.3.2.1 | SINAPI/SC | 102704 | Tubo de PEAD corrugado perfurado, DN 100 mm, para dreno - fornecimento e assentamento. af_07/2021 | M | 72.83 | 0 |  | 0 | 0
4.3.2.2 | SINAPI/SC | 89511 | Tubo PVC, série R, água pluvial, DN 75 mm, fornecido e instalado em ramal de encaminhamento. af_06/2022 | M | 27.5 | 0 |  | 0 | 0
4.3.2.3 | SINAPI/SC | 97896 | Caixa enterrada hidráulica retangular, em concreto pré-moldado, dimensões internas: 0,4x0,4x0,4 m. af_12/2020 | UN | 3 | 0 |  | 0 | 0
4.3.2.4 | Composição Própria | C.P. 1312510231802 | Caixa enterrada hidráulica retangular, em concreto pré-moldado, dimensões internas: 0,4x0,57x0,4m | UN | 1 | 0 |  | 0 | 0
4.3.2.5 | SINAPI/SC | 97897 | Caixa enterrada hidráulica retangular, em concreto pré-moldado, dimensões internas: 0,6x0,6x0,5 m. af_12/2020 | UN | 1 | 0 |  | 0 | 0
4.3.2.6 | SINAPI/SC | 98547 | Impermeabilização de superfície com manta asfáltica, duas camadas, inclusive aplicação de primer asfáltico, E =3mm e e =4mm. af_09/2023 | M2 | 102.85 | 0 |  | 0 | 0
4.3.2.7 | Composição Própria | C.P. 1312404165867 | Aplicação de manta geotêxtil - fornecimento e instalação | M2 | 128.05 | 0 |  | 0 | 0
4.3.2.8 | Composição Própria | C.P. 1312601238954 | Colchão drenante com material granular (pedra britada n.1 e pedra britada n.2) para drenagem de muro de contenção. | M3 | 17.25 | 0 |  | 0 | 0
5 |  |  | ELEMENTOS DE VEDAÇÃO
5.1 |  |  | QUADRA E RESERVATÓRIO
5.1.1 | SINAPI/SC | 103330 | Alvenaria de vedação de blocos cerâmicos furados na horizontal de 11,5x19x19 cm (espessura 11,5 cm) e argamassa de assentamento com preparo em betoneira. af_12/2021 | M2 | 580.1 | 0 |  | 0 | 0
5.1.2 | SINAPI/SC | 101162 | Alvenaria de vedação com elemento vazado de cerâmica (cobogó) de 7x20x20cm e argamassa de assentamento com preparo em betoneira. af_05/2020 | M2 | 78.94 | 0 |  | 0 | 0
5.1.3 | SINAPI/SC | 93202 | Fixação (encunhamento) de alvenaria de vedação com tijolo maciço. af_03/2024 | M | 75.07 | 0 |  | 0 | 0
5.1.4 | SINAPI/SC | 93187 | Verga moldada in loco em concreto, espessura de *20* cm. af_03/2024 | M | 10 | 0 |  | 0 | 0
5.1.5 | SINAPI/SC | 93197 | Contraverga moldada in loco em concreto, espessura de *20* cm. af_03/2024 | M | 34.5 | 0 |  | 0 | 0
5.1.6 | SINAPI/SC | 87900 | Chapisco aplicado em alvenaria (com presença de vãos) e estruturas de concreto de fachada, com rolo para textura acrílica. argamassa traço 1:4 e emulsão polimérica (adesivo) com preparo em betoneira 400l. af_10/2022 | M2 | 1160.2 | 0 |  | 0 | 0
5.1.7 | SINAPI/SC | 87775 | Emboço ou massa única em argamassa traço 1:2:8, preparo mecânico com betoneira 400 l, aplicada manualmente em panos de fachada com presença de vãos, espessura de 25 mm. af_08/2022 | M2 | 1160.2 | 0 |  | 0 | 0
5.1.8 | SINAPI/SC | 101979 | Chapim (rufo capa) em aço galvanizado, corte 33. af_11/2020 | M | 42.7 | 0 |  | 0 | 0
5.1.9 | Composição Própria | C.P. 1312203131109 | Chapa perfurada, espessura 1,5 mm, furos de 9,52 mm, distância entre furos 12 mm - dimensões 2,00 x 1,00 m, pintura epóxi cor amarela | m2 | 150.34 | 0 |  | 0 | 0
5.1.10 | Composição Própria | C.P. 1312604246911 | Estrutura metálica para chapa perfurada | M² | 150.34 | 0 |  | 0 | 0
5.1.11 | SINAPI/SC | 102253 | Divisoria sanitária, tipo cabine, em granito cinza polido, esp = 3cm, assentado com argamassa colante ac iii-e, exclusive ferragens. af_01/2021 | M2 | 17.75 | 0 |  | 0 | 0
5.2 |  |  | MURO DE ALVENARIA
5.2.1 | SINAPI/SC | 103324 | Alvenaria de vedação de blocos cerâmicos furados na vertical de 14x19x39 cm (espessura 14 cm) e argamassa de assentamento com preparo em betoneira. af_12/2021 | M2 | 150.15 | 0 |  | 0 | 0
5.2.2 | SINAPI/SC | 87894 | Chapisco aplicado em alvenaria (sem presença de vãos) e estruturas de concreto de fachada, com colher de pedreiro. argamassa traço 1:3 com preparo em betoneira 400l. af_10/2022 | M2 | 300.3 | 0 |  | 0 | 0
5.2.3 | SINAPI/SC | 87794 | Emboço ou massa única em argamassa traço 1:2:8, preparo manual, aplicada manualmente em panos cegos de fachada (sem presença de vãos), espessura de 25 mm. af_09/2022 | M2 | 300.3 | 0 |  | 0 | 0
5.2.4 | SINAPI/SC | 88485 | Fundo selador acrílico, aplicação manual em parede, uma demão. af_04/2023 | M2 | 600.6 | 0 |  | 0 | 0
5.2.5 | SINAPI/SC | 88489 | Pintura látex acrílica premium, aplicação manual em paredes, duas demãos. af_04/2023 | M2 | 300.3 | 0 |  | 0 | 0
6 |  |  | PROJETO ELÉTRICO
6.1 |  |  | REMOÇÕES
6.1.1 |  |  | REMOÇÕES DIVERSAS
6.1.1.1 | SINAPI/SC | 97622 | Demolição de alvenaria de bloco furado, de forma manual, sem reaproveitamento. af_09/2023 | M3 | 2.8 | 0 |  | 0 | 0
6.1.1.2 | Composição Própria | C.P. 1312204133243 | Remoção carga de poste de concreto ou madeira com guindauto hidráulico (composição SINAPI 83396 abr/2017)_ssb | UN | 1 | 0 |  | 0 | 0
6.1.1.3 | SINAPI/SC | 97661 | Remoção de cabos elétricos, com seção de 10 mm², forma manual, sem reaproveitamento. af_09/2023 | M | 100 | 0 |  | 0 | 0
6.1.1.4 | Composição Própria | C.P. 1312204133325 | Remoção de eletroduto enterrado | m | 40 | 0 |  | 0 | 0
6.1.1.5 | Composição Própria | C.P. 1312204133051 | Remoção das hastes de aterramento | un | 5 | 0 |  | 0 | 0
6.1.1.6 | Composição Própria | C.P. 1312204132750 | Remoção do quadro de distribuição | un | 1 | 0 |  | 0 | 0
6.1.1.7 | Composição Própria | C.P. 1312204132748 | Remoção do quadro de medição da unidade consumidora | un | 1 | 0 |  | 0 | 0
6.1.1.8 | Composição Própria | C.P. 1312403164589 | Locação de caçamba estacionária com capacidade de 5 m³ para entulho de construção civil (incluindo coleta, transporte e destinação final) | UN | 1 | 0 |  | 0 | 0
6.2 |  |  | INSTALAÇÕES ELÉTRICAS
6.2.1 |  |  | ENTRADA DE ENERGIA
6.2.1.1 |  |  | INSTALAÇÕES NO POSTE
6.2.1.1.1 | Composição Própria | C.P. 1312403165249 | Poste de concreto armado de seção duplo T, extensão de 11,00 m, resistência de 300 dan. | UN | 1 | 0 |  | 0 | 0
6.2.1.1.2 | SINAPI/SC | 101538 | Armação secundária, com 1 estribo e 1 isolador - fornecimento e instalação. af_07/2020 | UN | 1 | 0 |  | 0 | 0
6.2.1.1.3 | Composição Própria | C.P. 1312204133418 | Fita aço inox para cintar poste, L = 19 mm, E = 0,5 mm fornecimento e instalação | M | 15 | 0 |  | 0 | 0
6.2.1.1.4 | Composição Própria | C.P. 1312501200219 | Conector de derivação cunha tipo I para cabo 50mm² - fornecimento e instalação | UN | 4 | 0 |  | 0 | 0
6.2.1.1.5 | Composição Própria | C.P. 1312204133255 | Caixa de passagem em concreto armado (85x65x80cm), com tampa ferro fundido (70x90cm) e aro padrão celesc, para carga 12,5t | un | 1 | 0 |  | 0 | 0
6.2.1.1.6 | Composição Própria | C.P. 1312501200177 | Cabo aluminio quadruplex colorido 3x50,00 mm² + neutro nú 50,00 mm² - 30 metros - fornecimento e instalação | UN | 1 | 0 |  | 0 | 0
6.2.1.2 |  |  | INSTALAÇÃO DE ELETRODUTOS
6.2.1.2.1 | Composição Própria | C.P. 1312402164504 | Eletroduto de PVC rigido roscavel de 3 " fornecimento e instalação | M | 6 | 0 |  | 0 | 0
6.2.1.2.2 | SINAPI/SC | 93024 | Curva 90 graus para eletroduto, PVC, roscável, DN 85 mm (3"), para rede enterrada de distribuição de energia elétrica - fornecimento e instalação. af_12/2021 | UN | 2 | 0 |  | 0 | 0
6.2.1.2.3 | SINAPI/SC | 97669 | Eletroduto flexível corrugado, PEAD, DN 90 (3"), para rede enterrada de distribuição de energia elétrica - fornecimento e instalação. af_12/2021 | M | 6 | 0 |  | 0 | 0
6.2.1.2.4 | Composição Própria | C.P. 1312204133424 | Abracadeira em aco para amarracao de eletrodutos, tipo D, com 3" e parafuso de fixacao - fornecimento e instalação | un | 2 | 0 |  | 0 | 0
6.2.1.2.5 | Composição Própria | C.P. 1312204133425 | Eletroduto de PVC rigido roscavel de 1 ", sem luva - fornecimento e instalação | m | 1.95 | 0 |  | 0 | 0
6.2.1.2.6 | Composição Própria | C.P. 1312204133426 | Curva 90 graus, longa, de PVC rigido roscavel, de 1", para eletroduto - fornecimento e instalação | un | 1 | 0 |  | 0 | 0
6.2.1.2.7 | SINAPI/SC | 93358 | Escavação manual de vala. af_09/2024 | M3 | 3.8 | 0 |  | 0 | 0
6.2.1.2.8 | SINAPI/SC | 94342 | Aterro manual de valas com areia para aterro. af_08/2023 | M3 | 2.1 | 0 |  | 0 | 0
6.2.1.2.9 | SINAPI/SC | 103491 | Concretagem como proteção mecânica adicional no reaterro para rede enterrada de distribuição de energia elétrica - fornecimento e instalação. af_12/2021 | M3 | 0.44 | 0 |  | 0 | 0
6.2.1.2.10 | Composição Própria | C.P. 1312311154302 | Reaterro manual apiloado com soquete. af_10/2017 (ref.96995) | M3 | 1.65 | 0 |  | 0 | 0
6.2.1.2.11 | Composição Própria | C.P. 1312204133422 | Cabecote para entrada de linha de alimentacao para eletroduto, em liga de aluminio com acabamento anti corrosivo, com fixacao por encaixe liso de 360 graus, de 3" - fornecimento e instalação | un | 1 | 0 |  | 0 | 0
6.2.1.3 |  |  | SISTEMA DE ATERRAMENTO
6.2.1.3.1 | Composição Própria | C.P. 1312203130459 | Haste de aterramento, diâmetro 5/8", com 2,40 metros - fornecimento e instalação. - ref. SINAPI 96985 - bha | UN | 5 | 0 |  | 0 | 0
6.2.1.3.2 | Composição Própria | C.P. 1312204133429 | Grampo metalico tipo olhal para haste de aterramento de 5/8'', condutor de *10* a 50 mm2 - fornecimento e instalação | un | 5 | 0 |  | 0 | 0
6.2.1.3.3 | Composição Própria | C.P. 131200372539 | Cabo cobre nu 35mm - fornecimento e instalação | m | 16 | 0 |  | 0 | 0
6.2.1.3.4 | Composição Própria | C.P. 1312402164502 | Caixa de aterramento em concreto pre-moldado, diametro de 0,30 m e altura de 0,35 m, sem fundo e com tampa - fornecimento e instalação | und | 1 | 0 |  | 0 | 0
6.2.1.4 |  |  | INSTALAÇÃO DOS QUADROS DA ENTRADA DE ENERGIA
6.2.1.4.1 | Composição Própria | C.P. 1312505212057 | Caixas de medição metálica (alumínio), polifásica tipo mee - padrão celesc (fornecimento e instalação) | un | 1 | 0 |  | 0 | 0
6.2.1.4.2 | Composição Própria | C.P. 1312205134005 | DPS 275v - 12,5/60ka - classe I - fornecimento e instalação | un | 3 | 0 |  | 0 | 0
6.2.1.4.3 | Composição Própria | C.P. 1312205134006 | Disjuntor tipo din/iec, tripolar 63a - fornecimento e instalação | un | 1 | 0 |  | 0 | 0
6.2.1.4.4 | Composição Própria | C.P. 1312201126007 | Cabo de cobre, flexivel, classe 4 ou 5, isolacao em PVC/A, antichama BWF-B, 1 condutor, 450/750 V, secao nominal 16 mm2 | M | 2 | 0 |  | 0 | 0
6.2.1.4.5 | Composição Própria | C.P. 1312202129800 | Disjuntor tripolar tipo DIN, corrente nominal de 125A - fornecimento e instalação. af_10/2020 (ref. SINAPI 93673 01/2022)vgl | UN | 1 | 0 |  | 0 | 0
6.2.1.4.6 | Composição Própria | C.P. 1312501200246 | Terminal de compressão cabo de cobre flexível 50mm² pino - fornecimento e instalação | UN | 12 | 0 |  | 0 | 0
6.2.1.4.7 | Composição Própria | C.P. 1312205134066 | Terminal metalico a pressao para 1 cabo de 50 mm2 - fornecimento e instalacao | UN | 3 | 0 |  | 0 | 0
6.2.1.4.8 | Composição Própria | C.P. 1312205134015 | Massa calafetadora - fornecimento e instalação | kg | 0.7 | 0 |  | 0 | 0
6.3 |  |  | INSTALAÇÕES INTERNAS
6.3.1 |  |  | CABOS
6.3.1.1 | SINAPI/SC | 92988 | Cabo de cobre flexível isolado na cor vermelha, 50 mm², anti-chama 0,6/1,0 kV, para rede enterrada de distribuição de energia elétrica - fornecimento e instalação. af_12/2021 | M | 35 | 0 |  | 0 | 0
6.3.1.2 | SINAPI/SC | 92988 | Cabo de cobre flexível isolado na cor preta, 50 mm², anti-chama 0,6/1,0 kV, para rede enterrada de distribuição de energia elétrica - fornecimento e instalação. af_12/2021 | M | 35 | 0 |  | 0 | 0
6.3.1.3 | SINAPI/SC | 92988 | Cabo de cobre flexível isolado na cor branca, 50 mm², anti-chama 0,6/1,0 kV, para rede enterrada de distribuição de energia elétrica - fornecimento e instalação. af_12/2021 | M | 35 | 0 |  | 0 | 0
6.3.1.4 | SINAPI/SC | 92988 | Cabo de cobre flexível isolado na cor azul, 50 mm², anti-chama 0,6/1,0 kV, para rede enterrada de distribuição de energia elétrica - fornecimento e instalação. af_12/2021 | M | 35 | 0 |  | 0 | 0
6.3.1.5 | SINAPI/SC | 92988 | Cabo de cobre flexível isolado na cor verde, 50 mm², anti-chama 0,6/1,0 kV, para rede enterrada de distribuição de energia elétrica - fornecimento e instalação. af_12/2021 | M | 26.6 | 0 |  | 0 | 0
6.3.1.6 | Composição Própria | C.P. 1312403165043 | Terminal a compressão em cobre estanhado para cabo 50 mm2, 1 furo e 1 compressão fornecimento e instalação | un | 10 | 0 |  | 0 | 0
6.3.1.7 | SINAPI/SC | 91931 | Cabo de cobre flexível isolado na cor vermelha, 6 mm², anti-chama 0,6/1,0 kV, para circuitos terminais - fornecimento e instalação. af_03/2023 | M | 25 | 0 |  | 0 | 0
6.3.1.8 | SINAPI/SC | 91931 | Cabo de cobre flexível isolado na cor branco, 6 mm², anti-chama 0,6/1,0 kV, para circuitos terminais - fornecimento e instalação. af_03/2023 | M | 25 | 0 |  | 0 | 0
6.3.1.9 | SINAPI/SC | 91931 | Cabo de cobre flexível isolado na cor preta, 6 mm², anti-chama 0,6/1,0 kV, para circuitos terminais - fornecimento e instalação. af_03/2023 | M | 115 | 0 |  | 0 | 0
6.3.1.10 | SINAPI/SC | 91931 | Cabo de cobre flexível isolado na cor azul claro, 6 mm², anti-chama 0,6/1,0 kV, para circuitos terminais - fornecimento e instalação. af_03/2023 | M | 115 | 0 |  | 0 | 0
6.3.1.11 | SINAPI/SC | 91931 | Cabo de cobre flexível isolado na cor verde, 6 mm², anti-chama 0,6/1,0 kV, para circuitos terminais - fornecimento e instalação. af_03/2023 | M | 115 | 0 |  | 0 | 0
6.3.1.12 | Composição Própria | C.P. 1312311154579 | Terminal pré isolado pino para terminação de cabos de cobre rígido ou flexível de 4,0 – 6,0 mm2 - fornecimento e instalacao | UN | 17 | 0 |  | 0 | 0
6.3.1.13 | SINAPI/SC | 91935 | Cabo de cobre flexível isolado na cor vermelha, 16 mm², anti-chama 0,6/1,0 kV, para circuitos terminais - fornecimento e instalação. af_03/2023 | M | 36.6 | 0 |  | 0 | 0
6.3.1.14 | SINAPI/SC | 91935 | Cabo de cobre flexível isolado na cor preta, 16 mm², anti-chama 0,6/1,0 kV, para circuitos terminais - fornecimento e instalação. af_03/2023 | M | 36.6 | 0 |  | 0 | 0
6.3.1.15 | SINAPI/SC | 91935 | Cabo de cobre flexível isolado na cor branca, 16 mm², anti-chama 0,6/1,0 kV, para circuitos terminais - fornecimento e instalação. af_03/2023 | M | 36.6 | 0 |  | 0 | 0
6.3.1.16 | SINAPI/SC | 91935 | Cabo de cobre flexível isolado na cor azul calro, 16 mm², anti-chama 0,6/1,0 kV, para circuitos terminais - fornecimento e instalação. af_03/2023 | M | 36.6 | 0 |  | 0 | 0
6.3.1.17 | SINAPI/SC | 91935 | Cabo de cobre flexível isolado na cor verde, 16 mm², anti-chama 0,6/1,0 kV, para circuitos terminais - fornecimento e instalação. af_03/2023 | M | 36.6 | 0 |  | 0 | 0
6.3.1.18 | Composição Própria | C.P. 131191270803 | Terminal a compressao em cobre estanhado para cabo 16 mm2, 1 furo e 1 compressao, para parafuso de fixacao M6 | UN | 10 | 0 |  | 0 | 0
6.3.1.19 | SINAPI/SC | 91933 | Cabo de cobre flexível isolado na cor vermelha, 10 mm², anti-chama 0,6/1,0 kV, para circuitos terminais - fornecimento e instalação. af_03/2023 | M | 22.4 | 0 |  | 0 | 0
6.3.1.20 | SINAPI/SC | 91933 | Cabo de cobre flexível isolado na cor preta, 10 mm², anti-chama 0,6/1,0 kV, para circuitos terminais - fornecimento e instalação. af_03/2023 | M | 22.4 | 0 |  | 0 | 0
6.3.1.21 | SINAPI/SC | 91933 | Cabo de cobre flexível isolado na cor branca, 10 mm², anti-chama 0,6/1,0 kV, para circuitos terminais - fornecimento e instalação. af_03/2023 | M | 22.4 | 0 |  | 0 | 0
6.3.1.22 | SINAPI/SC | 91933 | Cabo de cobre flexível isolado na cor azul claro, 10 mm², anti-chama 0,6/1,0 kV, para circuitos terminais - fornecimento e instalação. af_03/2023 | M | 22.4 | 0 |  | 0 | 0
6.3.1.23 | SINAPI/SC | 91933 | Cabo de cobre flexível isolado na cor verde, 10 mm², anti-chama 0,6/1,0 kV, para circuitos terminais - fornecimento e instalação. af_03/2023 | M | 22.4 | 0 |  | 0 | 0
6.3.1.24 | Composição Própria | C.P. 1312404166111 | Terminal a compressao em cobre estanhado para cabo 10 mm2, 1 furo e 1 compressao, para parafuso de fixacao M6 | UN | 10 | 0 |  | 0 | 0
6.3.1.25 | SINAPI/SC | 91929 | Cabo de cobre flexível isolado na cor vermelha, 4 mm², anti-chama 0,6/1,0 kV, para circuitos terminais - fornecimento e instalação. af_03/2023 | M | 78 | 0 |  | 0 | 0
6.3.1.26 | SINAPI/SC | 91929 | Cabo de cobre flexível isolado na cor azul, 4 mm², anti-chama 0,6/1,0 kV, para circuitos terminais - fornecimento e instalação. af_03/2023 | M | 78 | 0 |  | 0 | 0
6.3.1.27 | SINAPI/SC | 91929 | Cabo de cobre flexível isolado na cor verde, 4 mm², anti-chama 0,6/1,0 kV, para circuitos terminais - fornecimento e instalação. af_03/2023 | M | 78 | 0 |  | 0 | 0
6.3.1.28 | Composição Própria | C.P. 1312311154431 | Terminal pré isolado olhal para terminação de cabos de cobre rígido ou flexível de de 4,0 –6,0 mm2 - fornecimento e instalacao | UN | 10 | 0 |  | 0 | 0
6.3.1.29 | SINAPI/SC | 91927 | Cabo de cobre flexível isolado na cor vermelha, 2,5 mm², anti-chama 0,6/1,0 kV, para circuitos terminais - fornecimento e instalação. af_03/2023 | M | 223.5 | 0 |  | 0 | 0
6.3.1.30 | SINAPI/SC | 91927 | Cabo de cobre flexível isolado na cor azul claro, 2,5 mm², anti-chama 0,6/1,0 kV, para circuitos terminais - fornecimento e instalação. af_03/2023 | M | 223.5 | 0 |  | 0 | 0
6.3.1.31 | SINAPI/SC | 91927 | Cabo de cobre flexível isolado na cor verde, 2,5 mm², anti-chama 0,6/1,0 kV, para circuitos terminais - fornecimento e instalação. af_03/2023 | M | 223.5 | 0 |  | 0 | 0
6.3.1.32 | SINAPI/SC | 91927 | Cabo de cobre flexível isolado na cor amarelo, 2,5 mm², anti-chama 0,6/1,0 kV, para circuitos terminais - fornecimento e instalação. af_03/2023 | M | 98.7 | 0 |  | 0 | 0
6.3.1.33 | Composição Própria | C.P. 1312311154434 | Terminal pré isolado pino para terminação de cabos de cobre rígido ou flexível de 1,5 – 2,5 mm2 - fornecimento e instalacao | UN | 118 | 0 |  | 0 | 0
6.3.1.34 | SINAPI/SC | 92984 | Cabo de cobre flexível isolado na cor vermelha, 25 mm², anti-chama 0,6/1,0 kV, para rede enterrada de distribuição de energia elétrica - fornecimento e instalação. af_12/2021 | M | 29.6 | 0 |  | 0 | 0
6.3.1.35 | SINAPI/SC | 92984 | Cabo de cobre flexível isolado na cor preta, 25 mm², anti-chama 0,6/1,0 kV, para rede enterrada de distribuição de energia elétrica - fornecimento e instalação. af_12/2021 | M | 29.6 | 0 |  | 0 | 0
6.3.1.36 | SINAPI/SC | 92984 | Cabo de cobre flexível isolado na cor branca, 25 mm², anti-chama 0,6/1,0 kV, para rede enterrada de distribuição de energia elétrica - fornecimento e instalação. af_12/2021 | M | 29.6 | 0 |  | 0 | 0
6.3.1.37 | SINAPI/SC | 92984 | Cabo de cobre flexível isolado na cor azul, 25 mm², anti-chama 0,6/1,0 kV, para rede enterrada de distribuição de energia elétrica - fornecimento e instalação. af_12/2021 | M | 29.6 | 0 |  | 0 | 0
6.3.1.38 | SINAPI/SC | 92984 | Cabo de cobre flexível isolado na cor verde, 25 mm², anti-chama 0,6/1,0 kV, para rede enterrada de distribuição de energia elétrica - fornecimento e instalação. af_12/2021 | M | 29.6 | 0 |  | 0 | 0
6.3.1.39 | Composição Própria | C.P. 1312205133973 | Terminal a compressao em cobre estanhado para cabo 25 mm2, 1 furo e 1 compressao, para parafuso de fixacao M8 (sinapi 101548) (amunesc) | UN | 10 | 0 |  | 0 | 0
6.3.2 |  |  | QGBT - QUADRO GERAL DE BAIXA TENSÃO
6.3.2.1 | Composição Própria | C.P. 1312510233034 | Quadro de distribuição de energia em chapa de aço, 600 x 600 x 250 mm - fornecimento e instalação - ref. SINAPI 101878 | UN | 1 | 0 |  | 0 | 0
6.3.2.2 | Composição Própria | C.P. 1312311154597 | Disjuntor tripolar tipo caixa moldada, corrente nominal de 125A, não ajustável - fornecimento e instalação | un | 1 | 0 |  | 0 | 0
6.3.2.3 | Composição Própria | C.P. 1312510233081 | Disjuntor tripolar tipo DIN, corrente nominal de 63a - fornecimento e instalacao. (composição SINAPI 93673 jun/2018)_ssb | UN | 1 | 0 |  | 0 | 0
6.3.2.4 | Composição Própria | C.P. 1312510233160 | Disjuntor tripolar tipo din/iec, corrente nominal de 32A 15ka - fornecimento e instalação | un | 1 | 0 |  | 0 | 0
6.3.2.5 | Composição Própria | C.P. 1312509231368 | Barra chata de cobre - fornecimento e instalação | kg | 2.4 | 0 |  | 0 | 0
6.3.2.6 | Composição Própria | C.P. 1312304147130 | Plaqueta de identificação em chapa acrílica (ref.identificação de painel), dim.35x70x2mm, fundo preto | un | 1 | 0 |  | 0 | 0
6.3.2.7 | Composição Própria | C.P. 1312304147140 | Aviso de advertência em adesivo | un | 1 | 0 |  | 0 | 0
6.3.2.8 | Composição Própria | C.P. 1312112124765 | Trilho DIN (padrão ts32 e ts35) | m | 1 | 0 |  | 0 | 0
6.3.2.9 | Composição Própria | C.P. 1312510233158 | Disjuntor tripolar tipo DIN, corrente nominal de 50A 15ka - fornecimento e instalação | UN | 1 | 0 |  | 0 | 0
6.3.2.10 | Composição Própria | C.P. 1312510233171 | Disjuntor termomagnético tripolar caixa moldada, corrente nominal de 80 a – 15 kA | UN | 1 | 0 |  | 0 | 0
6.3.2.11 | Composição Própria | C.P. 1312306149040 | Isolador 16x30 para painel elétrico - fornecimento e instalação | un | 7 | 0 |  | 0 | 0
6.3.2.12 | Composição Própria | C.P. 1312306149097 | Isolador 30x50 para painel elétrico - fornecimento e instalação | un | 4 | 0 |  | 0 | 0
6.3.2.13 | Composição Própria | C.P. 1312306149144 | Chapa de policarbonato - fornecimento e instalação | m2 | 0.36 | 0 |  | 0 | 0
6.3.2.14 | Composição Própria | C.P. 1312306149146 | Canaleta recorte aberto cinza - fornecimento e instalação | M | 2 | 0 |  | 0 | 0
6.3.2.15 | Composição Própria | C.P. 1312306148940 | Fecho lingueta para painel elétrico com chave yale | un | 1 | 0 |  | 0 | 0
6.3.2.16 | Composição Própria | C.P. 1312304147284 | Porta documentos - fornecimento e instalação | UN | 1 | 0 |  | 0 | 0
6.3.2.17 | Composição Própria | C.P. 1312408172824 | Identificação da carga em cada circuito no quadro com etiqueta | Un | 1 | 0 |  | 0 | 0
6.3.2.18 | Composição Própria | C.P. 1312406170273 | Base alvenaria com cerâmica sub quadro elétrico 10 x 10 cm, alinhadas a prumo | un | 1 | 0 |  | 0 | 0
6.3.3 |  |  | QD-QUADRA – QUADRO DE DISTRIBUIÇÃO QUADRA COBERTA
6.3.3.1 | Composição Própria | C.P. 1312508229623 | Quadro de distribuição de energia de sobrepor, ip54, em aço galvanizado a fogo,dimensões: (axlxp) 800x600x250mm: | un | 1 | 0 |  | 0 | 0
6.3.3.2 | Composição Própria | C.P. 1312304147713 | Botão duplo liga/desliga iluminado quadrado 220Vca - fornecimento e instalação | un | 2 | 0 |  | 0 | 0
6.3.3.3 | SINAPI/SC | 101902 | Contator tripolar I nominal 22a - fornecimento e instalação. af_07/2025 | UN | 2 | 0 |  | 0 | 0
6.3.3.4 | Composição Própria | C.P. 1312509231368 | Barra chata de cobre - fornecimento e instalação | kg | 1.3 | 0 |  | 0 | 0
6.3.3.5 | Composição Própria | C.P. 1312304147130 | Plaqueta de identificação em chapa acrílica (ref.identificação de painel), dim.35x70x2mm, fundo preto | un | 1 | 0 |  | 0 | 0
6.3.3.6 | Composição Própria | C.P. 1312304147140 | Aviso de advertência em adesivo | un | 1 | 0 |  | 0 | 0
6.3.3.7 | Composição Própria | C.P. 1312112124765 | Trilho DIN (padrão ts32 e ts35) | m | 1 | 0 |  | 0 | 0
6.3.3.8 | Composição Própria | C.P. 1312510233081 | Disjuntor tripolar tipo DIN, corrente nominal de 63a - fornecimento e instalacao. (composição SINAPI 93673 jun/2018)_ssb | UN | 1 | 0 |  | 0 | 0
6.3.3.9 | SINAPI/SC | 93657 | Disjuntor monopolar tipo DIN, corrente nominal de 32A - fornecimento e instalação. af_07/2025 | UN | 4 | 0 |  | 0 | 0
6.3.3.10 | SINAPI/SC | 93654 | Disjuntor monopolar tipo DIN, corrente nominal de 16A - fornecimento e instalação. af_07/2025 | UN | 5 | 0 |  | 0 | 0
6.3.3.11 | SINAPI/SC | 93653 | Disjuntor monopolar tipo DIN, corrente nominal de 10A - fornecimento e instalação. af_07/2025 | UN | 4 | 0 |  | 0 | 0
6.3.3.12 | SINAPI/SC | 93674 | Disjuntor bipolar tipo dr, corrente nominal de 25A - fornecimento e instalação. af_07/2025 | UN | 5 | 0 |  | 0 | 0
6.3.3.13 | Composição Própria | C.P. 1312202128967 | Interruptor diferencial residual (idr), sensibilidade de 30ma - 40A bipolar | UN | 4 | 0 |  | 0 | 0
6.3.3.14 | Composição Própria | C.P. 1312306149040 | Isolador 16x30 para painel elétrico - fornecimento e instalação | un | 7 | 0 |  | 0 | 0
6.3.3.15 | Composição Própria | C.P. 1312306149097 | Isolador 30x50 para painel elétrico - fornecimento e instalação | un | 4 | 0 |  | 0 | 0
6.3.3.16 | Composição Própria | C.P. 1312306149144 | Chapa de policarbonato - fornecimento e instalação | m2 | 0.48 | 0 |  | 0 | 0
6.3.3.17 | Composição Própria | C.P. 1312306149146 | Canaleta recorte aberto cinza - fornecimento e instalação | M | 2 | 0 |  | 0 | 0
6.3.3.18 | Composição Própria | C.P. 1312306148940 | Fecho lingueta para painel elétrico com chave yale | un | 1 | 0 |  | 0 | 0
6.3.3.19 | Composição Própria | C.P. 1312304147284 | Porta documentos - fornecimento e instalação | UN | 1 | 0 |  | 0 | 0
6.3.3.20 | Composição Própria | C.P. 1312408172824 | Identificação da carga em cada circuito no quadro com etiqueta | Un | 1 | 0 |  | 0 | 0
6.3.3.21 | Composição Própria | C.P. 1312406170273 | Base alvenaria com cerâmica sub quadro elétrico 10 x 10 cm, alinhadas a prumo | un | 1 | 0 |  | 0 | 0
6.3.4 |  |  | QD – BOMBAS QUADRO
6.3.4.1 | Composição Própria | C.P. 1312510233166 | Quadro de distribuição/comando de energia em chapa de aço galvanizado, de embutir, dimensões 600x500x200mm - fornecimento e instalação - ref. SINAPI 101882 | UN | 1 | 0 |  | 0 | 0
6.3.4.2 | Composição Própria | C.P. 1312508229044 | Rele termico bimetal para uso em motores trifasicos, tensao 380 V, potencia ate 15 CV, corrente nominal maxima 22 a | UN | 2 | 0 |  | 0 | 0
6.3.4.3 | SINAPI/SC | 101902 | Contator tripolar I nominal 22a - fornecimento e instalação. af_10/2020 | UN | 2 | 0 |  | 0 | 0
6.3.4.4 | SINAPI/SC | 91927 | Cabo de cobre flexível isolado, 2,5 mm², anti-chama 0,6/1,0 kV, para circuitos terminais - fornecimento e instalação. af_03/2023 | M | 9 | 0 |  | 0 | 0
6.3.4.5 | Composição Própria | C.P. 1312303145885 | Abracadeira de nylon para amarracao de cabos, comprimento de 150 x *3,6* mm. - ( mg-ele-731 magnus pc) | un | 40 | 0 |  | 0 | 0
6.3.4.6 | SINAPI/SC | 93654 | Disjuntor monopolar tipo DIN, corrente nominal de 16A - fornecimento e instalação. af_10/2020 | UN | 3 | 0 |  | 0 | 0
6.3.4.7 | Composição Própria | C.P. 1312510233160 | Disjuntor tripolar tipo din/iec, corrente nominal de 32A 15ka - fornecimento e instalação | un | 1 | 0 |  | 0 | 0
6.3.4.8 | SINAPI/SC | 93669 | Disjuntor tripolar tipo DIN, corrente nominal de 20A - fornecimento e instalação. af_10/2020 | UN | 2 | 0 |  | 0 | 0
6.3.4.9 | Composição Própria | C.P. 1312211142842 | Rele falta de fase, microprocessado, 220 a 480 CV - fornecimento e instalação. af_10/2020 (ref. SINAPI 93657 09/2022)vgl | UN | 1 | 0 |  | 0 | 0
6.3.4.10 | SINAPI/SC | 102137 | Chave de boia automática superior/inferior 15A/250V - fornecimento e instalação. af_12/2020 | UN | 2 | 0 |  | 0 | 0
6.3.4.11 | Composição Própria | C.P. 1312306149097 | Isolador 30x50 para painel elétrico - fornecimento e instalação | un | 6 | 0 |  | 0 | 0
6.3.4.12 | Composição Própria | C.P. 1312306149144 | Chapa de policarbonato - fornecimento e instalação | m2 | 0.3 | 0 |  | 0 | 0
6.3.4.13 | Composição Própria | C.P. 1312306149146 | Canaleta recorte aberto cinza - fornecimento e instalação | M | 1.8 | 0 |  | 0 | 0
6.3.4.14 | Composição Própria | C.P. 1312306148940 | Fecho lingueta para painel elétrico com chave yale | un | 1 | 0 |  | 0 | 0
6.3.4.15 | Composição Própria | C.P. 1312408172824 | Identificação da carga em cada circuito no quadro com etiqueta | Un | 1 | 0 |  | 0 | 0
6.3.4.16 | Composição Própria | C.P. 1312406170273 | Base alvenaria com cerâmica sub quadro elétrico 10 x 10 cm, alinhadas a prumo | un | 1 | 0 |  | 0 | 0
6.3.4.17 | Composição Própria | C.P. 1312510233079 | Kit para porta de quadro de bombas(fritz) - fornecimento e instalação | UN | 1 | 0 |  | 0 | 0
6.3.4.18 | SINAPI/SC | 93655 | Disjuntor monopolar tipo DIN, corrente nominal de 20A - fornecimento e instalação. af_07/2025 | UN | 3 | 0 |  | 0 | 0
6.3.4.19 | SINAPI/SC | 91929 | Cabo de cobre flexível isolado na cor vermelha, 4 mm², anti-chama 0,6/1,0 kV, para circuitos terminais - fornecimento e instalação. af_03/2023 | M | 6 | 0 |  | 0 | 0
6.3.4.20 | SINAPI/SC | 91929 | Cabo de cobre flexível isolado na cor branco, 4 mm², anti-chama 0,6/1,0 kV, para circuitos terminais - fornecimento e instalação. af_03/2023 | M | 6 | 0 |  | 0 | 0
6.3.4.21 | SINAPI/SC | 91929 | Cabo de cobre flexível isolado na cor preto, 4 mm², anti-chama 0,6/1,0 kV, para circuitos terminais - fornecimento e instalação. af_03/2023 | M | 6 | 0 |  | 0 | 0
6.3.4.22 | Composição Própria | C.P. 1312311154431 | Terminal pré isolado olhal para terminação de cabos de cobre rígido ou flexível de de 4,0 –6,0 mm2 - fornecimento e instalacao | UN | 16 | 0 |  | 0 | 0
6.3.4.23 | Composição Própria | C.P. 1312510233175 | Poste trilho DIN ts35 | UN | 4 | 0 |  | 0 | 0
6.3.4.24 | Composição Própria | C.P. 1312510233176 | Barramento pente trifásico para 12 disjuntor DIN 63a | UN | 1 | 0 |  | 0 | 0
6.3.5 |  |  | ELETROCALHAS, DUTOS, CONEXÕES E ACESSÓRIOS
6.3.5.1 | Composição Própria | C.P. 1312404165980 | Eletrocalha perfurada 100 x 50 x 3000 mm - fornecimento e instalação - branca | UN | 27 | 0 |  | 0 | 0
6.3.5.2 | Composição Própria | C.P. 1312502201902 | Emenda interna para eletrocalha perfurada em “u em chapa de aço galvanizada 100x50mm - fornecimento e instalação - ref. SINAPI 97258 | UN | 35 | 0 |  | 0 | 0
6.3.5.3 | Composição Própria | C.P. 1312407170850 | Curva 90º de inversão vertical para eletrocalha de fe. g.e., dim. #100x50mm - branca | un | 4 | 0 |  | 0 | 0
6.3.5.4 | Composição Própria | C.P. 1312407170825 | Curva para eletrocalha horizontal 90º 100x50mm - fornecimento e execução - ref. SINAPI 97278 | UN | 5 | 0 |  | 0 | 0
6.3.5.5 | Composição Própria | C.P. 1312404167055 | Flange em aço galv. - ligação eletrocalhA / quadro - 100 x 50 mm | UN | 4 | 0 |  | 0 | 0
6.3.5.6 | Composição Própria | C.P. 1312407170827 | Te horizontal 90° para eletrocalha 100 x 50 mm - fornecimento e execução - ref. SINAPI 97315 | UN | 4 | 0 |  | 0 | 0
6.3.5.7 | Composição Própria | C.P. 1312304147169 | Barra roscada de aço ¼" x 6000mm (ref.canaletA / eletroduto) | UN | 28 | 0 |  | 0 | 0
6.3.5.8 | Composição Própria | C.P. 1312303146910 | Luminária plafon LED, de sobrepor, 60x60cm, 48w - fornecimento e instalação | UN | 15 | 0 |  | 0 | 0
6.3.5.9 | Composição Própria | C.P. 1312402163402 | Refletor LED holofote 200w branco frio - fornecimento e instalação | UN | 13 | 0 |  | 0 | 0
6.3.5.10 | Composição Própria | C.P. 1312502202019 | Refletor LED 100w com fotocélula inclusa - fornecimento e instalação | UN | 9 | 0 |  | 0 | 0
6.3.5.11 | Composição Própria | C.P. 1312301144842 | Interruptor simples 10A, 250v, conjunto montado para sobrepor 4" x 2" (caixa + modulo) - fornecimento e instalação | UN | 5 | 0 |  | 0 | 0
6.3.5.12 | Composição Própria | C.P. 1312508229912 | Interruptor duplo 10A, 250v, conjunto montado para sobrepor 4" x 2" (caixa + modulo) - fornecimento e instalação | UN | 1 | 0 |  | 0 | 0
6.3.5.13 | Composição Própria | C.P. 1312112124661 | Abraçadeira tipo encaixe, em PVC antichama, para sistema condulete de 1’’ | un | 204 | 0 |  | 0 | 0
6.3.5.14 | SINAPI/SC | 97669 | Eletroduto flexível corrugado, PEAD, DN 90 (3"), para rede enterrada de distribuição de energia elétrica - fornecimento e instalação. af_12/2021 | M | 9 | 0 |  | 0 | 0
6.3.5.15 | SINAPI/SC | 93011 | Eletroduto rígido roscável, PVC, DN 85 mm (3"), para rede enterrada de distribuição de energia elétrica - fornecimento e instalação. af_12/2021 | M | 11 | 0 |  | 0 | 0
6.3.5.16 | SINAPI/SC | 93016 | Luva para eletroduto, PVC, roscável, DN 85 mm (3"), para rede enterrada de distribuição de energia elétrica - fornecimento e instalação. af_12/2021 | UN | 8 | 0 |  | 0 | 0
6.3.5.17 | Composição Própria | C.P. 1312404166112 | Curva 90 graus, longa, de PVC rigido roscavel, de 3", para eletroduto | UN | 3 | 0 |  | 0 | 0
6.3.5.18 | Composição Própria | C.P. 1312404166113 | Abracadeira em aco para amarracao de eletrodutos, tipo D, com 3" e cunha de fixacao | UN | 2 | 0 |  | 0 | 0
6.3.5.19 | Composição Própria | C.P. 1312204133255 | Caixa de passagem em concreto armado (85x65x80cm), com tampa ferro fundido (70x90cm) e aro padrão celesc, para carga 12,5t | un | 1 | 0 |  | 0 | 0
6.3.5.20 | Composição Própria | C.P. 1312109119233 | Saída horizontal de eletrocalha para eletroduto 1", na cor branca - fornecimento e instalação | UN | 12 | 0 |  | 0 | 0
6.3.5.21 | SINAPI/SC | 95728 | Eletroduto rígido soldável, PVC, DN 32 mm (1"), aparente - fornecimento e instalação. af_10/2022 | M | 184.58 | 0 |  | 0 | 0
6.3.5.22 | Composição Própria | C.P. 1312310153468 | Luva para eletroduto, PVC, soldável, DN 32 mm (1"), na cor branca - fornecimento e instalação | UN | 92 | 0 |  | 0 | 0
6.3.5.23 | Composição Própria | C.P. 1312402164428 | Tampa cega para condulete PVC 1", na cor branca - fornecimento e instalação. | UN | 18 | 0 |  | 0 | 0
6.3.5.24 | Composição Própria | C.P. 1312307150586 | Parafuso cabeça lentilha 1/4" x 1/2" | UN | 210 | 0 |  | 0 | 0
6.3.5.25 | Composição Própria | C.P. 1312404167051 | Condulete PVC 1" branca | UN | 57 | 0 |  | 0 | 0
6.3.5.26 | Composição Própria | C.P. 1312307150585 | Chumbador, diametro 1/4" com parafuso 1/4" x 40 mm | UN | 74 | 0 |  | 0 | 0
6.3.5.27 | Composição Própria | C.P. 1312204133426 | Curva 90 graus, longa, de PVC rigido roscavel, de 1", para eletroduto - fornecimento e instalação | un | 23 | 0 |  | 0 | 0
6.3.5.28 | Composição Própria | C.P. 1312402164444 | Saída horizontal de eletrocalha para eletroduto 2" - fornecimento e instalação | UN | 11 | 0 |  | 0 | 0
6.3.5.29 | Composição Própria | C.P. 1312502200788 | Tomada 10A 2p+t para condulete de PVC - fornecimento e instalação | UN | 22 | 0 |  | 0 | 0
6.3.5.30 | Composição Própria | C.P. 1312509230243 | Caixa de passagem com tampa de ferro fundido 30x30x40 cm | UN | 2 | 0 |  | 0 | 0
6.3.5.31 | SINAPI/SC | 97599 | Luminária de emergência, com 30 lâmpadas LED de 2 W, sem reator - fornecimento e instalação. af_09/2024 | UN | 3 | 0 |  | 0 | 0
7 |  |  | INSTALAÇÃO DE LÓGICA
7.1 | SINAPI/SC | 98294 | Cabo eletrônico categoria 5e, instalado em edificação residencial - fornecimento e instalação. af_11/2019 | M | 104.5 | 0 |  | 0 | 0
7.2 | Composição Própria | C.P. 1312111122372 | Patch cord cat5e azul 1,5m - fornecimento e instalação | UN | 2 | 0 |  | 0 | 0
7.3 | Composição Própria | C.P. 1312404165980 | Eletrocalha perfurada 100 x 50 x 3000 mm - fornecimento e instalação - branca | M | 8 | 0 |  | 0 | 0
7.4 | Composição Própria | C.P. 1312407170827 | Te horizontal 90° para eletrocalha 100 x 50 mm - fornecimento e execução - ref. SINAPI 97315 | UN | 2 | 0 |  | 0 | 0
7.5 | Composição Própria | C.P. 1312407170825 | Curva para eletrocalha horizontal 90º 100x50mm - fornecimento e execução - ref. SINAPI 97278 | UN | 1 | 0 |  | 0 | 0
7.6 | SINAPI/SC | 98307 | Tomada de rede rj45 - fornecimento e instalação. af_08/2025 | UN | 2 | 0 |  | 0 | 0
7.7 | Composição Própria | C.P. 1312109119233 | Saída horizontal de eletrocalha para eletroduto 1", na cor branca - fornecimento e instalação | UN | 2 | 0 |  | 0 | 0
7.8 | Composição Própria | C.P. 1312510232356 | Condulete em PVC tipo "x", sem tampa, de 1" - fornecimento e instalação | un | 2 | 0 |  | 0 | 0
7.9 | Composição Própria | C.P. 1312307150586 | Parafuso cabeça lentilha 1/4" x 1/2" | UN | 70 | 0 |  | 0 | 0
7.10 | SINAPI/SC | 100861 | Suporte mão francesa em aço, abas iguais 30 cm, capacidade minima 60 kg, branco - fornecimento e instalação. af_01/2020 | UN | 25 | 0 |  | 0 | 0
7.11 | Composição Própria | C.P. 1312404165988 | Emenda interna p/ eletrocalha 100x50mm - fornecimento e instalação - branca | UN | 4 | 0 |  | 0 | 0
7.12 | SINAPI/SC | 91872 | Eletroduto rígido roscável, PVC, DN 32 mm (1"), para circuitos terminais, instalado em parede - fornecimento e instalação. af_03/2023 | M | 2 | 0 |  | 0 | 0
7.13 | Composição Própria | C.P. 1312510232364 | Conector unidut cônico 1" para condulete - fornecimento e instalação. | UN | 2 | 0 |  | 0 | 0
8 |  |  | SISTEMA DE PROTEÇÃO CONTRA DESCARGAS ATMOSFÉRICAS (SPDA)
8.1 | SINAPI/SC | 93358 | Escavação manual de vala. af_09/2024 | M3 | 15.4 | 0 |  | 0 | 0
8.2 | SINAPI/SC | 93382 | Reaterro manual de valas, com compactador de solos de percussão. af_08/2023 | M3 | 15.4 | 0 |  | 0 | 0
8.3 | SINAPI/SC | 98111 | Caixa de inspeção para aterramento, circular, em polietileno, diâmetro interno = 0,3 m. af_12/2020 | UN | 9 | 0 |  | 0 | 0
8.4 | SINAPI/SC | 96977 | Cordoalha de cobre nu 50 mm², enterrada - fornecimento e instalação. af_08/2023 | M | 204.4 | 0 |  | 0 | 0
8.5 | Composição Própria | C.P. 1312304147715 | Terminal ou conector de pressao - para cabo 50mm2 - fornecimento e instalacao | UN | 12 | 0 |  | 0 | 0
8.6 | Composição Própria | C.P. 1312304147716 | Parafuso de aco zincado com rosca soberba, cabeca chata e fenda simples, diametro 4,2 mm, comprimento * 32 * mm - fornecimento e instalação | un | 40 | 0 |  | 0 | 0
8.7 | Composição Própria | C.P. 1312408172864 | Bucha de nylon sem aba S6 - fornecimento e instalação | UN | 40 | 0 |  | 0 | 0
8.8 | Composição Própria | C.P. 1312304147718 | Grampo metalico tipo olhal para haste de aterramento de 5/8'', condutor de *10* a 50 mm2 - fornecimento e instalação | UN | 12 | 0 |  | 0 | 0
8.9 | Composição Própria | C.P. 1312403165043 | Terminal a compressão em cobre estanhado para cabo 50 mm2, 1 furo e 1 compressão fornecimento e instalação | un | 9 | 0 |  | 0 | 0
8.10 | Composição Própria | C.P. 1312203130459 | Haste de aterramento, diâmetro 5/8", com 2,40 metros - fornecimento e instalação. - ref. SINAPI 96985 - bha | UN | 9 | 0 |  | 0 | 0
8.11 | Composição Própria | C.P. 1312112123023 | Parafuso sextavado em aço inox M8 x 20mm - fornecimento e instalação | UN | 12 | 0 |  | 0 | 0
8.12 | Composição Própria | C.P. 1312112123022 | Porca em aço inox para parafuso sextavado M8 - fornecimento e instalação | UN | 12 | 0 |  | 0 | 0
8.13 | Composição Própria | C.P. 1312304147721 | Arruela lisa em aço inox para parafuso sextavado m8. - fornecimento e montagem | un | 12 | 0 |  | 0 | 0
8.14 | SINAPI/SC | 91864 | Eletroduto rígido roscável, PVC, DN 32 mm (1"), para circuitos terminais, instalado em forro - fornecimento e instalação. af_03/2023 | M | 27 | 0 |  | 0 | 0
8.15 | SINAPI/SC | 91893 | Curva 90 graus para eletroduto, PVC, roscável, DN 32 mm (1"), para circuitos terminais, instalada em forro - fornecimento e instalação. af_03/2023 | UN | 12 | 0 |  | 0 | 0
8.16 | SINAPI/SC | 91876 | Luva para eletroduto, PVC, roscável, DN 32 mm (1"), para circuitos terminais, instalada em forro - fornecimento e instalação. af_03/2023 | UN | 12 | 0 |  | 0 | 0
8.17 | Composição Própria | C.P. 1312304147722 | Abracadeira em aco para amarracao de eletrodutos, tipo D, com 1" e cunha de fixacao - fornecimento e instalação | UN | 36 | 0 |  | 0 | 0
8.18 | SINAPI/SC | 91935 | Cabo de cobre flexível isolado, 16 mm², anti-chama 0,6/1,0 kV, para circuitos terminais - fornecimento e instalação. af_03/2023 | M | 20 | 0 |  | 0 | 0
8.19 | Composição Própria | C.P. 1312504211230 | Terminal a compressao em cobre estanhado para cabo 16 mm2, 1 furo e 1 compressao, para parafuso de fixacao M6 - fornecimento e instalação | UN | 6 | 0 |  | 0 | 0
8.20 | Composição Própria | C.P. 1312310153482 | Conector metalico tipo parafuso fendido (split bolt), com separador de cabos bimetalicos, para cabos ate 50 mm2 | un | 12 | 0 |  | 0 | 0
8.21 | Composição Própria | C.P. 1312404166359 | Caixa de equipontencialização, de sobrepor, com barramento de 9 terminais - fornecimento e instalação - ref. SINAPI 101878 | UN | 1 | 0 |  | 0 | 0
8.22 | Composição Própria | C.P. 1312111122424 | Caixa de inspeção suspensa em polipropileno, incluso conector de emendA / medição para cabo até 50 mm² com 4 parafusos - fornecimento e instalação. af_11/2016 (ref. SINAPI 95806 09/2021)vgl | UN | 9 | 0 |  | 0 | 0
8.23 | Composição Própria | C.P. 1312510233082 | Eletroduto de PVC rígido roscável 2", instalação aparente | M | 3 | 0 |  | 0 | 0
8.24 | Composição Própria | C.P. 1312510232316 | Curva 90 PVC, longa com rosca - 2.1/2"- para eletroduto | UN | 1 | 0 |  | 0 | 0
8.25 | Composição Própria | C.P. 1312510232359 | Fixador universal estanhado 35-70mm2 - fornecimento e instalação | UN | 30 | 0 |  | 0 | 0
9 |  |  | PREVENTIVO CONTRA INCÊNDIO
9.1 |  |  | SISTEMA HIDRÁULICO PREVENTIVO
9.1.1 | Composição Própria | C.P. 1312310153552 | Abrigo para mangueira, 90x60x17cm, com registro globo angular 45 graus 2 1/2", adaptador storz 2 1/2", mangueira de incêndio tipo 2, 30m (2x15m) 2 1/2" , esguicho em latão tipo Agulheta (requintE =1/2") 2 1/2", niple 2.1/2", redução giratória(2.1/2"x1.1/2") e tampão cego 1.1/2" - fornecimento e instalação. | UN | 3 | 0 |  | 0 | 0
9.1.2 | Composição Própria | C.P. 1312507227945 | Hidrante de recalque 40x40x20cm registro globo angular 45 graus 2 1/2", adaptador storz 2 1/2" e tampão com corrente - fornecimento e instalação - ref. SINAPI 96765 - bha | UN | 1 | 0 |  | 0 | 0
9.1.3 | SINAPI/SC | 92342 | Tubo de aço galvanizado com costura, classe média, DN 65 (2 1/2"), conexão rosqueada, instalado em prumadas - fornecimento e instalação. af_10/2020 | M | 104.45 | 0 |  | 0 | 0
9.1.4 | SINAPI/SC | 92642 | Tê, em ferro galvanizado, conexão rosqueada, DN 65 (2 1/2"), instalado em rede de alimentação para hidrante - fornecimento e instalação. af_10/2020 | UN | 2 | 0 |  | 0 | 0
9.1.5 | SINAPI/SC | 94500 | Registro de gaveta bruto, latão, roscável, 3" - fornecimento e instalação. af_08/2021 | UN | 1 | 0 |  | 0 | 0
9.1.6 | SINAPI/SC | 99625 | Válvula de retenção horizontal, de bronze, roscável, 3" - fornecimento e instalação. af_08/2021 | UN | 1 | 0 |  | 0 | 0
9.1.7 | SINAPI/SC | 92390 | Joelho 90 graus, em ferro galvanizado, DN 65 (2 1/2"), conexão rosqueada, instalado em rede de alimentação para hidrante - fornecimento e instalação. af_10/2020 | UN | 16 | 0 |  | 0 | 0
9.1.8 | Composição Própria | C.P. 1312206136936 | Fixação da tubulação de ferro galvanizado em parede com suporte mão francesa e grampo tipo U 2.1/2" em ferro galvanizado (ref. SINAPI 91176 05/2022)vgl | M | 90.8 | 0 |  | 0 | 0
9.1.9 | Composição Própria | C.P. 1312303146941 | Pintura com tinta alquídica de fundo (tipo zarcão) aplicada em tubos de aço em rede de alimentação de hidrantes na cor vermelha | M2 | 28.5 | 0 |  | 0 | 0
9.1.10 | SINAPI/SC | 93358 | Escavação manual de vala. af_09/2024 | M3 | 4.26 | 0 |  | 0 | 0
9.1.11 | SINAPI/SC | 104737 | Reaterro manual de valas, com placa vibratória. af_08/2023 | M3 | 3.65 | 0 |  | 0 | 0
9.1.12 | Composição Própria | C.P. 1312112124440 | Escada tipo marinheiro em aco CA-50 9,52mm incluso pintura com fundo anticorrosivo tipo zarcao | m | 12.5 | 0 |  | 0 | 0
9.1.13 | SINAPI/SC | 101909 | Extintor de incêndio portátil com carga de pqs de 6 kg, classe bc - fornecimento e instalação. af_10/2020_pe | UN | 4 | 0 |  | 0 | 0
9.1.14 | Composição Própria | C.P. 1312310153522 | Placa fotoluminescente, localização de extintor, fixada na parede, 20x20 cm - fornecimento e instalação | UN | 4 | 0 |  | 0 | 0
9.1.15 | Composição Própria | C.P. 1312304147726 | Placa proibido colocar materiais 20x20cm - fornecimento e instalação | un | 4 | 0 |  | 0 | 0
9.1.16 | Composição Própria | C.P. 1312508229914 | Caixa de inspeção para aterramento, fabricada em concreto, com tampa em ferro, dimensões: 0,3x0,3x0,6m | UN | 3 | 0 |  | 0 | 0
9.2 |  |  | SISTEMA DE ILUMINAÇÃO DE EMERGÊNCIA, GUARDA-CORPO, SISTEMA DE ALARME DE INCÊNDIO
9.2.1 | Composição Própria | C.P. 1312205133845 | Placa de sinalização de emergencia fotoluminescente, com indicação da saída de emergência, com contemplação do pistograma (seta, ou imagem) modelo 25x16cm-ciga CP 06722 (amunesc) | UN | 1 | 0 |  | 0 | 0
9.2.2 | Composição Própria | C.P. 1312510231858 | Placa de sinalização de saída fotoluminescente, com ou sem seta, modelo 25x16cm, inclusive tirante para fixação no teto -fornecimento e instalação | UN | 2 | 0 |  | 0 | 0
9.2.3 | Composição Própria | C.P. 1312303146935 | Placa de sinalizacao, fotoluminescente, em PVC , 50x32cm– fornecimento e instalação | UN | 5 | 0 |  | 0 | 0
9.2.4 | Composição Própria | C.P. 1312201127018 | Placa lotação máxima | un | 3 | 0 |  | 0 | 0
9.2.5 | Composição Própria | C.P. 1312506213553 | Luminária de emergência 3lux - fornecimento e instalação | UN | 12 | 0 |  | 0 | 0
9.2.6 | SINAPI/SC | 99855 | Corrimão simples, diâmetro externo = 1 1/2", em aço galvanizado. af_04/2019_ps | M | 9.52 | 0 |  | 0 | 0
9.2.7 | Composição Própria | C.P. 1312305148241 | Guarda corpo com corrimão duplo, h=92cm e h=70cm , em aço galvanizado, incluso pintura, fixação no chão - ref. SINAPI 9985/ 99839 - bha | M | 2.41 | 0 |  | 0 | 0
10 |  |  | REVESTIMENTOS DE PAREDES E PISOS
10.1 | Composição Própria | C.P. 1312507227113 | Revestimento cerâmico para piso com placas de dimensões 40x40 cm - pei -5. af_02/2023_pe | M2 | 99.6 | 0 |  | 0 | 0
10.2 | Composição Própria | C.P. 1312507227114 | Revestimento cerâmico para paredes internas com placas tipo esmaltada de dimensões 30x40 cm aplicadas na altura inteira das paredes. af_02/2023_pe | M2 | 150.47 | 0 |  | 0 | 0
10.3 | Composição Própria | C.P. 1312201126968 | Impermeabilizacao de superficie, com impermeabilizante flexivel a base acrilica - fornecimento e execução | M2 | 150.47 | 0 |  | 0 | 0
10.4 | Composição Própria | C.P. 1312503202721 | Revestimento cerâmico para paredes externas com placas tipo esmaltada extra de dimensões 10x10 cm cor azul aplicadas até 1,10m de altura. | M2 | 20.28 | 0 |  | 0 | 0
10.5 | SINAPI/SC | 104658 | Piso podotátil de alerta ou direcional, de concreto, assentado sobre argamassa. af_03/2024 | M2 | 2.88 | 0 |  | 0 | 0
10.6 | Composição Própria | C.P. 1312507228406 | Piso tatil alerta em inox parafusado - fornecimento e instalação | M | 1.8 | 0 |  | 0 | 0
10.7 | Composição Própria | C.P. 1312409173042 | Pisos modulares multifuncionais específicos para quadras poliesportivas cobertas, 250x250x12 mm, superfície lisa, sistema de encaixe macho fêmea, resistência à umidade, porteção uv. fornecimento e instalação | M² | 348.5 | 0 |  | 0 | 0
11 |  |  | INSTALAÇÕES HIDROSSANITÁRIAS
11.1 |  |  | ÁGUA FRIA
11.1.1 | SINAPI/SC | 103979 | Tubo, PVC, soldável, de 50mm, instalado em ramal de distribuição de água - fornecimento e instalação. af_06/2022 | M | 65.35 | 0 |  | 0 | 0
11.1.2 | SINAPI/SC | 89356 | Tubo, PVC, soldável, DN 25mm, instalado em ramal ou sub-ramal de água - fornecimento e instalação. af_06/2022 | M | 43.21 | 0 |  | 0 | 0
11.1.3 | Composição Própria | C.P. 1652406170511 | Registro de gaveta c/ canopla cromada 3/4" - fornecimento e instalação (ref. SINAPI 89353) | UN | 2 | 0 |  | 0 | 0
11.1.4 | Composição Própria | C.P. 1652406170512 | Registro de pressão c/ canopla cromada, 3/4'' - fornecimento e instalação. (ref. SINAPI 89351) | UN | 6 | 0 |  | 0 | 0
11.1.5 | SINAPI/SC | 86884 | Engate flexível em plástico branco, 1/2" x 30cm - fornecimento e instalação. af_01/2020 | UN | 6 | 0 |  | 0 | 0
11.1.6 | Composição Própria | C.P. 1312401162333 | Engate mangueira flexível inox - fornecimento e instalação | UN | 8 | 0 |  | 0 | 0
11.1.7 | SINAPI/SC | 89385 | Luva soldável e com rosca, PVC, soldável, DN 25mm x 3/4, instalado em ramal ou sub-ramal de água - fornecimento e instalação. af_06/2022 | UN | 6 | 0 |  | 0 | 0
11.1.8 | SINAPI/SC | 94656 | Adaptador curto com bolsa e rosca para registro, PVC, soldável, DN 25 mm x 3/4", instalado em reservação predial de água - fornecimento e instalação. af_04/2024 | UN | 10 | 0 |  | 0 | 0
11.1.9 | SINAPI/SC | 94662 | Adaptador curto com bolsa e rosca para registro, PVC, soldável, DN 50 mm x 1 1/2", instalado em reservação predial de água - fornecimento e instalação. af_04/2024 | UN | 1 | 0 |  | 0 | 0
11.1.10 | SINAPI/SC | 105234 | Bucha de redução PVC, soldável, longa, DN 50 x 25 mm, instalado em reservação predial de água - fornecimento e instalação. af_04/2024 | UN | 1 | 0 |  | 0 | 0
11.1.11 | SINAPI/SC | 94678 | Joelho 90 graus, PVC, soldável, DN 50 mm instalado em reservação predial de água - fornecimento e instalação. af_04/2024 | UN | 4 | 0 |  | 0 | 0
11.1.12 | SINAPI/SC | 89362 | Joelho 90 graus, PVC, soldável, DN 25mm, instalado em ramal ou sub-ramal de água - fornecimento e instalação. af_06/2022 | UN | 13 | 0 |  | 0 | 0
11.1.13 | SINAPI/SC | 89395 | Te, PVC, soldável, DN 25mm, instalado em ramal ou sub-ramal de água - fornecimento e instalação. af_06/2022 | UN | 18 | 0 |  | 0 | 0
11.1.14 | SINAPI/SC | 105189 | Te de redução, PVC, soldável, 90 graus, DN 50 mm x 25 mm, instalado em reservação predial de água - fornecimento e instalação. af_04/2024 | UN | 3 | 0 |  | 0 | 0
11.1.15 | SINAPI/SC | 94672 | Joelho 90 graus com bucha de latão, PVC, soldável, DN 25 mm x 3/4", instalado em reservação predial de água - fornecimento e instalação. af_04/2024 | UN | 6 | 0 |  | 0 | 0
11.1.16 | Composição Própria | C.P. 1312205134053 | Joelho 90 graus de redução, PVC, soldável, roscável, DN 25mm, com bucha de latão, 25mm x 1/2" instalado em ramal ou sub-ramal de água - fornecimento e instalação. af_12/2014 | UN | 16 | 0 |  | 0 | 0
11.1.17 | Composição Própria | C.P. 1312507228487 | Intalação e fornecimento de motobomba de incêncio thsi-18 - 3cv rotor bronze - trifásica | UN | 2 | 0 |  | 0 | 0
11.1.18 | Composição Própria | C.P. 1312503203372 | Caixa d'aguA / reservatorio em poliester reforcado com fibra de vidro, 10000 litros, com tampa- fornecimento e instalação. af_10/2020 | UN | 2 | 0 |  | 0 | 0
11.2 |  |  | INSTALAÇÕES DE ESGOTO SANITÁRIO
11.2.1 | Composição Própria | C.P. 1312601238880 | Caixa de inspeção circular para esgoto, em concreto pré-moldado, diâmetro interno = 0,60 m, incluindo tampão. | UN | 2 | 0 |  | 0 | 0
11.2.2 | SINAPI/SC | 104328 | Caixa sifonada, com grelha quadrada, PVC, DN 150 x 150 x 50 mm, junta soldável, fornecida e instalada em ramal de descarga ou em ramal de esgoto sanitário. af_08/2022 | UN | 4 | 0 |  | 0 | 0
11.2.3 | SINAPI/SC | 86881 | Sifão do tipo garrafa em metal cromado 1 x 1.1/2" - fornecimento e instalação. af_01/2020 | UN | 6 | 0 |  | 0 | 0
11.2.4 | SINAPI/SC | 89709 | Ralo sifonado, PVC, DN 100 x 40 mm, junta soldável, fornecido e instalado em ramal de descarga ou em ramal de esgoto sanitário. af_08/2022 | UN | 4 | 0 |  | 0 | 0
11.2.5 | SINAPI/SC | 86879 | Válvula em plástico 1" para pia, tanque ou lavatório, com ou sem ladrão - fornecimento e instalação. af_01/2020 | UN | 6 | 0 |  | 0 | 0
11.2.6 | SINAPI/SC | 89711 | Tubo PVC, serie normal, esgoto predial, DN 40 mm, fornecido e instalado em ramal de descarga ou ramal de esgoto sanitário. af_08/2022 | M | 16.22 | 0 |  | 0 | 0
11.2.7 | SINAPI/SC | 89712 | Tubo PVC, serie normal, esgoto predial, DN 50 mm, fornecido e instalado em ramal de descarga ou ramal de esgoto sanitário. af_08/2022 | M | 11.76 | 0 |  | 0 | 0
11.2.8 | SINAPI/SC | 89799 | Tubo PVC, serie normal, esgoto predial, DN 75 mm, fornecido e instalado em prumada de esgoto sanitário ou ventilação. af_08/2022 | M | 6.31 | 0 |  | 0 | 0
11.2.9 | SINAPI/SC | 89714 | Tubo PVC, serie normal, esgoto predial, DN 100 mm, fornecido e instalado em ramal de descarga ou ramal de esgoto sanitário. af_08/2022 | M | 72.71 | 0 |  | 0 | 0
11.2.10 | Composição Própria | C.P. 1312506213314 | Anel de borracha, serie normal, esgoto predial, DN 100mm, fornecido e instalado em ramal de descarga ou ramal de esgoto sanitário. | UN | 45 | 0 |  | 0 | 0
11.2.11 | Composição Própria | C.P. 1312506213316 | Anel de borracha, PVC, serie normal, esgoto predial, DN 50mm,fornecido e instalado em prumada de esgoto sanitário ou ventilação. af_08/2022 | UN | 19 | 0 |  | 0 | 0
11.2.12 | Composição Própria | C.P. 1312506213317 | Anel de borracha, PVC, serie normal, esgoto predial, DN 75mm, fornecido e instalado em prumada de esgoto sanitario ou ventilacao. af_12/2014 ( base SINAPI 89834 09/2019) | UN | 10 | 0 |  | 0 | 0
11.2.13 | SINAPI/SC | 104341 | Bucha de redução longa, PVC, série normal, esgoto predial, DN 50 x 40 mm, junta soldável e elástica, fornecido e instalado em ramal de descarga ou ramal de esgoto sanitário. af_08/2022 | UN | 2 | 0 |  | 0 | 0
11.2.14 | SINAPI/SC | 89728 | Curva curta 90 graus, PVC, serie normal, esgoto predial, DN 40 mm, junta soldável, fornecido e instalado em ramal de descarga ou ramal de esgoto sanitário. af_08/2022 | UN | 11 | 0 |  | 0 | 0
11.2.15 | SINAPI/SC | 89726 | Joelho 45 graus, PVC, serie normal, esgoto predial, DN 40 mm, junta soldável, fornecido e instalado em ramal de descarga ou ramal de esgoto sanitário. af_08/2022 | UN | 4 | 0 |  | 0 | 0
11.2.16 | SINAPI/SC | 89744 | Joelho 90 graus, PVC, serie normal, esgoto predial, DN 100 mm, junta elástica, fornecido e instalado em ramal de descarga ou ramal de esgoto sanitário. af_08/2022 | UN | 9 | 0 |  | 0 | 0
11.2.17 | SINAPI/SC | 89731 | Joelho 90 graus, PVC, serie normal, esgoto predial, DN 50 mm, junta elástica, fornecido e instalado em ramal de descarga ou ramal de esgoto sanitário. af_08/2022 | UN | 7 | 0 |  | 0 | 0
11.2.18 | Composição Própria | C.P. 1312108117364 | Joelho 90 graus, PVC, com anel para esgoto segundário 40mmx1.1/2"- fornecido e instalado em ramal de descarga ou ramal de esgoto sanitario. af_12/2014 - SINAPI 89731 - bha | UN | 7 | 0 |  | 0 | 0
11.2.19 | SINAPI/SC | 89795 | Junção simples, PVC, serie normal, esgoto predial, DN 75 x 75 mm, junta elástica, fornecido e instalado em ramal de descarga ou ramal de esgoto sanitário. af_08/2022 | UN | 1 | 0 |  | 0 | 0
11.2.20 | SINAPI/SC | 89752 | Luva simples, PVC, serie normal, esgoto predial, DN 40 mm, junta soldável, fornecido e instalado em ramal de descarga ou ramal de esgoto sanitário. af_08/2022 | UN | 15 | 0 |  | 0 | 0
11.2.21 | SINAPI/SC | 89753 | Luva simples, PVC, serie normal, esgoto predial, DN 50 mm, junta elástica, fornecido e instalado em ramal de descarga ou ramal de esgoto sanitário. af_08/2022 | UN | 9 | 0 |  | 0 | 0
11.2.22 | SINAPI/SC | 89774 | Luva simples, PVC, serie normal, esgoto predial, DN 75 mm, junta elástica, fornecido e instalado em ramal de descarga ou ramal de esgoto sanitário. af_08/2022 | UN | 1 | 0 |  | 0 | 0
11.2.23 | SINAPI/SC | 89778 | Luva simples, PVC, serie normal, esgoto predial, DN 100 mm, junta elástica, fornecido e instalado em ramal de descarga ou ramal de esgoto sanitário. af_08/2022 | UN | 24 | 0 |  | 0 | 0
11.2.24 | SINAPI/SC | 89549 | Redução excêntrica, PVC, serie R, água pluvial, DN 75 x 50 mm, junta elástica, fornecido e instalado em ramal de encaminhamento. af_06/2022 | UN | 1 | 0 |  | 0 | 0
11.2.25 | SINAPI/SC | 89782 | Te, PVC, serie normal, esgoto predial, DN 40 x 40 mm, junta soldável, fornecido e instalado em ramal de descarga ou ramal de esgoto sanitário. af_08/2022 | UN | 2 | 0 |  | 0 | 0
11.2.26 | SINAPI/SC | 89833 | Te, PVC, serie normal, esgoto predial, DN 100 x 100 mm, junta elástica, fornecido e instalado em prumada de esgoto sanitário ou ventilação. af_08/2022 | UN | 8 | 0 |  | 0 | 0
11.2.27 | SINAPI/SC | 104352 | Te, PVC, série normal, esgoto predial, DN 100 x 50 mm, junta elástica, fornecido e instalado em prumada de esgoto sanitário ou ventilação. af_08/2022 | UN | 2 | 0 |  | 0 | 0
11.2.28 | SINAPI/SC | 104354 | Te, PVC, série normal, esgoto predial, DN 100 x 75 mm, junta elástica, fornecido e instalado em prumada de esgoto sanitário ou ventilação. af_08/2022 | UN | 3 | 0 |  | 0 | 0
11.2.29 | Composição Própria | C.P. 1312507228553 | Anel de vedação, PVC flexivel 100 mm para saída de baciA / vaso sanitário | UN | 8 | 0 |  | 0 | 0
11.2.30 | SINAPI/SC | 89737 | Joelho 90 graus, PVC, serie normal, esgoto predial, DN 75 mm, junta elástica, fornecido e instalado em ramal de descarga ou ramal de esgoto sanitário. af_08/2022 | UN | 4 | 0 |  | 0 | 0
11.2.31 | SINAPI/SC | 89825 | Te, PVC, serie normal, esgoto predial, DN 50 x 50 mm, junta elástica, fornecido e instalado em prumada de esgoto sanitário ou ventilação. af_08/2022 | UN | 2 | 0 |  | 0 | 0
12 |  |  | ESQUADRIAS
12.1 |  |  | JANELAS
12.1.1 | Composição Própria | C.P. 1312509229921 | Janela basculante - alumínio + vidro - vidro 6mm temperado – alumínio natural | m2 | 6.6 | 0 |  | 0 | 0
12.2 |  |  | PORTAS
12.2.1 | Composição Própria | C.P. 1312509229927 | Kit de porta de madeira, 90x210cm (espessura de 3cm)- itens inclusos: dobradiças, montagem e instalação de batente, fechadura com execução do furo-fornecimento e instalação. | UN | 5 | 0 |  | 0 | 0
12.2.2 | Composição Própria | C.P. 1312507227262 | Fornecimento e instalação de porta de banheiro em alumínio anodizado veneziana, incluindo perfis de alumínio, ferragens de fixação; fechadura para banheiro livre/ocupado em aço inox cromado ou escovado; cabide/gancho de banheiro simples em metal cromado | UN | 10 | 0 |  | 0 | 0
12.2.3 | Composição Própria | C.P. 1312509229929 | Porta de aço galvanizado, revestida com chapa lisa, e pintura eletrolítica na cor amarela, completa | UND | 2 | 0 |  | 0 | 0
12.2.4 | Composição Própria | C.P. 1312509229935 | Porta camarão - fornecimento e instalação. af_12/2019 | M2 | 8.25 | 0 |  | 0 | 0
12.2.5 | SINAPI/SC | 91341 | Porta em alumínio de abrir tipo veneziana com guarnição, fixação com parafusos - fornecimento e instalação. af_12/2019 | M2 | 2.87 | 0 |  | 0 | 0
12.3 |  |  | SOLEIRAS E PEITORIS
12.3.1 | Composição Própria | C.P. 1312112124596 | Soleira em granito cinza andorinha | m2 | 3.39 | 0 |  | 0 | 0
13 |  |  | PINTURA
13.1 | SINAPI/SC | 88489 | Pintura látex acrílica premium, na cor branca, aplicação manual em paredes, duas demãos. af_04/2023 | M2 | 225.23 | 0 |  | 0 | 0
13.2 | SINAPI/SC | 88489 | Pintura látex acrílica premium, na cor amarela, aplicação manual em paredes, duas demãos. af_04/2023 | M2 | 198.32 | 0 |  | 0 | 0
13.3 | SINAPI/SC | 88489 | Pintura látex acrílica premium, na cor azul, aplicação manual em paredes, duas demãos. af_04/2023 | M2 | 688.83 | 0 |  | 0 | 0
13.4 | SINAPI/SC | 88485 | Fundo selador acrílico, aplicação manual em parede, uma demão. af_04/2023 | M2 | 2224.76 | 0 |  | 0 | 0
13.5 | Composição Própria | C.P. 1312303147047 | Demarcação de vaga de estacionamento para pessoa com deficiênciA / idoso / afins | UN | 2 | 0 |  | 0 | 0
13.6 | SINAPI/SC | 102494 | Pintura de piso com tinta epóxi, aplicação manual, 2 demãos, incluso primer epóxi. af_05/2021 | M2 | 208.74 | 0 |  | 0 | 0
14 |  |  | LOUÇAS, METAIS E ACESSÓRIOS SANITÁRIOS
14.1 | Composição Própria | C.P. 1312507228551 | Papeleira em abs para papel toalha-fornecimento e instalação - ref. SINAPI 95547 | UN | 4 | 0 |  | 0 | 0
14.2 | Composição Própria | C.P. 1312201125994 | Papeleira plastica tipo dispenser para papel higienico rolao | UN | 8 | 0 |  | 0 | 0
14.3 | SINAPI/SC | 100875 | Banco articulado, em aco inox, para pcd, fixado na parede - fornecimento e instalação. af_01/2020 | UN | 2 | 0 |  | 0 | 0
14.4 | SINAPI/SC | 100867 | Barra de apoio reta, em aco inox polido, comprimento 70 cm, fixada na parede - fornecimento e instalação. af_01/2020 | UN | 6 | 0 |  | 0 | 0
14.5 | SINAPI/SC | 100868 | Barra de apoio reta, em aco inox polido, comprimento 80 cm, fixada na parede - fornecimento e instalação. af_01/2020 | UN | 4 | 0 |  | 0 | 0
14.6 | Composição Própria | C.P. 1312507228557 | Barra de apoio reta, em aluminio, comprimento 40 cm, fixada na parede - fornecimento e instalação. af_01/2020 | UN | 4 | 0 |  | 0 | 0
14.7 | Composição Própria | C.P. 1312306149982 | Espelho cristal, espessura 4mm, com parafusos de fixacao, sem moldura | M2 | 2.52 | 0 |  | 0 | 0
14.8 | Composição Própria | C.P. 1312507227153 | Bebedouro conjugado - fornecimento e instalação | UN | 1 | 0 |  | 0 | 0
14.9 | Composição Própria | C.P. 1312510231794 | Vaso sanitário sifonado para pcd com caixa acoplada louça branca - fornecimento e instalação. af_01/2020 | UN | 2 | 0 |  | 0 | 0
14.10 | SINAPI/SC | 86932 | Vaso sanitário sifonado com caixa acoplada louça branca - padrão médio, incluso engate flexível em metal cromado, 1/2 x 40cm - fornecimento e instalação. af_01/2020 | UN | 6 | 0 |  | 0 | 0
14.11 | SINAPI/SC | 100849 | Assento sanitário convencional - fornecimento e instalacao. af_01/2020 | UN | 6 | 0 |  | 0 | 0
14.12 | Composição Própria | C.P. 1312203130413 | Torneira cromada de mesa para lavatório temporizada pressão bica baixa - fornecimento e instalação (un) | UN | 4 | 0 |  | 0 | 0
14.13 | Composição Própria | C.P. 1312312161921 | Torneira banheiro pcd norma nbr9050 bica baixa com alavanca - fornecimento e instalação | UN | 2 | 0 |  | 0 | 0
14.14 | SINAPI/SC | 86904 | Lavatório louça branca suspenso, 29,5 x 39cm ou equivalente, padrão popular - fornecimento e instalação. af_01/2020 | UN | 2 | 0 |  | 0 | 0
14.15 | Composição Própria | C.P. 1312509229943 | Bancada de granito andorinha cinza polido, de 0,50 x 1,44 m , considerando testeira, e duas cubas de embutir oval cerâmicas -fornecimento e instalação. | UN | 2 | 0 |  | 0 | 0
14.16 | SINAPI/SC | 95545 | Saboneteira de parede em metal cromado, incluso fixação. af_01/2020 | UN | 6 | 0 |  | 0 | 0
14.17 | SINAPI/SC | 95547 | Saboneteira plastica tipo dispenser para sabonete liquido com reservatorio 800 a 1500 ml, incluso fixação. af_01/2020 | UN | 4 | 0 |  | 0 | 0
14.18 | Composição Própria | C.P. 1312312161922 | Ducha higiênica metálica articulável - fornecimento e instalação | un | 2 | 0 |  | 0 | 0
14.19 | SINAPI/SC | 100860 | Chuveiro elétrico comum corpo plástico, tipo ducha - fornecimento e instalação. af_01/2020 | UN | 6 | 0 |  | 0 | 0
14.20 | Composição Própria | C.P. 1312310153531 | Botoeira de emergência para portas - fornecimento e instalação | UN | 2 | 0 |  | 0 | 0
15 |  |  | PAVIMENTAÇÕES EXTERNAS
15.1 | Composição Própria | C.P. 1312510231881 | Execução de passeio (calçada) em concreto 25mpa, espessura 15 cm, com armacao em tela soldada, inclusive desempeno mecânico e lastro | M2 | 208.74 | 0 |  | 0 | 0
15.2 | Composição Própria | C.P. 1312409173118 | Pavimentação em paver drenante 10 x 20 x 8 cm, cor natural, com 5 cm areia e DMT 20 km - (comp. 1300 amunesc-palácio das orquídeas) | M2 | 260.8 | 0 |  | 0 | 0
16 |  |  | EQUIPAMENTOS ESPORTIVOS
16.1 | Composição Própria | C.P. 1312408172978 | Conjunto tabela de basquete com estrutura em ferro galvanizado com tubos de 2", fixação através de perfil em H chumbado no piso, com pintura esmalte sintético na cor azul, instalado. 1 conj.(2 tabelas, 2 aros e 2 redes) - fabricação, fornecimento e execução | un | 1 | 0 |  | 0 | 0
16.2 | Composição Própria | C.P. 1312303147042 | Conjunto para futsal com traves oficiais de 3,00 x 2,00 m em tubo de aco galvanizado 3" com requadro em tubo de 1", pintura em primer com tinta esmalte sintetico e redes de polietileno fio 4 mm - fornecimento e instalação | UN | 1 | 0 |  | 0 | 0
16.3 | Composição Própria | C.P. 1312305148380 | Conjunto para quadra de volei com postes em tubo de aco galvanizado 3", H = *255* cm, pintura em tinta esmalte sintetico, rede de nylon com 2 mm, malha 10 x 10 cm e antenas oficiais em fibra de vidro - fornecimento e instalação | UN | 1 | 0 |  | 0 | 0
16.4 | Composição Própria | C.P. 1312303147063 | Fornecimento e instalação de rede de proteção fio 4,0 PE nylon malha 10 para proteção de quadra esportiva | M2 | 683.8 | 0 |  | 0 | 0
17 |  |  | COMUNICAÇÃO VISUAL PARA IDENTIFICAÇÃO DE AMBIENTES
17.1 | Composição Própria | C.P. 1312305148448 | Placa de identificação em acrílico 20x14 cm borda polida - fornecimento e instalação | UN | 2 | 0 |  | 0 | 0
17.2 | Composição Própria | C.P. 1312408172579 | Placas de identificação acessível 30x12cm (com braille) - fornecimento e instalação | UN | 2 | 0 |  | 0 | 0
17.3 | Composição Própria | C.P. 1312303146677 | Fornecimento e instalação de placa de inauguração | UN | 1 | 0 |  | 0 | 0
17.4 | Composição Própria | C.P. 1312506213451 | Placa em braile para corrimão - fornecimento e instalação | un | 16 | 0 |  | 0 | 0
17.5 | Composição Própria | C.P. 1312406170410 | Placa de estacionamento para vaga reservada (idoso/pcd), em acm 3mm com película refletiva, dimensão 40x60cm, incluso poste - fornecimento e instalação - ref. SINAPI 103195 | UN | 2 | 0 |  | 0 | 0
18 |  |  | LIMPEZA FINAL DE OBRA
18.1 | SINAPI/SC | 97637 | Remoção de tapume/ chapas metálicas e de madeira, de forma manual, sem reaproveitamento. af_09/2023 | M2 | 249.94 | 0 |  | 0 | 0
18.2 | SINAPI/SC | 99803 | Limpeza de piso cerâmico ou porcelanato com pano úmido. af_04/2019 | M2 | 99.6 | 0 |  | 0 | 0
18.3 | SINAPI/SC | 99806 | Limpeza de revestimento cerâmico em parede com pano úmido af_04/2019 | M2 | 170.75 | 0 |  | 0 | 0
18.4 | SINAPI/SC | 99818 | Limpeza de bacia sanitária, bidê ou mictório em louça, inclusive metais correspondentes. af_04/2019 | UN | 8 | 0 |  | 0 | 0
18.5 | SINAPI/SC | 99821 | Limpeza de janela de vidro com caixilho em aço/alumínio/pvc. af_04/2019 | M2 | 6.6 | 0 |  | 0 | 0
18.6 | SINAPI/SC | 99817 | Limpeza de lavatório de louça com bancada de pedra, inclusive metais correspondentes. af_04/2019 | UN | 6 | 0 |  | 0 | 0
18.7 | SINAPI/SC | 99814 | Limpeza de superfície com jato de alta pressão. af_04/2019 | M2 | 814.04 | 0 |  | 0 | 0
18.8 | Composição Própria | C.P. 1312411176922 | Locação de caçamba estacionária para entulho de construção civil (incluindo coleta, transporte e destinação final) | UN | 1 | 0 |  | 0 | 0
18.9 | Composição Própria | C.P. 1312204133323 | Limpeza final da obra - elétrica | m² | 120 | 0 |  | 0 | 0
[8 empty] | TOTAL | 0