## Sheet1
Entidade: | MUNICÍPIO DE JOINVILLE
Obra: | Construção da Escola Municipal Engenheiro Pedro Hugo Petry
ITEM | TABELA | CODIGO | DESCRICAO | UNIDADE | QUANTIDADE | CUSTO_UNITARIO | BDI | PRECO_UNITARIO | PRECO
1 |  |  | SERVIÇOS PRELIMINARES
1.1 | SINAPI/SC | 98525 | Limpeza mecanizada de camada vegetal, vegetação e pequenas árvores (diâmetro de tronco menor que 0,20 m), com trator de esteiras.af_05/2018 | m² | 3248.5 | 0 |  | 0 | 0
1.2 | SINAPI/SC | 100982 | Carga, manobra e descarga de entulho em caminhão basculante 10 m³ - carga com escavadeira hidráulica (caçamba de 0,80 m³ / 111 hp) e descarga livre (unidade: m3). af_07/2020 | M3 | 974.55 | 0 |  | 0 | 0
1.3 | SINAPI/SC | 95875 | Transporte com caminhão basculante de 10 m³, em via urbana pavimentada, DMT até 30 km (unidade: m3xkm). af_07/2020 | M3XKM | 19491 | 0 |  | 0 | 0
1.4 | Composição Própria | C.P. 1312306149216 | Locação de obra com auxílio de topografo, inclusive estacas de piquete e testemunhas | M² | 3164.33 | 0 |  | 0 | 0
1.5 | SINAPI/SC | 99059 | Locacao convencional de obra, utilizando gabarito de tábuas corridas pontaletadas a cada 2,00m - 2 utilizações. af_10/2018 | M | 296 | 0 |  | 0 | 0
1.6 | SINAPI/SC | 98459 | Tapume com telha metálica. af_05/2018 | m² | 101.2 | 0 |  | 0 | 0
1.7 | Composição Própria | C.P. 1312303146518 | Placa de obra (para construcao civil) em chapa galvanizada *n.22*, inclusive pontaletes para fixacao - fornecimento e instalação | M2 | 7.84 | 0 |  | 0 | 0
1.8 | Composição Própria | C.P. 1312303146519 | Locacao de container 2,30 x 6,00 m, alt. 2,50 m, com 1 sanitario, para escritorio, completo, sem divisorias internas (inclusive mobilização e desmobilização) | MES | 12 | 0 |  | 0 | 0
1.9 | Composição Própria | C.P. 1312406170394 | Execução de central de armadura em canteiro de obra, não incluso mobiliário e equipamentos - ref. SINAPI 93582 | M2 | 12 | 0 |  | 0 | 0
1.10 | SINAPI/SC | 101490 | Entrada de energia elétrica, aérea, monofásica, com caixa de sobrepor, cabo de 16 mm2 e disjuntor DIN 50A (não incluso o poste de concreto). af_07/2020_ps | UN | 1 | 0 |  | 0 | 0
1.11 | Composição Própria | C.P. 1312403165249 | Poste de concreto armado de seção duplo T, extensão de 11,00 m, resistência de 300 dan. | UN | 1 | 0 |  | 0 | 0
1.12 | SINAPI/SC | 95635 | Kit cavalete para medição de água - entrada principal, em PVC soldável DN 25 (¾") fornecimento e instalação (exclusive hidrômetro). af_11/2016 | UN | 1 | 0 |  | 0 | 0
1.13 | SINAPI/SC | 95675 | Hidrômetro DN 3/4", 5,0 m3/h - fornecimento e instalação. af_03/2024 | UN | 1 | 0 |  | 0 | 0
2 |  |  | ADMINISTRAÇÃO DA OBRA
2.1 | SINAPI/SC | 93572 | Encarregado geral de obras com encargos complementares | MES | 12 | 0 |  | 0 | 0
2.2 | SINAPI/SC | 100321 | Técnico em segurança do trabalho com encargos complementares | MES | 12 | 0 |  | 0 | 0
2.3 | SINAPI/SC | 93565 | Engenheiro civil de obra junior com encargos complementares | MES | 12 | 0 |  | 0 | 0
3 |  |  | TERRAPLENAGEM
3.1 |  |  | CORTE
3.1.1 | SINAPI/SC | 101126 | Escavação horizontal, incluindo carga e descarga em solo de 1A categoria com trator de esteiras (170hp/lâmina: 5,20m3). af_07/2020 | m³ | 579.08 | 0 |  | 0 | 0
3.2 |  |  | ATERRO
3.2.1 | SINAPI/SC | 100574 | Espalhamento de material com trator de esteiras. af_11/2019 | m³ | 435.23 | 0 |  | 0 | 0
3.2.2 | SINAPI/SC | 96386 | Execução e compactação de aterro com solo predominantemente arenoso - exclusive solo, escavação, carga e transporte. af_11/2019 | m³ | 435.23 | 0 |  | 0 | 0
3.3 |  |  | BOTA-FORA
3.3.1 | SINAPI/SC | 100975 | Carga, manobra e descarga de solos e materiais granulares em caminhão basculante 14 m³ - carga com pá carregadeira (caçamba de 1,7 a 2,8 m³ / 128 hp) e descarga livre (unidade: m3). af_07/2020 | m³ | 346.53 | 0 |  | 0 | 0
3.3.2 | SINAPI/SC | 93592 | Transporte com caminhão basculante de 14 m³, em via urbana em revestimento primário (unidade: m3xkm). af_07/2020 | M3XKM | 6930.46 | 0 |  | 0 | 0
4 |  |  | BASE PARA MODULARES
4.1 |  |  | ESTRUTURAS DE CONCRETO
4.1.1 |  |  | ESTACAS
4.1.1.1 | Composição Própria | C.P. 1312303146522 | Estaca hélice contínua, diâmetro de 30 cm, incluso concreto fck=30mpa, armadura, mobilização e desmobilização - fornecimento e execução | M | 1368 | 0 |  | 0 | 0
4.1.1.2 | SINAPI/SC | 95601 | Arrasamento mecanico de estaca de concreto armado, diametros de até 40 cm. af_05/2021 | UN | 228 | 0 |  | 0 | 0
4.1.2 |  |  | BLOCOS DE COROAMENTO
4.1.2.1 | SINAPI/SC | 96523 | Escavação manual para bloco de coroamento ou sapata (incluindo escavação para colocação de fôrmas). af_06/2017 | m³ | 93.73 | 0 |  | 0 | 0
4.1.2.2 | SINAPI/SC | 96534 | Fabricação, montagem e desmontagem de fôrma para bloco de coroamento, em madeira serrada, E =25 mm, 4 utilizações. af_06/2017 | m² | 237.6 | 0 |  | 0 | 0
4.1.2.3 | SINAPI/SC | 96544 | Armação de bloco, viga baldrame ou sapata utilizando aço CA-50 de 6,3 mm - montagem. af_06/2017 | KG | 697.4 | 0 |  | 0 | 0
4.1.2.4 | SINAPI/SC | 96557 | Concretagem de blocos de coroamento e vigas baldrames, fck 30 MPa, com uso de bomba  lançamento, adensamento e acabamento. af_06/2017 | m³ | 33.73 | 0 |  | 0 | 0
4.1.2.5 | SINAPI/SC | 93382 | Reaterro manual de valas com compactação mecanizada. af_04/2016 | m³ | 59.87 | 0 |  | 0 | 0
4.1.3 |  |  | VIGAS BALDRAME (NÍVEL 35CM)
4.1.3.1 | SINAPI/SC | 96527 | Escavação manual de vala para viga baldrame (incluindo escavação para colocação de fôrmas). af_06/2017 | m³ | 90.58 | 0 |  | 0 | 0
4.1.3.2 | SINAPI/SC | 96536 | Fabricação, montagem e desmontagem de fôrma para viga baldrame, em madeira serrada, E =25 mm, 4 utilizações. af_06/2017 | m² | 1016.09 | 0 |  | 0 | 0
4.1.3.3 | SINAPI/SC | 96543 | Armação de bloco, viga baldrame e sapata utilizando aço CA-60 de 5 mm - montagem. af_06/2017 | KG | 884.3 | 0 |  | 0 | 0
4.1.3.4 | SINAPI/SC | 96546 | Armação de bloco, viga baldrame ou sapata utilizando aço CA-50 de 10 mm - montagem. af_06/2017 | KG | 2323.9 | 0 |  | 0 | 0
4.1.3.5 | SINAPI/SC | 93382 | Reaterro manual de valas com compactação mecanizada. af_04/2016 | m³ | 18.3 | 0 |  | 0 | 0
4.1.3.6 | Composição Própria | C.P. 1312408172452 | Armação de bloco, viga baldrame ou sapata utilizando aço CA-50 de 25 mm - montagem. af_06/2017 - ref. SINAPI 96550 | KG | 31.6 | 0 |  | 0 | 0
4.1.3.7 | SINAPI/SC | 96557 | Concretagem de blocos de coroamento e vigas baldrames, fck 30 MPa, com uso de bomba  lançamento, adensamento e acabamento. af_06/2017 | m³ | 73.06 | 0 |  | 0 | 0
4.2 |  |  | IMPERMEABILIZAÇÃO
4.2.1 | SINAPI/SC | 98557 | Impermeabilização de superfície com emulsão asfáltica, 2 demãos af_06/2018 | m² | 1146.79 | 0 |  | 0 | 0
5 |  |  | ESTRUTURAS MODULARES - FORNECIMENTO, EXECUÇÃO E ACABAMENTOS
5.1 | Composição Própria | C.P. 1312303146854 | Sala atendimento educacional especializado - composta por módulos habitacionais. inclusive cobertura, reboco , massa acrilica, , textura acrilica e pintura acrilica, conforme especificações do projeto | UN | 2 | 0 |  | 0 | 0
5.2 | Composição Própria | C.P. 1312303146855 | Wc masculino, wc feminino e wc pne - compostos pela divisão de módulos habitacionais. inclusivecobertura, reboco, massa acrilica, textura acrilica e pintura acrilica, conforme especificações do projeto | UN | 2 | 0 |  | 0 | 0
5.3 | Composição Própria | C.P. 1312303146856 | Sala orientação e supervisão - compostas por módulos habitacionais | UN | 4 | 0 |  | 0 | 0
5.4 | Composição Própria | C.P. 1312303146858 | Secretaria - composta por módulos habitacionais. | UN | 2 | 0 |  | 0 | 0
5.5 | Composição Própria | C.P. 1312303146859 | Direção - composta por módulos habitacionais. | UN | 2 | 0 |  | 0 | 0
5.6 | Composição Própria | C.P. 1312303146861 | Arquivo morto - composto por módulo habitacional. inclusive cobertura, reboco, massa acrilica, textura acrilica e pintura acrilica,o, conforme especificações do projeto | UN | 1 | 0 |  | 0 | 0
5.7 | Composição Própria | C.P. 1312303146862 | Depósito para material didático - composto por módulo habitacional. inclusive cobertura,reboco, massa acrilica, textura acrilica e pintura acrilica, conforme especificações do projeto. | UN | 1 | 0 |  | 0 | 0
5.8 | Composição Própria | C.P. 1312303146863 | Sala de atividades complementares - composta módulos habitacionais. inclusive cobertura, reboco, massa acrilica, textura acrilica e pintura acrilica, conforme especificações do projeto. | UN | 2 | 0 |  | 0 | 0
5.9 | Composição Própria | C.P. 1312303146864 | Sala dos professores - composta por módulos habitacionais. inclusive cobertura, reboco, massa acrilica, textura acrilica e pintura acrilica, conforme especificações do projeto. | UN | 3 | 0 |  | 0 | 0
5.10 | Composição Própria | C.P. 1312303146865 | Sala de reuniões - composta por módulos habitacionais. inclusive cobertura, reboco, massa acrilica, textura acrilica e pintura acrilica, conforme especificações do projeto. | UN | 2 | 0 |  | 0 | 0
5.11 | Composição Própria | C.P. 1312303146866 | Wc masculino - composto por módulo habitacional. inclusive cobertura, reboco, massa acrilica, textura acrilica e pintura acrilica, conforme especificações do projeto. | UN | 1 | 0 |  | 0 | 0
5.12 | Composição Própria | C.P. 1312303146867 | Wc feminino - composto por módulo habitacional. inclusive cobertura, reboco, massa acrilica, textura acrilica e pintura acrilica, conforme especificações do projeto. | UN | 1 | 0 |  | 0 | 0
5.13 | Composição Própria | C.P. 1312303146868 | Wc pcd feminino, depósito e wc pcd masculino - compostos pela divisão de módulo habitacional. inclusive cobertura, reboco, massa acrílica, textura acrílica e pintura acrílica, conforme especificações do projeto. | UN | 1 | 0 |  | 0 | 0
5.14 | Composição Própria | C.P. 1312303146869 | Biblioteca - composta por módulos habitacionais .inclusive cobertura, reboco, massa acrílica, textura acrílica e pintura acrílica, conforme especificações do projeto. | UN | 5 | 0 |  | 0 | 0
5.15 | Composição Própria | C.P. 1312303146870 | Espaço dos terceirizados - composto por módulos habitacionais. inclusive cobertura, reboco, massa acrílica, textura acrílica e pintura acrílica, conforme especificações do projeto. | UN | 2 | 0 |  | 0 | 0
5.16 | Composição Própria | C.P. 1312303146871 | Dml - depósito de material de limpeza composto por módulo habitacional. inclusive cobertura, reboco, massa acrílica, textura acrílica e pintura acrílica, conforme especificações do projeto. | UN | 1 | 0 |  | 0 | 0
5.17 | Composição Própria | C.P. 1312303146872 | Depósito - composto por módulo habitacional. inclusive cobertura, reboco, massa acrílica, textura acrílica e pintura acrílica, conforme especificações do projeto. | UN | 2 | 0 |  | 0 | 0
5.18 | Composição Própria | C.P. 1312303146873 | Cozinha - composta por módulos habitacionais. inclusive cobertura, reboco, massa acrílica, textura acrílica e pintura acrílica, conforme especificações do projeto. | UN | 2 | 0 |  | 0 | 0
5.19 | Composição Própria | C.P. 1312303146874 | Refeitório composto por módulos habitacionais. inclusive cobertura, reboco, massa acrílica, textura acrílica e pintura acrílica, conforme especificações do projeto. | UN | 4 | 0 |  | 0 | 0
5.20 | Composição Própria | C.P. 1312303146875 | Laboratório de ciências composto por módulos habitacionais. inclusive cobertura, reboco, massa acrílica, textura acrílica e pintura acrílica, conforme especificações do projeto. | UN | 4 | 0 |  | 0 | 0
5.21 | Composição Própria | C.P. 1312303146876 | Laboratório de maker composto por módulos habitacionai. inclusive cobertura, reboco, massa acrílica, textura acrílica e pintura acrílica, conforme especificações do projeto. | UN | 4 | 0 |  | 0 | 0
5.22 | Composição Própria | C.P. 1312303146877 | Vestiário coz. - composto por módulo habitacional. inclusive cobertura, reboco, massa acrílica, textura acrílica e pintura acrílica, conforme especificações do projeto. | UN | 1 | 0 |  | 0 | 0
5.23 | Composição Própria | C.P. 1312303146878 | Wc masculino - composto por módulo habitacional. inclusive cobertura, reboco, massa acrílica, textura acrílica e pintura acrílica, conforme especificações do projeto. | UN | 1 | 0 |  | 0 | 0
5.24 | Composição Própria | C.P. 1312303146879 | Wc feminino - composto por módulo habitacional. inclusive cobertura, reboco, massa acrílica, textura acrílica e pintura acrílica, conforme especificações do projeto. | UN | 1 | 0 |  | 0 | 0
5.25 | Composição Própria | C.P. 1312303146880 | Wc pcd masculino e wc pcd feminino - compostos pela divisão módulo habitacional. inclusive cobertura, reboco, massa acrílica, textura acrílica e pintura acrílica, conforme especificações do projeto. | UN | 1 | 0 |  | 0 | 0
5.26 | Composição Própria | C.P. 1312303146881 | Ateliê de artes - composto por módulos habitacionais. inclusive cobertura, reboco, massa acrílica, textura acrílica e pintura acrílica, conforme especificações do projeto. | UN | 4 | 0 |  | 0 | 0
5.27 | Composição Própria | C.P. 1312303146882 | Sala de aula - composta por módulos habitacionais. inclusive cobertura, reboco, massa acrílica, textura acrílica e pintura acrílica, conforme especificações do projeto. | UN | 56 | 0 |  | 0 | 0
6 |  |  | ESQUADRIAS
6.1 |  |  | JANELAS
6.1.1 | Composição Própria | C.P. 1312503203066 | Janela em alumínio branco de 2,20x1,00 com 4 fls, sendo 2 fixas e duas folhas de correr, vidro incolor 4mm comum - fornecimento e instalação | UN | 111 | 0 |  | 0 | 0
6.1.2 | Composição Própria | C.P. 1312503203074 | Janela em alumínio branco de 2,20x0,40 com 4 fls, sendo 2 fixas e duas folhas de correr, vidro incolor 4mm comum - fornecimento e instalação | UN | 61 | 0 |  | 0 | 0
6.1.3 | Composição Própria | C.P. 1312503203078 | Janela em alumínio branco de 0,80x0,40 com 2 folhas, sendo 1 folha fixa, vidro incolor 4mm comum - fornecimento e instalação | UN | 16 | 0 |  | 0 | 0
6.1.4 | Composição Própria | C.P. 1312503203091 | Janela quadro fixo com veneziana em alumínio branco de 0,60x0,40 - fornecimento e instalação | UN | 6 | 0 |  | 0 | 0
6.1.5 | Composição Própria | C.P. 1312503203195 | Grade de ventilação permanente branca de alumínio com tela mosquiteira, 20x20 cm - fornecimento e instalação | UN | 2 | 0 |  | 0 | 0
6.1.6 | Composição Própria | C.P. 1312503203384 | Janela em alumínio branco de 1,55x1,35m com 2 folhas, sendo 1 folha fixa, vidro incolor 4mm comum - fornecimento e instalação | UN | 1 | 0 |  | 0 | 0
6.1.7 | Composição Própria | C.P. 1312503203390 | Janela em alumínio branco de 1,34x1,20m com 4 folhas, tipo camarão veneziana com tela mosquiteiro - fornecimento e instalação | UN | 1 | 0 |  | 0 | 0
6.2 |  |  | PORTAS
6.2.1 |  |  | PORTAS METÁLICAS
6.2.1.1 | Composição Própria | C.P. 1312503203199 | Porta de giro em alumínio branco com 1 folha de 0,90x2,10 com veneziana e 1 visor - fornecimento e instalação | UN | 32 | 0 |  | 0 | 0
6.2.1.2 | Composição Própria | C.P. 1312503203197 | Porta de giro em alumínio branco com 1 folha de 0,90x2,10 com veneziana - fornecimento e instalação | UN | 17 | 0 |  | 0 | 0
6.2.1.3 | Composição Própria | C.P. 1312503203201 | Porta de giro em alumínio branco com 1 folha de 0,60x1,80 com veneziana - fornecimento e instalação | UN | 31 | 0 |  | 0 | 0
6.2.1.4 | Composição Própria | C.P. 1312503203204 | Porta de giro em alumínio branco com 1 folha de 0,90x1,70 com veneziana - fornecimento e instalação | UN | 1 | 0 |  | 0 | 0
6.2.1.5 | Composição Própria | C.P. 1312503203206 | Porta em alumínio branco com 2 folhas de correr de 1,20x1,45 com veneziana - fornecimento e instalação | UN | 2 | 0 |  | 0 | 0
6.2.1.6 | Composição Própria | C.P. 1312310153285 | Porta em alumínio de abrir tipo veneziana, na cor branca, 80x200 cm, com guarnição lateral, fixação com parafusos, inclusiva pintura e fechadura - fornecimento e instalação | UN | 1 | 0 |  | 0 | 0
6.2.1.7 | Composição Própria | C.P. 1312503203228 | Porta 3,50x3,50m veneziana de abrir - 2 folhas pintura eletrostática branca (fechadura cadeado) - fornecimento e instalação | UN | 1 | 0 |  | 0 | 0
6.2.2 |  |  | PORTAS DE MADEIRA
6.2.2.1 | Composição Própria | C.P. 1312503203251 | Porta de abrir, uma folha, de madeira maciça, 80x210cm. itens inclusos: dobradiças, montagem e instalação do batente, fechadura com execução do furo, pintada na cor branca, conforme projeto - fornecimento e instalação | un | 1 | 0 |  | 0 | 0
6.2.3 |  |  | PORTA DE VIDRO
6.2.3.1 | Composição Própria | C.P. 1312503203254 | Porta tipo de correr, pele de vidro, esquadria em alumínio branco, 2 folhas móveis, dimensões de 230x210cm (completa) – fornecimento e instalação | UN | 1 | 0 |  | 0 | 0
6.2.4 |  |  | PORTÕES
6.2.4.1 | Composição Própria | C.P. 1312503203402 | Portão de abrir em gradil de barra chatas 430 x 185 cm - 2 folhas com pintura azul (completo) – fornecimento e instalação | un | 1 | 0 |  | 0 | 0
6.2.4.2 | Composição Própria | C.P. 1312503203403 | Portão de abrir em gradil de barra chatas 124 x 175 cm - 2 folhas com pintura azul (completo) – fornecimento e instalação | un | 3 | 0 |  | 0 | 0
6.3 |  |  | TELA MOSQUITEIRA
6.3.1 | Composição Própria | C.P. 1312503203259 | Tela mosquiteira fixa para janela 45x225cm, estrutura em perfil de alumínio branco, inclusive dobradiças, fechadura, vedações (completa) – fornecimento e instalação | UN | 1 | 0 |  | 0 | 0
6.3.2 | Composição Própria | C.P. 1312503203330 | Tela mosquiteira fixa para janela 105x225cm, estrutura em perfil de alumínio branco, inclusive dobradiças, fechadura, vedações (completa) – fornecimento e instalação | UN | 2 | 0 |  | 0 | 0
6.3.3 | Composição Própria | C.P. 1312503203353 | Porta tela mosquiteira de abrir 100x215cm, estrutura em perfil de alumínio branco, inclusive dobradiças, fechadura, vedações (completa) – fornecimento e instalação | UN | 2 | 0 |  | 0 | 0
7 |  |  | REVESTIMENTOS DE PISOS E PAREDES
7.1 |  |  | REVESTIMENTOS DE PISOS
7.1.1 | Composição Própria | C.P. 1312503203424 | Revestimento cerâmico para piso com placas tipo porcelanato de dimensões 83x83 cm - fornecimento e execução | M² | 1344.91 | 0 |  | 0 | 0
7.1.2 | Composição Própria | C.P. 1312503203427 | Rodapé cerâmico de 7cm de altura com placas tipo porcelanato de dimensões 83x83 cm - fornecimento e execução | M | 786.89 | 0 |  | 0 | 0
7.1.3 | SINAPI/SC | 87263 | Revestimento cerâmico para piso com placas tipo porcelanato de dimensões 60x60 cm aplicada em ambientes de área maior que 10 m². af_02/2023_pe | M2 | 212.91 | 0 |  | 0 | 0
7.2 |  |  | REVESTIMENTOS PAREDES
7.2.1 | Composição Própria | C.P. 1312503203429 | Revestimento cerâmico para paredes internas de dimensões 30x40 cm aplicada em ambientes internos - fornecimento e execução | M2 | 617.8 | 0 |  | 0 | 0
8 |  |  | INSTALAÇÕES HIDROSSANITÁRIAS
8.1 |  |  | ALIMENTAÇÃO - ÁGUA FRIA
8.1.1 | SINAPI/SC | 89356 | Tubo, PVC, soldável, DN 25mm, instalado em ramal ou sub-ramal de água - fornecimento e instalação. af_06/2022 | M | 109.79 | 0 |  | 0 | 0
8.1.2 | SINAPI/SC | 89357 | Tubo, PVC, soldável, DN 32mm, instalado em ramal ou sub-ramal de água - fornecimento e instalação. af_06/2022 | M | 23.25 | 0 |  | 0 | 0
8.1.3 | SINAPI/SC | 103978 | Tubo, PVC, soldável, DN 40mm, instalado em ramal de distribuição de água - fornecimento e instalação. af_06/2022 | M | 60.41 | 0 |  | 0 | 0
8.1.4 | SINAPI/SC | 94793 | Registro de gaveta bruto, latão, roscável, 1 1/4", com acabamento e canopla cromados - fornecimento e instalação. af_08/2021 | UN | 9 | 0 |  | 0 | 0
8.1.5 | SINAPI/SC | 94792 | Registro de gaveta bruto, latão, roscável, 1", com acabamento e canopla cromados - fornecimento e instalação. af_08/2021 | UN | 2 | 0 |  | 0 | 0
8.1.6 | SINAPI/SC | 89987 | Registro de gaveta bruto, latão, roscável, 3/4", com acabamento e canopla cromados - fornecimento e instalação. af_08/2021 | UN | 8 | 0 |  | 0 | 0
8.1.7 | SINAPI/SC | 99629 | Válvula de retenção vertical, de bronze, roscável, 1" - fornecimento e instalação. af_08/2021 | UN | 2 | 0 |  | 0 | 0
8.1.8 | SINAPI/SC | 89429 | Adaptador curto com bolsa e rosca para registro, PVC, soldável, DN 25mm x 3/4 , instalado em ramal de distribuição de água - fornecimento e instalação. af_06/2022 | UN | 16 | 0 |  | 0 | 0
8.1.9 | SINAPI/SC | 89436 | Adaptador curto com bolsa e rosca para registro, PVC, soldável, DN 32mm x 1 , instalado em ramal de distribuição de água - fornecimento e instalação. af_06/2022 | UN | 4 | 0 |  | 0 | 0
8.1.10 | SINAPI/SC | 103992 | Adaptador curto com bolsa e rosca para registro, PVC, soldável, DN 40mm x 1.1/4, instalado em ramal de distribuição de água - fornecimento e instalação. af_06/2022 | UN | 18 | 0 |  | 0 | 0
8.1.11 | SINAPI/SC | 103981 | Joelho 45 graus, PVC, soldável, DN 40mm, instalado em ramal de distribuição de água - fornecimento e instalação. af_06/2022 | UN | 2 | 0 |  | 0 | 0
8.1.12 | SINAPI/SC | 89408 | Joelho 90 graus, PVC, soldável, DN 25mm, instalado em ramal de distribuição de água - fornecimento e instalação. af_06/2022 | UN | 17 | 0 |  | 0 | 0
8.1.13 | SINAPI/SC | 89413 | Joelho 90 graus, PVC, soldável, DN 32mm, instalado em ramal de distribuição de água - fornecimento e instalação. af_06/2022 | UN | 11 | 0 |  | 0 | 0
8.1.14 | SINAPI/SC | 103980 | Joelho 90 graus, PVC, soldável, DN 40mm, instalado em ramal de distribuição de água - fornecimento e instalação. af_06/2022 | UN | 17 | 0 |  | 0 | 0
8.1.15 | SINAPI/SC | 89440 | Te, PVC, soldável, DN 25mm, instalado em ramal de distribuição de água - fornecimento e instalação. af_06/2022 | UN | 7 | 0 |  | 0 | 0
8.1.16 | SINAPI/SC | 89443 | Te, PVC, soldável, DN 32mm, instalado em ramal de distribuição de água - fornecimento e instalação. af_06/2022 | UN | 2 | 0 |  | 0 | 0
8.1.17 | SINAPI/SC | 104011 | Te, PVC, soldável, DN 40mm, instalado em ramal de distribuição de água - fornecimento e instalação. af_06/2022 | UN | 12 | 0 |  | 0 | 0
8.1.18 | SINAPI/SC | 94796 | Torneira de boia para caixa d'água, roscável, 3/4" - fornecimento e instalação. af_08/2021 | UN | 2 | 0 |  | 0 | 0
8.1.19 | SINAPI/SC | 94797 | Torneira de boia para caixa d'água, roscável, 1" - fornecimento e instalação. af_08/2021 | UN | 2 | 0 |  | 0 | 0
8.1.20 | Composição Própria | C.P. 1312312162115 | Tanque d'água em polietileno, 15000 litros - fornecimento e instalação | un | 4 | 0 |  | 0 | 0
8.1.21 | SINAPI/SC | 94703 | Adaptador com flange e anel de vedação, PVC, soldável, DN 25 mm x 3/4 , instalado em reservação de água de edificação que possua reservatório de fibra/fibrocimento fornecimento e instalação. af_06/2016 | UN | 2 | 0 |  | 0 | 0
8.1.22 | SINAPI/SC | 94704 | Adaptador com flange e anel de vedação, PVC, soldável, DN 32 mm x 1 , instalado em reservação de água de edificação que possua reservatório de fibra/fibrocimento fornecimento e instalação. af_06/2016 | UN | 2 | 0 |  | 0 | 0
8.1.23 | SINAPI/SC | 94705 | Adaptador com flange e anel de vedação, PVC, soldável, DN 40 mm x 1 1/4 , instalado em reservação de água de edificação que possua reservatório de fibra/fibrocimento fornecimento e instalação. af_06/2016 | UN | 10 | 0 |  | 0 | 0
8.1.24 | SINAPI/SC | 94706 | Adaptador com flange e anel de vedação, PVC, soldável, DN 50 mm x 1 1/2 , instalado em reservação de água de edificação que possua reservatório de fibra/fibrocimento fornecimento e instalação. af_06/2016 | UN | 2 | 0 |  | 0 | 0
8.1.25 | SINAPI/SC | 89366 | Joelho 90 graus com bucha de latão, PVC, soldável, DN 25mm, x 3/4 instalado em ramal ou sub-ramal de água - fornecimento e instalação. af_06/2022 | UN | 6 | 0 |  | 0 | 0
8.1.26 | Composição Própria | C.P. 1312303146530 | Torneira de metal amarelo, para tanque / jardim, de parede, com bico plastico, cano curto, area externa, padrao popular / uso geral, 1/2" ou 3/4" - fornecimento e instalação | UN | 6 | 0 |  | 0 | 0
8.2 |  |  | DISTRIBUIÇÃO - ÁGUA FRIA
8.2.1 | SINAPI/SC | 89356 | Tubo, PVC, soldável, DN 25mm, instalado em ramal ou sub-ramal de água - fornecimento e instalação. af_06/2022 | M | 303.89 | 0 |  | 0 | 0
8.2.2 | SINAPI/SC | 89357 | Tubo, PVC, soldável, DN 32mm, instalado em ramal ou sub-ramal de água - fornecimento e instalação. af_06/2022 | M | 33.46 | 0 |  | 0 | 0
8.2.3 | SINAPI/SC | 89449 | Tubo, PVC, soldável, DN 50mm, instalado em prumada de água - fornecimento e instalação. af_06/2022 | M | 137.71 | 0 |  | 0 | 0
8.2.4 | SINAPI/SC | 94794 | Registro de gaveta bruto, latão, roscável, 1 1/2", com acabamento e canopla cromados - fornecimento e instalação. af_08/2021 | UN | 2 | 0 |  | 0 | 0
8.2.5 | SINAPI/SC | 89987 | Registro de gaveta bruto, latão, roscável, 3/4", com acabamento e canopla cromados - fornecimento e instalação. af_08/2021 | UN | 24 | 0 |  | 0 | 0
8.2.6 | SINAPI/SC | 89985 | Registro de pressão bruto, latão, roscável, 3/4", com acabamento e canopla cromados - fornecimento e instalação. af_08/2021 | UN | 5 | 0 |  | 0 | 0
8.2.7 | SINAPI/SC | 89429 | Adaptador curto com bolsa e rosca para registro, PVC, soldável, DN 25mm x 3/4 , instalado em ramal de distribuição de água - fornecimento e instalação. af_06/2022 | UN | 55 | 0 |  | 0 | 0
8.2.8 | SINAPI/SC | 104001 | Adaptador curto com bolsa e rosca para registro, PVC, soldável, DN 50mm x 1.1/2, instalado em ramal de distribuição de água - fornecimento e instalação. af_06/2022 | UN | 4 | 0 |  | 0 | 0
8.2.9 | SINAPI/SC | 103953 | Bucha de redução, curta, PVC, soldável, DN 32 x 25 mm, instalado em ramal de distribuição de água - fornecimento e instalação. af_06/2022 | UN | 15 | 0 |  | 0 | 0
8.2.10 | SINAPI/SC | 103999 | Bucha de redução, longa, PVC, soldável, DN 50 x 25 mm, instalado em ramal de distribuição de água - fornecimento e instalação. af_06/2022 | UN | 1 | 0 |  | 0 | 0
8.2.11 | SINAPI/SC | 104003 | Bucha de redução , longa, PVC, soldável, DN 50 x 32 mm, instalado em ramal de distribuição de água - fornecimento e instalação. af_06/2022 | UN | 2 | 0 |  | 0 | 0
8.2.12 | SINAPI/SC | 89363 | Joelho 45 graus, PVC, soldável, DN 25mm, instalado em ramal ou sub-ramal de água - fornecimento e instalação. af_06/2022 | UN | 4 | 0 |  | 0 | 0
8.2.13 | SINAPI/SC | 103985 | Joelho 45 graus, PVC, soldável, DN 50mm, instalado em ramal de distribuição de água - fornecimento e instalação. af_06/2022 | UN | 2 | 0 |  | 0 | 0
8.2.14 | SINAPI/SC | 89362 | Joelho 90 graus, PVC, soldável, DN 25mm, instalado em ramal ou sub-ramal de água - fornecimento e instalação. af_06/2022 | UN | 151 | 0 |  | 0 | 0
8.2.15 | SINAPI/SC | 89413 | Joelho 90 graus, PVC, soldável, DN 32mm, instalado em ramal de distribuição de água - fornecimento e instalação. af_06/2022 | UN | 8 | 0 |  | 0 | 0
8.2.16 | SINAPI/SC | 103984 | Joelho 90 graus, PVC, soldável, DN 50mm, instalado em ramal de distribuição de água - fornecimento e instalação. af_06/2022 | UN | 10 | 0 |  | 0 | 0
8.2.17 | SINAPI/SC | 90373 | Joelho 90 graus com bucha de latão, PVC, soldável, DN 25mm, x 1/2 instalado em ramal ou sub-ramal de água - fornecimento e instalação. af_06/2022 | UN | 65 | 0 |  | 0 | 0
8.2.18 | Composição Própria | C.P. 1312303146533 | Luva com bucha de latão, PVC, soldável, DN 25mm x 1/2" | UN | 3 | 0 |  | 0 | 0
8.2.19 | SINAPI/SC | 89427 | Luva com bucha de latão, PVC, soldável, DN 25mm x 3/4 , instalado em ramal de distribuição de água - fornecimento e instalação. af_06/2022 | UN | 5 | 0 |  | 0 | 0
8.2.20 | SINAPI/SC | 89400 | Tê de redução, PVC, soldável, DN 32mm x 25mm, instalado em ramal ou sub-ramal de água - fornecimento e instalação. af_06/2022 | UN | 11 | 0 |  | 0 | 0
8.2.21 | Composição Própria | C.P. 1312303146536 | Tê de redução, PVC, soldável, DN 50mm x 32mm, instalado em ramal ou sub-ramal de água - fornecimento e instalação | UN | 9 | 0 |  | 0 | 0
8.2.22 | SINAPI/SC | 89395 | Te, PVC, soldável, DN 25mm, instalado em ramal ou sub-ramal de água - fornecimento e instalação. af_06/2022 | UN | 42 | 0 |  | 0 | 0
8.2.23 | SINAPI/SC | 89398 | Te, PVC, soldável, DN 32mm, instalado em ramal ou sub-ramal de água - fornecimento e instalação. af_06/2022 | UN | 2 | 0 |  | 0 | 0
8.2.24 | SINAPI/SC | 104004 | Te, PVC, soldável, DN 50mm, instalado em ramal de distribuição de água - fornecimento e instalação. af_06/2022 | UN | 5 | 0 |  | 0 | 0
8.2.25 | SINAPI/SC | 89396 | Tê com bucha de latão na bolsa central, PVC, soldável, DN 25mm x 1/2 , instalado em ramal ou sub-ramal de água - fornecimento e instalação. af_06/2022 | UN | 24 | 0 |  | 0 | 0
8.2.26 | SINAPI/SC | 94792 | Registro de gaveta bruto, latão, roscável, 1", com acabamento e canopla cromados - fornecimento e instalação. af_08/2021 | UN | 2 | 0 |  | 0 | 0
8.2.27 | SINAPI/SC | 89553 | Adaptador curto com bolsa e rosca para registro, PVC, soldável, DN 32mm x 1 , instalado em prumada de água - fornecimento e instalação. af_06/2022 | UN | 4 | 0 |  | 0 | 0
8.2.28 | SINAPI/SC | 104006 | Tê de redução, PVC, soldável, DN 50mm x 25mm, instalado em ramal de distribuição de água - fornecimento e instalação. af_06/2022 | UN | 1 | 0 |  | 0 | 0
8.2.29 | SINAPI/SC | 94706 | Adaptador com flange e anel de vedação, PVC, soldável, DN 50 mm x 1 1/2 , instalado em reservação de água de edificação que possua reservatório de fibra/fibrocimento fornecimento e instalação. af_06/2016 | UN | 4 | 0 |  | 0 | 0
8.3 |  |  | INSTALAÇÕES DE ESGOTO SANITÁRIO
8.3.1 | SINAPI/SC | 93358 | Escavação manual de vala com profundidade menor ou igual a 1,30 m. af_02/2021 | m³ | 46.3 | 0 |  | 0 | 0
8.3.2 | SINAPI/SC | 89711 | Tubo PVC, serie normal, esgoto predial, DN 40 mm, fornecido e instalado em ramal de descarga ou ramal de esgoto sanitário. af_08/2022 | M | 71.18 | 0 |  | 0 | 0
8.3.3 | SINAPI/SC | 89712 | Tubo PVC, serie normal, esgoto predial, DN 50 mm, fornecido e instalado em ramal de descarga ou ramal de esgoto sanitário. af_08/2022 | M | 70.74 | 0 |  | 0 | 0
8.3.4 | SINAPI/SC | 89713 | Tubo PVC, serie normal, esgoto predial, DN 75 mm, fornecido e instalado em ramal de descarga ou ramal de esgoto sanitário. af_08/2022 | M | 1.53 | 0 |  | 0 | 0
8.3.5 | SINAPI/SC | 89714 | Tubo PVC, serie normal, esgoto predial, DN 100 mm, fornecido e instalado em ramal de descarga ou ramal de esgoto sanitário. af_08/2022 | M | 132.27 | 0 |  | 0 | 0
8.3.6 | Composição Própria | C.P. 1312303146541 | Tubo PVC, serie normal, esgoto predial, DN 150mm, fornecido e instalado em ramal de descarga ou ramal de esgoto sanitário | M | 71.81 | 0 |  | 0 | 0
8.3.7 | SINAPI/SC | 89726 | Joelho 45 graus, PVC, serie normal, esgoto predial, DN 40 mm, junta soldável, fornecido e instalado em ramal de descarga ou ramal de esgoto sanitário. af_08/2022 | UN | 40 | 0 |  | 0 | 0
8.3.8 | SINAPI/SC | 89732 | Joelho 45 graus, PVC, serie normal, esgoto predial, DN 50 mm, junta elástica, fornecido e instalado em ramal de descarga ou ramal de esgoto sanitário. af_08/2022 | UN | 22 | 0 |  | 0 | 0
8.3.9 | SINAPI/SC | 89746 | Joelho 45 graus, PVC, serie normal, esgoto predial, DN 100 mm, junta elástica, fornecido e instalado em ramal de descarga ou ramal de esgoto sanitário. af_08/2022 | UN | 14 | 0 |  | 0 | 0
8.3.10 | SINAPI/SC | 89724 | Joelho 90 graus, PVC, serie normal, esgoto predial, DN 40 mm, junta soldável, fornecido e instalado em ramal de descarga ou ramal de esgoto sanitário. af_08/2022 | UN | 37 | 0 |  | 0 | 0
8.3.11 | SINAPI/SC | 89731 | Joelho 90 graus, PVC, serie normal, esgoto predial, DN 50 mm, junta elástica, fornecido e instalado em ramal de descarga ou ramal de esgoto sanitário. af_08/2022 | UN | 15 | 0 |  | 0 | 0
8.3.12 | SINAPI/SC | 89744 | Joelho 90 graus, PVC, serie normal, esgoto predial, DN 100 mm, junta elástica, fornecido e instalado em ramal de descarga ou ramal de esgoto sanitário. af_08/2022 | UN | 32 | 0 |  | 0 | 0
8.3.13 | Composição Própria | C.P. 1312303146544 | Joelho 90 graus, PVC, serie normal, esgoto predial, DN 150 mm, junta elástica, fornecido e instalado em ramal de descarga ou ramal de esgoto sanitário | UN | 2 | 0 |  | 0 | 0
8.3.14 | Composição Própria | C.P. 1312303146545 | Junção simples, PVC, serie normal, esgoto predial, DN 75 x 50 mm, junta elástica, fornecido e instalado em ramal de descarga ou ramal de esgoto sanitário | UN | 1 | 0 |  | 0 | 0
8.3.15 | SINAPI/SC | 89797 | Junção simples, PVC, serie normal, esgoto predial, DN 100 x 100 mm, junta elástica, fornecido e instalado em ramal de descarga ou ramal de esgoto sanitário. af_08/2022 | UN | 25 | 0 |  | 0 | 0
8.3.16 | Composição Própria | C.P. 1312303146550 | Junção simples, PVC, serie normal, esgoto predial, DN 100 x 50 mm, junta elástica, fornecido e instalado em ramal de descarga ou ramal de esgoto sanitário | UN | 23 | 0 |  | 0 | 0
8.3.17 | SINAPI/SC | 89753 | Luva simples, PVC, serie normal, esgoto predial, DN 50 mm, junta elástica, fornecido e instalado em ramal de descarga ou ramal de esgoto sanitário. af_08/2022 | UN | 49 | 0 |  | 0 | 0
8.3.18 | SINAPI/SC | 89774 | Luva simples, PVC, serie normal, esgoto predial, DN 75 mm, junta elástica, fornecido e instalado em ramal de descarga ou ramal de esgoto sanitário. af_08/2022 | UN | 1 | 0 |  | 0 | 0
8.3.19 | SINAPI/SC | 89778 | Luva simples, PVC, serie normal, esgoto predial, DN 100 mm, junta elástica, fornecido e instalado em ramal de descarga ou ramal de esgoto sanitário. af_08/2022 | UN | 78 | 0 |  | 0 | 0
8.3.20 | Composição Própria | C.P. 1312303146554 | Luva simples, PVC, série normal, esgoto predial, DN 150 mm, junta elástica, fornecido e instalado em ramal de descarga ou ramal de esgoto sanitário | UN | 2 | 0 |  | 0 | 0
8.3.21 | SINAPI/SC | 89754 | Luva de correr, PVC, serie normal, esgoto predial, DN 50 mm, junta elástica, fornecido e instalado em ramal de descarga ou ramal de esgoto sanitário. af_08/2022 | UN | 15 | 0 |  | 0 | 0
8.3.22 | Composição Própria | C.P. 1312303146556 | Redução excêntrica, PVC , junta elástica, 75 x 50 mm, para coletor predial de esgoto | UN | 1 | 0 |  | 0 | 0
8.3.23 | SINAPI/SC | 89784 | Te, PVC, serie normal, esgoto predial, DN 50 x 50 mm, junta elástica, fornecido e instalado em ramal de descarga ou ramal de esgoto sanitário. af_08/2022 | UN | 14 | 0 |  | 0 | 0
8.3.24 | SINAPI/SC | 89796 | Te, PVC, serie normal, esgoto predial, DN 100 x 100 mm, junta elástica, fornecido e instalado em ramal de descarga ou ramal de esgoto sanitário. af_08/2022 | UN | 4 | 0 |  | 0 | 0
8.3.25 | Composição Própria | C.P. 1312303146557 | Te, PVC, serie normal, esgoto predial, DN 100 x 50 mm, junta elástica, fornecido e instalado em ramal de descarga ou ramal de esgoto sanitário | UN | 1 | 0 |  | 0 | 0
8.3.26 | SINAPI/SC | 89707 | Caixa sifonada, PVC, DN 100 x 100 x 50 mm, junta elástica, fornecida e instalada em ramal de descarga ou em ramal de esgoto sanitário. af_08/2022 | UN | 9 | 0 |  | 0 | 0
8.3.27 | Composição Própria | C.P. 1312303146560 | Caixa sifonada, PVC, DN 150 x 150 x 50 mm, junta elástica, fornecida e instalada em ramal de descarga ou em ramal de esgoto sanitário | UN | 12 | 0 |  | 0 | 0
8.3.28 | Composição Própria | C.P. 1312303146561 | Prolongamento para caixa sifonada PVC 150x200mm - fornecimento e instalação | UN | 12 | 0 |  | 0 | 0
8.3.29 | Composição Própria | C.P. 1312303146562 | Caixa de inspeção retangular, em concreto pré-moldado, dimensões internas: 0,6x0,6m, altura até 1 m, inclusive tampa - fornecimento e instalação | UN | 6 | 0 |  | 0 | 0
8.3.30 | Composição Própria | C.P. 1312303146563 | Caixa de inspeção retangular, em concreto pré-moldado, dimensões internas: 0,6x0,6m, altura até 1,5 m, inclusive tampa - fornecimento e instalação | UN | 3 | 0 |  | 0 | 0
8.3.31 | Composição Própria | C.P. 1312303146564 | Caixa de gordura simples, circular, em concreto pré-moldado, diâmetro interno = 0,4 m, altura interna até 1 m - fornecimento e instalação | UN | 2 | 0 |  | 0 | 0
8.3.32 | Composição Própria | C.P. 1312303146566 | Caixa de inspeção retangular, em alvenaria com blocos de concreto, dimensões internas: 1,5x1,1m, altura até 1 m - fornecimento e instalação | UN | 1 | 0 |  | 0 | 0
8.3.33 | Composição Própria | C.P. 1312303146567 | Poço de inspeção circular, em concreto pré-moldado, diâmetro interno = 1,50 m, profundidade até 2,5 m, inclusive tampa - fornecimento e instalação | UN | 1 | 0 |  | 0 | 0
8.3.34 | Composição Própria | C.P. 1312303146568 | Caixa de gordura retangular, em alvenaria com blocos de concreto, dimensões internas = 1,35x1,35 m, altura interna até 1,5 m | UN | 1 | 0 |  | 0 | 0
8.3.35 | SINAPI/SC | 104326 | Ralo seco cônico, PVC, DN 100 x 40 mm, junta soldável, fornecido e instalado em ramal de descarga ou em ramal de esgoto sanitário. af_08/2022 | UN | 2 | 0 |  | 0 | 0
8.3.36 | Composição Própria | C.P. 1312303146570 | Porta grelha redondo branco , PVC, serie normal, esgoto predial, DN 100 mm - fornecimento e instalação | UN | 2 | 0 |  | 0 | 0
8.3.37 | Composição Própria | C.P. 1312303146572 | Prolongamento para caixa sifonada PVC 100x100mm - fornecimento e instalação | UN | 11 | 0 |  | 0 | 0
8.3.38 | SINAPI/SC | 104341 | Bucha de redução longa, PVC, série normal, esgoto predial, DN 50 x 40 mm, junta soldável e elástica, fornecido e instalado em ramal de descarga ou ramal de esgoto sanitário. af_08/2022 | UN | 2 | 0 |  | 0 | 0
8.3.39 | SINAPI/SC | 103964 | Bucha de redução, longa, PVC, soldável, DN 40 x 25 mm, instalado em prumada de água - fornecimento e instalação. af_06/2022 | UN | 5 | 0 |  | 0 | 0
8.3.40 | SINAPI/SC | 89356 | Tubo, PVC, soldável, DN 25mm, instalado em ramal ou sub-ramal de água - fornecimento e instalação. af_06/2022 | M | 6.34 | 0 |  | 0 | 0
8.3.41 | Composição Própria | C.P. 1312303146574 | CAP PVC, serie normal, esgoto 100mm - fornecimento e instalação | UN | 1 | 0 |  | 0 | 0
8.3.42 | SINAPI/SC | 89362 | Joelho 90 graus, PVC, soldável, DN 25mm, instalado em ramal ou sub-ramal de água - fornecimento e instalação. af_06/2022 | UN | 5 | 0 |  | 0 | 0
8.3.43 | SINAPI/SC | 89366 | Joelho 90 graus com bucha de latão, PVC, soldável, DN 25mm, x 3/4 instalado em ramal ou sub-ramal de água - fornecimento e instalação. af_06/2022 | UN | 10 | 0 |  | 0 | 0
8.3.44 | SINAPI/SC | 89395 | Te, PVC, soldável, DN 25mm, instalado em ramal ou sub-ramal de água - fornecimento e instalação. af_06/2022 | UN | 5 | 0 |  | 0 | 0
8.3.45 | Composição Própria | C.P. 1312303146576 | Caixa de inspeção retangular, em concreto pré-moldado, dimensões internas: 0,6x0,6m, altura até 2 m, inclusive tampa - fornecimento e instalação | UN | 1 | 0 |  | 0 | 0
8.3.46 | Composição Própria | C.P. 1312303146579 | Tubo de aço galvanizado com costura, classe média, DN 50 (2"), conexão rosqueada - fornecimento e instalação | M | 8.22 | 0 |  | 0 | 0
8.3.47 | Composição Própria | C.P. 1312303146581 | Cotovelo 45 graus, em ferro galvanizado, conexão rosqueada, DN 50 (2 ) - fornecimento e instalação | UN | 1 | 0 |  | 0 | 0
8.3.48 | Composição Própria | C.P. 1312303146584 | Joelho 90 graus, em ferro galvanizado, DN 50 (2"), conexão rosqueada,- fornecimento e instalação. af_10/2020 | UN | 1 | 0 |  | 0 | 0
8.3.49 | SINAPI/SC | 93382 | Reaterro manual de valas com compactação mecanizada. af_04/2016 | m³ | 41.5 | 0 |  | 0 | 0
8.3.50 | Composição Própria | C.P. 1312304147325 | Anel de vedação, PVC flexível 100 mm para saída de baciA / vaso sanitário | UN | 36 | 0 |  | 0 | 0
8.3.51 | SINAPI/SC | 89752 | Luva simples, PVC, serie normal, esgoto predial, DN 40 mm, junta soldável, fornecido e instalado em ramal de descarga ou ramal de esgoto sanitário. af_08/2022 | UN | 30 | 0 |  | 0 | 0
8.4 |  |  | DRENAGEM PLUVIAL
8.4.1 | SINAPI/SC | 93358 | Escavação manual de vala com profundidade menor ou igual a 1,30 m. af_02/2021 | m³ | 106.95 | 0 |  | 0 | 0
8.4.2 | SINAPI/SC | 95565 | Tubo de concreto para redes coletoras de águas pluviais, diâmetro de 300mm, junta rígida, instalado em local com baixo nível de interferências - fornecimento e assentamento. af_12/2015 | M | 21.62 | 0 |  | 0 | 0
8.4.3 | SINAPI/SC | 92210 | Tubo de concreto para redes coletoras de águas pluviais, diâmetro de 400 mm, junta rígida, instalado em local com baixo nível de interferências - fornecimento e assentamento. af_12/2015 | M | 59.32 | 0 |  | 0 | 0
8.4.4 | SINAPI/SC | 89511 | Tubo PVC, série R, água pluvial, DN 75 mm, fornecido e instalado em ramal de encaminhamento. af_06/2022 | M | 52.05 | 0 |  | 0 | 0
8.4.5 | SINAPI/SC | 89512 | Tubo PVC, série R, água pluvial, DN 100 mm, fornecido e instalado em ramal de encaminhamento. af_06/2022 | M | 487.46 | 0 |  | 0 | 0
8.4.6 | SINAPI/SC | 104166 | Tubo PVC, série R, água pluvial, DN 150 mm, fornecido e instalado em ramal de encaminhamento. af_06/2022 | M | 241.5 | 0 |  | 0 | 0
8.4.7 | SINAPI/SC | 89556 | Luva de correr, PVC, serie R, água pluvial, DN 100 mm, junta elástica, fornecido e instalado em ramal de encaminhamento. af_06/2022 | UN | 46 | 0 |  | 0 | 0
8.4.8 | SINAPI/SC | 89524 | Joelho 45 graus, PVC, serie R, água pluvial, DN 75 mm, junta elástica, fornecido e instalado em ramal de encaminhamento. af_06/2022 | UN | 6 | 0 |  | 0 | 0
8.4.9 | SINAPI/SC | 89531 | Joelho 45 graus, PVC, serie R, água pluvial, DN 100 mm, junta elástica, fornecido e instalado em ramal de encaminhamento. af_06/2022 | UN | 39 | 0 |  | 0 | 0
8.4.10 | SINAPI/SC | 104168 | Joelho 45 graus, PVC, serie R, água pluvial, DN 150 mm, junta elástica, fornecido e instalado em ramal de encaminhamento. af_06/2022 | UN | 1 | 0 |  | 0 | 0
8.4.11 | SINAPI/SC | 89522 | Joelho 90 graus, PVC, serie R, água pluvial, DN 75 mm, junta elástica, fornecido e instalado em ramal de encaminhamento. af_06/2022 | UN | 19 | 0 |  | 0 | 0
8.4.12 | SINAPI/SC | 89584 | Joelho 90 graus, PVC, serie R, água pluvial, DN 100 mm, junta elástica, fornecido e instalado em condutores verticais de águas pluviais. af_06/2022 | UN | 156 | 0 |  | 0 | 0
8.4.13 | SINAPI/SC | 89547 | Luva simples, PVC, serie R, água pluvial, DN 75 mm, junta elástica, fornecido e instalado em ramal de encaminhamento. af_06/2022 | UN | 25 | 0 |  | 0 | 0
8.4.14 | SINAPI/SC | 89554 | Luva simples, PVC, serie R, água pluvial, DN 100 mm, junta elástica, fornecido e instalado em ramal de encaminhamento. af_06/2022 | UN | 195 | 0 |  | 0 | 0
8.4.15 | SINAPI/SC | 104170 | Luva simples, PVC, serie R, água pluvial, DN 150 mm, junta elástica, fornecido e instalado em ramal de encaminhamento. af_06/2022 | UN | 1 | 0 |  | 0 | 0
8.4.16 | Composição Própria | C.P. 1312303146590 | Caixa enterrada hidráulica retangular, em concreto pré- moldado, dimensões internas: 0,6x0,6m, altura até 0,5 m, inclusive grelha - fornecimento e instalação | UN | 4 | 0 |  | 0 | 0
8.4.17 | Composição Própria | C.P. 1312303146592 | Caixa enterrada hidráulica retangular, em concreto pré- moldado, dimensões internas: 0,6x0,6m, altura até 1 m, inclusive grelha - fornecimento e instalação | UN | 14 | 0 |  | 0 | 0
8.4.18 | Composição Própria | C.P. 1312303146593 | Caixa enterrada hidráulica retangular, em concreto pré- moldado, dimensões internas: 0,8x0,8m, altura até 1 m, inclusive grelha - fornecimento e instalação | UN | 1 | 0 |  | 0 | 0
8.4.19 | Composição Própria | C.P. 1312303146594 | Caixa enterrada hidráulica retangular, em concreto pré- moldado, dimensões internas: 0,8x0,8m, altura até 1,5 m, inclusive grelha - fornecimento e instalação | UN | 2 | 0 |  | 0 | 0
8.4.20 | Composição Própria | C.P. 1312303146595 | Caixa enterrada hidráulica retangular, em concreto pré- moldado, dimensões internas: 0,8x0,8m, altura até 1 m, inclusive tampa - fornecimento e instalação | UN | 1 | 0 |  | 0 | 0
8.4.21 | Composição Própria | C.P. 1312303146598 | Caixa enterrada hidráulica retangular, em concreto pré- moldado, dimensões internas: 0,8x0,8m, altura até 1,5 m, inclusive tampa - fornecimento e instalação | UN | 4 | 0 |  | 0 | 0
8.4.22 | Composição Própria | C.P. 1312303146601 | Caixa enterrada hidráulica retangular, em concreto pré- moldado, dimensões internas: 0,4x0,4x0,4 m, inclusive grelha - fornecimento e instalação | UN | 4 | 0 |  | 0 | 0
8.4.23 | SINAPI/SC | 93382 | Reaterro manual de valas com compactação mecanizada. af_04/2016 | m³ | 84.75 | 0 |  | 0 | 0
8.5 |  |  | TRATAMENTO DE ESGOTO SANITÁRIO
8.5.1 | Composição Própria | C.P. 1312303146644 | Filtro anaeróbio retangular em concreto, conforme o projeto, (incluso formas, armaduras, concreto, tampas, escavações, transporte de material, impermeabilizacao , tubos e conexões hidráulicas, brita) - fornecimento e instalação | UN | 1 | 0 |  | 0 | 0
8.5.2 | Composição Própria | C.P. 1312303146648 | Tanque séptico, retangular, em concreto, conforme o projeto (incluso formas, armaduras, concreto fck 35 MPa, tampas, escavações, transporte de material, tubos e conexões hidráulicas, impermeabilizacao ) fornecimento e instalação | UN | 1 | 0 |  | 0 | 0
8.5.3 | Composição Própria | C.P. 1312303146650 | Caixa cloradora retangular, em alvenaria com blocos de concreto, dimensões internas: 0,6x0,6x1,56 m para rede de esgoto | UN | 1 | 0 |  | 0 | 0
8.5.4 | Composição Própria | C.P. 1312303146651 | Poço para estação elevatória de águas servidas circular, diâmetro interno =150 cm, profundidadE = 250 cm, inclusive tampão metálico | UN | 1 | 0 |  | 0 | 0
8.5.5 | Composição Própria | C.P. 1312303146652 | Bomba submersivel 1 CV para aguas servidas -fornecimento e instalação | UN | 2 | 0 |  | 0 | 0
8.6 |  |  | DRENO AR-CONDICIONADO
8.6.1 | Composição Própria | C.P. 1312303146636 | Mangueira cristal, DN 25mm - fornecimento e instalação | M | 9.46 | 0 |  | 0 | 0
8.6.2 | SINAPI/SC | 89865 | Tubo, PVC, soldável, DN 25mm, instalado em dreno de ar-condicionado - fornecimento e instalação. af_08/2022 | M | 116.32 | 0 |  | 0 | 0
8.6.3 | SINAPI/SC | 89711 | Tubo PVC, serie normal, esgoto predial, DN 40 mm, fornecido e instalado em ramal de descarga ou ramal de esgoto sanitário. af_08/2022 | M | 114.6 | 0 |  | 0 | 0
8.6.4 | SINAPI/SC | 89712 | Tubo PVC, serie normal, esgoto predial, DN 50 mm, fornecido e instalado em ramal de descarga ou ramal de esgoto sanitário. af_08/2022 | M | 30.69 | 0 |  | 0 | 0
8.6.5 | SINAPI/SC | 104014 | Bucha de redução, longa, PVC, soldável, DN 40 x 25 mm, instalado em ramal de distribuição de água - fornecimento e instalação. af_06/2022 | UN | 49 | 0 |  | 0 | 0
8.6.6 | Composição Própria | C.P. 1312303146574 | CAP PVC, serie normal, esgoto 100mm - fornecimento e instalação | UN | 26 | 0 |  | 0 | 0
8.6.7 | SINAPI/SC | 89385 | Luva soldável e com rosca, PVC, soldável, DN 25mm x 3/4 , instalado em ramal ou sub-ramal de água - fornecimento e instalação. af_06/2022 | UN | 49 | 0 |  | 0 | 0
8.6.8 | SINAPI/SC | 89726 | Joelho 45 graus, PVC, serie normal, esgoto predial, DN 40 mm, junta soldável, fornecido e instalado em ramal de descarga ou ramal de esgoto sanitário. af_08/2022 | UN | 29 | 0 |  | 0 | 0
8.6.9 | SINAPI/SC | 89732 | Joelho 45 graus, PVC, serie normal, esgoto predial, DN 50 mm, junta elástica, fornecido e instalado em ramal de descarga ou ramal de esgoto sanitário. af_08/2022 | UN | 6 | 0 |  | 0 | 0
8.6.10 | SINAPI/SC | 89724 | Joelho 90 graus, PVC, serie normal, esgoto predial, DN 40 mm, junta soldável, fornecido e instalado em ramal de descarga ou ramal de esgoto sanitário. af_08/2022 | UN | 49 | 0 |  | 0 | 0
8.6.11 | SINAPI/SC | 89731 | Joelho 90 graus, PVC, serie normal, esgoto predial, DN 50 mm, junta elástica, fornecido e instalado em ramal de descarga ou ramal de esgoto sanitário. af_08/2022 | UN | 16 | 0 |  | 0 | 0
8.6.12 | SINAPI/SC | 89753 | Luva simples, PVC, serie normal, esgoto predial, DN 50 mm, junta elástica, fornecido e instalado em ramal de descarga ou ramal de esgoto sanitário. af_08/2022 | UN | 6 | 0 |  | 0 | 0
8.6.13 | SINAPI/SC | 89707 | Caixa sifonada, PVC, DN 100 x 100 x 50 mm, junta elástica, fornecida e instalada em ramal de descarga ou em ramal de esgoto sanitário. af_08/2022 | UN | 26 | 0 |  | 0 | 0
8.6.14 | Composição Própria | C.P. 1312303146572 | Prolongamento para caixa sifonada PVC 100x100mm - fornecimento e instalação | UN | 26 | 0 |  | 0 | 0
8.6.15 | SINAPI/SC | 104344 | Te, PVC, série normal, esgoto predial, DN 100 x 50 mm, junta elástica, fornecido e instalado em ramal de descarga ou ramal de esgoto sanitário. af_08/2022 | UN | 16 | 0 |  | 0 | 0
8.6.16 | SINAPI/SC | 89778 | Luva simples, PVC, serie normal, esgoto predial, DN 100 mm, junta elástica, fornecido e instalado em ramal de descarga ou ramal de esgoto sanitário. af_08/2022 | UN | 16 | 0 |  | 0 | 0
8.7 |  |  | VENTILAÇÃO DE ESGOTO SANITÁRIO
8.7.1 | SINAPI/SC | 89798 | Tubo PVC, serie normal, esgoto predial, DN 50 mm, fornecido e instalado em prumada de esgoto sanitário ou ventilação. af_08/2022 | M | 70.6 | 0 |  | 0 | 0
8.7.2 | SINAPI/SC | 89802 | Joelho 45 graus, PVC, serie normal, esgoto predial, DN 50 mm, junta elástica, fornecido e instalado em prumada de esgoto sanitário ou ventilação. af_08/2022 | UN | 7 | 0 |  | 0 | 0
8.7.3 | SINAPI/SC | 89801 | Joelho 90 graus, PVC, serie normal, esgoto predial, DN 50 mm, junta elástica, fornecido e instalado em prumada de esgoto sanitário ou ventilação. af_08/2022 | UN | 38 | 0 |  | 0 | 0
8.7.4 | SINAPI/SC | 89813 | Luva simples, PVC, serie normal, esgoto predial, DN 50 mm, junta elástica, fornecido e instalado em prumada de esgoto sanitário ou ventilação. af_08/2022 | UN | 35 | 0 |  | 0 | 0
8.7.5 | SINAPI/SC | 104348 | Terminal de ventilação, PVC, série normal, esgoto predial, DN 50 mm, junta soldável, fornecido e instalado em prumada de esgoto sanitário ou ventilação. af_08/2022 | UN | 13 | 0 |  | 0 | 0
8.7.6 | SINAPI/SC | 89825 | Te, PVC, serie normal, esgoto predial, DN 50 x 50 mm, junta elástica, fornecido e instalado em prumada de esgoto sanitário ou ventilação. af_08/2022 | UN | 1 | 0 |  | 0 | 0
8.8 |  |  | LOUÇAS, METAIS E ACESSÓRIOS SANITÁRIOS
8.8.1 | SINAPI/SC | 100849 | Assento sanitário convencional - fornecimento e instalacao. af_01/2020 | UN | 25 | 0 |  | 0 | 0
8.8.2 | Composição Própria | C.P. 1312401162329 | Kit vaso sanitário pcd sifonado com caixa acoplada louça, incluso assento sanitario - fornecimento e instalação | UN | 5 | 0 |  | 0 | 0
8.8.3 | SINAPI/SC | 86888 | Vaso sanitário sifonado com caixa acoplada louça branca - fornecimento e instalação. af_01/2020 | UN | 25 | 0 |  | 0 | 0
8.8.4 | SINAPI/SC | 86885 | Engate flexível em plástico branco, 1/2" x 40cm - fornecimento e instalação. af_01/2020 | UN | 30 | 0 |  | 0 | 0
8.8.5 | SINAPI/SC | 95544 | Papeleira de parede em metal cromado sem tampa, incluso fixação. af_01/2020 | UN | 30 | 0 |  | 0 | 0
8.8.6 | Composição Própria | C.P. 1312503203445 | Mictório coletivo em inox aisi 430 120 cm valvula de descarga em metal cromado para mictorio com acionamento por pressao e fechamento automatico, válvula americana 3.1/2" com parafusos e buchas de fixação. - fornecimento e instalação | un | 2 | 0 |  | 0 | 0
8.8.7 | SINAPI/SC | 86902 | Lavatório louça branca com coluna, *44 x 35,5* cm, padrão popular - fornecimento e instalação. af_01/2020 | UN | 16 | 0 |  | 0 | 0
8.8.8 | SINAPI/SC | 86884 | Engate flexível em plástico branco, 1/2" x 30cm - fornecimento e instalação. af_01/2020 | UN | 37 | 0 |  | 0 | 0
8.8.9 | SINAPI/SC | 86882 | Sifão do tipo garrafa/copo em PVC 1.1/4 x 1.1/2" - fornecimento e instalação. af_01/2020 | UN | 35 | 0 |  | 0 | 0
8.8.10 | Composição Própria | C.P. 1312402164484 | Torneira cromada de mesa, para lavatório, temporizada, pressão, fechamento automático - fornecimento e instalação | UN | 20 | 0 |  | 0 | 0
8.8.11 | SINAPI/SC | 100868 | Barra de apoio reta, em aco inox polido, comprimento 80 cm, fixada na parede - fornecimento e instalação. af_01/2020 | UN | 6 | 0 |  | 0 | 0
8.8.12 | Composição Própria | C.P. 1312310153281 | Torneira cromada de mesa para lavatório pcd NBR 9050 com alavanca,pressão fechamento automatico - forneicmento e instalação | UN | 5 | 0 |  | 0 | 0
8.8.13 | SINAPI/SC | 100868 | Barra de apoio reta, em aco inox polido, comprimento 80 cm, fixada na parede - fornecimento e instalação. af_01/2020 | UN | 10 | 0 |  | 0 | 0
8.8.14 | SINAPI/SC | 100867 | Barra de apoio reta, em aco inox polido, comprimento 70 cm, fixada na parede - fornecimento e instalação. af_01/2020 | UN | 10 | 0 |  | 0 | 0
8.8.15 | SINAPI/SC | 100867 | Barra de apoio reta, em aco inox polido, comprimento 70 cm, fixada na parede - fornecimento e instalação. af_01/2020 | UN | 3 | 0 |  | 0 | 0
8.8.16 | Composição Própria | C.P. 1312310153558 | Barra de apoio, em aço inox polido, comprimento de 40cm - fornecimento e instalação | UN | 5 | 0 |  | 0 | 0
8.8.17 | SINAPI/SC | 100863 | Barra de apoio em "L", em aco inox polido 70 x 70 cm, fixada na parede - fornecimento e instalacao. af_01/2020 | UN | 3 | 0 |  | 0 | 0
8.8.18 | SINAPI/SC | 95547 | Saboneteira plastica tipo dispenser para sabonete liquido com reservatorio 800 a 1500 ml, incluso fixação. af_01/2020 | UN | 17 | 0 |  | 0 | 0
8.8.19 | Composição Própria | C.P. 1312402163881 | Toalheiro plastico tipo dispenser para papel toalha interfolhado - fornecimento e instalação | UN | 25 | 0 |  | 0 | 0
8.8.20 | SINAPI/SC | 95543 | Porta toalha banho em metal cromado, tipo barra, incluso fixação. af_01/2020 | UN | 4 | 0 |  | 0 | 0
8.8.21 | SINAPI/SC | 100860 | Chuveiro elétrico comum corpo plástico, tipo ducha - fornecimento e instalação. af_01/2020 | UN | 4 | 0 |  | 0 | 0
8.8.22 | Composição Própria | C.P. 1312310153691 | Espelho cristal E =4mm - fornecimento e instalação | M2 | 7.09 | 0 |  | 0 | 0
8.8.23 | SINAPI/SC | 86872 | Tanque de louça branca com coluna, 30l ou equivalente - fornecimento e instalação. af_01/2020 | UN | 1 | 0 |  | 0 | 0
8.8.24 | SINAPI/SC | 86914 | Torneira cromada 1/2" ou 3/4" para tanque, padrão médio - fornecimento e instalação. af_01/2020 | UN | 1 | 0 |  | 0 | 0
8.8.25 | Composição Própria | C.P. 1312503203452 | Torneira elétrica de mesa 220V - 5500w - fornecimento e instalação | UN | 3 | 0 |  | 0 | 0
8.8.26 | SINAPI/SC | 86909 | Torneira cromada tubo móvel, de mesa, 1/2" ou 3/4", para pia de cozinha, padrão alto - fornecimento e instalação. af_01/2020 | UN | 8 | 0 |  | 0 | 0
8.9 |  |  | DIVISÓRIAS EM GRANITO
8.9.1 | SINAPI/SC | 102253 | Divisoria sanitária, tipo cabine, em granito cinza polido, esp = 3cm, assentado com argamassa colante ac iii-e, exclusive ferragens. af_01/2021 | M2 | 92.74 | 0 |  | 0 | 0
9 |  |  | BANCADAS
9.1 |  |  | BANCADAS DE INOX
9.1.1 | Composição Própria | C.P. 1312503211017 | Bancada inox 2,00x0,80, com cuba, fixada na parede incluso valvula americana de metal - fornecimento e instalação | UN | 1 | 0 |  | 0 | 0
9.1.2 | Composição Própria | C.P. 1312503211018 | Bancada inox 3,00x0,80 com duas cubas, fixada na parede incluso valvula americana de metal fornecimento e instalação | UN | 2 | 0 |  | 0 | 0
9.1.3 | Composição Própria | C.P. 1312503211019 | Bancada inox 1,40x0,80 com uma cuba, fixada na parede incluso valvula americana de metal fornecimento e instalação | UN | 2 | 0 |  | 0 | 0
9.2 |  |  | ALVENARIA BANCADAS
9.2.1 | SINAPI/SC | 103332 | Alvenaria de vedação de blocos cerâmicos furados na horizontal de 9x14x19 cm (espessura 9 cm) e argamassa de assentamento com preparo em betoneira. af_12/2021 | M2 | 15.56 | 0 |  | 0 | 0
9.2.2 | SINAPI/SC | 87905 | Chapisco aplicado em alvenaria (com presença de vãos) e estruturas de concreto de fachada, com colher de pedreiro. argamassa traço 1:3 com preparo em betoneira 400l. af_10/2022 | M2 | 34.22 | 0 |  | 0 | 0
9.2.3 | SINAPI/SC | 87792 | Emboço ou massa única em argamassa traço 1:2:8, preparo mecânico com betoneira 400 l, aplicada manualmente em panos cegos de fachada (sem presença de vãos), espessura de 25 mm. af_08/2022 | M2 | 34 | 0 |  | 0 | 0
9.2.4 | SINAPI/SC | 88485 | Fundo selador acrílico, aplicação manual em parede, uma demão. af_04/2023 | M2 | 32 | 0 |  | 0 | 0
9.2.5 | SINAPI/SC | 88489 | Pintura látex acrílica premium, aplicação manual em paredes, duas demãos. af_04/2023 | M2 | 32 | 0 |  | 0 | 0
9.3 |  |  | BANCADAS DE GRANITO
9.3.1 | Composição Própria | C.P. 1312503211022 | Bancada de granito cinza polido esp= 2,5cm, de 1,50 x 0,45 m, com rodapia de 13cm, testeira de 0,15 cm, 2 cubas de sobrepor de louça branca quadradas 41 x 41 cm, incluso valvula americana de metal, - fornecimento e instalação. | UN | 2 | 0 |  | 0 | 0
9.3.2 | Composição Própria | C.P. 1312503211027 | Bancada granito cinza, 320 x 60 cm, incl. cuba de embutir oval louça branca 35 x 50 cm, válvula metal cromado, sifão garrafa em PVC, engate 30 cm flexível plástico e torneira metálica temporizada, com bico baixo - fornecimento e instalação | UN | 6 | 0 |  | 0 | 0
9.3.3 | Composição Própria | C.P. 1312503211030 | Bancada de granito cinza polido esp= 2,5cm, de 6,34 x 0,80 m, com testeira de 0,13 cm, 4 cuba de embutir de inox retanguar, incluso valvula americana de metal - fornecimento e instalação. | UN | 1 | 0 |  | 0 | 0
9.3.4 | Composição Própria | C.P. 1312503211031 | Bancada de granito cinza polido, de 1,85 x 1,00 m esp = 2,5cm - fornecimento e instalação. | UN | 4 | 0 |  | 0 | 0
9.3.5 | Composição Própria | C.P. 1312503211033 | Bancada de granito cinza polido, formato em l (professor) esp = 2,5cm - fornecimento e instalação. | UN | 1 | 0 |  | 0 | 0
10 |  |  | INSTALAÇÕES ELÉTRICAS
10.1 |  |  | QUADROS DE DISTRIBUIÇÃO
10.1.1 | SINAPI/SC | 93669 | Disjuntor tripolar tipo DIN, corrente nominal de 20A - fornecimento e instalação. af_10/2020 | UN | 2 | 0 |  | 0 | 0
10.1.2 | SINAPI/SC | 93670 | Disjuntor tripolar tipo DIN, corrente nominal de 25A - fornecimento e instalação. af_10/2020 | UN | 5 | 0 |  | 0 | 0
10.1.3 | SINAPI/SC | 93671 | Disjuntor tripolar tipo DIN, corrente nominal de 32A - fornecimento e instalação. af_10/2020 | UN | 3 | 0 |  | 0 | 0
10.1.4 | SINAPI/SC | 93653 | Disjuntor monopolar tipo DIN, corrente nominal de 10A - fornecimento e instalação. af_10/2020 | UN | 83 | 0 |  | 0 | 0
10.1.5 | SINAPI/SC | 93654 | Disjuntor monopolar tipo DIN, corrente nominal de 16A - fornecimento e instalação. af_10/2020 | UN | 7 | 0 |  | 0 | 0
10.1.6 | SINAPI/SC | 93655 | Disjuntor monopolar tipo DIN, corrente nominal de 20A - fornecimento e instalação. af_10/2020 | UN | 53 | 0 |  | 0 | 0
10.1.7 | SINAPI/SC | 93656 | Disjuntor monopolar tipo DIN, corrente nominal de 25A - fornecimento e instalação. af_10/2020 | UN | 2 | 0 |  | 0 | 0
10.1.8 | SINAPI/SC | 93657 | Disjuntor monopolar tipo DIN, corrente nominal de 32A - fornecimento e instalação. af_10/2020 | UN | 35 | 0 |  | 0 | 0
10.1.9 | Composição Própria | C.P. 1312303146653 | Dispositivo dr, 2 polos, sensibilidade de 30 ma, corrente de 25 A, tipo AC - fornecimento e instalação. af_10/2020 | UN | 24 | 0 |  | 0 | 0
10.1.10 | Composição Própria | C.P. 1312303146654 | Dispositivo dr, 2 polos, sensibilidade de 30 ma, corrente de 40 A, tipo AC - fornecimento e instalação | UN | 9 | 0 |  | 0 | 0
10.1.11 | Composição Própria | C.P. 1312303146655 | Dispositivo de proteção contra surtos, tensão máxima de 275v - fornecimento e instalação | UN | 4 | 0 |  | 0 | 0
10.1.12 | Composição Própria | C.P. 1312303146657 | Quadro de distribuição de energia em chapa de aço galvanizado, de sobrepor, com barramento trifásico, para 70 disjuntores DIN 225a - fornecimento e instalação | UN | 2 | 0 |  | 0 | 0
10.1.13 | Composição Própria | C.P. 1312303146659 | Quadro de distribuição de energia em PVC, de sobrepor, com barramento trifásico, para até 24 disjuntores tipo DIN - fornecimento e instalação | UN | 16 | 0 |  | 0 | 0
10.1.14 | SINAPI/SC | 93672 | Disjuntor tripolar tipo DIN, corrente nominal de 40A - fornecimento e instalação. af_10/2020 | UN | 4 | 0 |  | 0 | 0
10.1.15 | SINAPI/SC | 93659 | Disjuntor monopolar tipo DIN, corrente nominal de 50A - fornecimento e instalação. af_10/2020 | UN | 2 | 0 |  | 0 | 0
10.1.16 | Composição Própria | C.P. 1312303146660 | Disjuntor termomagnético tripolar , corrente nominal de 100a - fornecimento e instalação | UN | 2 | 0 |  | 0 | 0
10.1.17 | Composição Própria | C.P. 1312303146661 | Disjuntor termomagnético tripolar , corrente nominal de 225a - fornecimento e instalação | UN | 1 | 0 |  | 0 | 0
10.1.18 | Composição Própria | C.P. 1312303146662 | Quadro de distribuição de energia em chapa de aço galvanizado, de sobrepor, com barramento trifásico, para 44 disjuntores DIN 150a - fornecimento e instalação | UN | 4 | 0 |  | 0 | 0
10.1.19 | Composição Própria | C.P. 1312303146663 | Quadro de distribuição de energia em chapa de aço galvanizado, de sobrepor, com barramento trifásico, para 24 disjuntores DIN 150a - fornecimento e instalação | UN | 2 | 0 |  | 0 | 0
10.1.20 | Composição Própria | C.P. 1312303146664 | Quadro de distribuicao , de sobrepor, em chapa de aco galvanizado, para 12 disjuntores din- fornecimento e instalação | UN | 1 | 0 |  | 0 | 0
10.1.21 | Composição Própria | C.P. 1312303146665 | Quadro de distribuicao , de sobrepor, em chapa de aco galvanizado, para 18 disjuntores DIN, padrão ttafornecimento e instalação | UN | 1 | 0 |  | 0 | 0
10.2 |  |  | ELETRODUTOS, PERFILADOS, ELETROCALHAS E ACESSÓRIOS
10.2.1 | SINAPI/SC | 95727 | Eletroduto rígido soldável, PVC, DN 25 mm (3/4''), aparente - fornecimento e instalação. af_10/2022 | M | 807.6 | 0 |  | 0 | 0
10.2.2 | SINAPI/SC | 95728 | Eletroduto rígido soldável, PVC, DN 32 mm (1''), aparente - fornecimento e instalação. af_10/2022 | M | 273 | 0 |  | 0 | 0
10.2.3 | Composição Própria | C.P. 1312303146666 | Abraçadeira em aço para amarração de eletrodutos,tipo D, DN 25mm (3/4"), inclusive cunha - fornecimento e instalação | UN | 114 | 0 |  | 0 | 0
10.2.4 | Composição Própria | C.P. 1312303146668 | Abraçadeira em aço para amarração de eletrodutos,tipo D, DN 32mm (1"), inclusive cunha - fornecimento e instalação | UN | 285 | 0 |  | 0 | 0
10.2.5 | SINAPI/SC | 97667 | Eletroduto flexível corrugado, PEAD, DN 50 (1 1/2"), para rede enterrada de distribuição de energia elétrica - fornecimento e instalação. af_12/2021 | M | 39 | 0 |  | 0 | 0
10.2.6 | SINAPI/SC | 91840 | Eletroduto flexível corrugado, PEAD, DN 40 mm (1 1/4"), para circuitos terminais, instalado em forro - fornecimento e instalação. af_12/2015 | M | 5.2 | 0 |  | 0 | 0
10.2.7 | SINAPI/SC | 93358 | Escavação manual de vala com profundidade menor ou igual a 1,30 m. af_02/2021 | m³ | 35.76 | 0 |  | 0 | 0
10.2.8 | Composição Própria | C.P. 1312303146670 | Caixa enterrada elétrica retangular, em concreto pré- moldado, com fundo e tampa, dimensões internas: 0,3x0,3x0,3 m - fornecimento e instalação | UN | 10 | 0 |  | 0 | 0
10.2.9 | Composição Própria | C.P. 1312303146671 | Fornecimento e instalação de perfilado perfurado 38x38mm, na cor branca | M | 1169.1 | 0 |  | 0 | 0
10.2.10 | Composição Própria | C.P. 1312303146672 | Suporte para perfilado perfurado em aço galvanizado 38x38- fornecimento e instalação | UN | 1628 | 0 |  | 0 | 0
10.2.11 | Composição Própria | C.P. 1312303146673 | Saída horizontal para eletoduto de até 1", na cor branca - fornecimento e instalação | UN | 283 | 0 |  | 0 | 0
10.2.12 | Composição Própria | C.P. 1312303146754 | Gancho curto para perfilado (fixação de elementos)- fornecimento e instalação | UN | 506 | 0 |  | 0 | 0
10.2.13 | Composição Própria | C.P. 1312303146757 | Junção l para perfilado 38x38,na cor branca- fornecimento e instalação | UN | 6 | 0 |  | 0 | 0
10.2.14 | Composição Própria | C.P. 1312303146758 | Emenda t para perfilado 38x38, na cor branca- fornecimento e instalação | UN | 94 | 0 |  | 0 | 0
10.2.15 | Composição Própria | C.P. 1312303146760 | Conector/plugue 2p+t e universal macho - fornecimento e instalação | UN | 297 | 0 |  | 0 | 0
10.2.16 | Composição Própria | C.P. 1312303146762 | Caixa de tomada para perfilado 38x38- fornecimento e instalação | UN | 297 | 0 |  | 0 | 0
10.2.17 | SINAPI/SC | 97670 | Eletroduto flexível corrugado, PEAD, DN 100 (4"), para rede enterrada de distribuição de energia elétrica - fornecimento e instalação. af_12/2021 | M | 95 | 0 |  | 0 | 0
10.2.18 | Composição Própria | C.P. 1312303146894 | Fornecimento e instalação de eletrocalha perfurada galvanizada a fogo 150x100mm , chapa 18, na cor branca | M | 260 | 0 |  | 0 | 0
10.2.19 | Composição Própria | C.P. 1312303146897 | Suporte para eletrocalha lisa ou perfurada (150x100mmm) em aço galvanizado - fornecimento e instalação | UN | 183 | 0 |  | 0 | 0
10.2.20 | Composição Própria | C.P. 1312303146899 | Tala plana perfurada 150x100mm para eletrocalha metálica, em aço galvanizado, na cor branca - fornecimento e instalação | UN | 220 | 0 |  | 0 | 0
10.2.21 | Composição Própria | C.P. 1312303146900 | Cruzeta horizontal perfurada 150x100mm, em aço galvanizado, na cor branca - fornecimento e instalação | UN | 3 | 0 |  | 0 | 0
10.2.22 | Composição Própria | C.P. 1312303146901 | Terminal de fechamento para eletrocalha 150x100mm, chapa 18, em aço galvanizado, na cor branca - fornecimento e instalação | UN | 8 | 0 |  | 0 | 0
10.2.23 | Composição Própria | C.P. 1312303146902 | Tê horizontal perfurado 150x100mm, chapa 18, em aço galvanizado, na cor branca - fornecimento e instalação | UN | 5 | 0 |  | 0 | 0
10.2.24 | Composição Própria | C.P. 1312303146903 | Saída horizontal para eletroduto de até 1", 150x100mm para eletrocalha metálica, em aço galvanizado, na cor branca - fornecimento e instalação | UN | 60 | 0 |  | 0 | 0
10.2.25 | Composição Própria | C.P. 1312303146904 | Tala plana para perfilado 38x38mm, em aço galvanizado, na cor branca - fornecimento e instalação | UN | 1398 | 0 |  | 0 | 0
10.2.26 | Composição Própria | C.P. 1312303146905 | Terminal de acabamento para perfilado 38x38mm, em aço galvanizado, na cor branca - fornecimento e instalação | UN | 135 | 0 |  | 0 | 0
10.2.27 | Composição Própria | C.P. 1312204133328 | Reaterro manual | m3 | 29.8 | 0 |  | 0 | 0
10.3 |  |  | INTERRUPTORES, TOMADAS E ACESSÓRIOS
10.3.1 | SINAPI/SC | 95817 | Condulete de PVC, tipo X, para eletroduto de PVC soldável DN 25 mm (3/4), aparente - fornecimento e instalação. af_10/2022 | UN | 839 | 0 |  | 0 | 0
10.3.2 | Composição Própria | C.P. 1312303146767 | Luva para eletroduto, PVC, soldável, DN 25 mm (3/4") - fornecimento e instalação | UN | 5 | 0 |  | 0 | 0
10.3.3 | SINAPI/SC | 91953 | Interruptor simples (1 módulo), 10A/250V, incluindo suporte e placa - fornecimento e instalação. af_12/2015 | UN | 28 | 0 |  | 0 | 0
10.3.4 | Composição Própria | C.P. 1312303146769 | Fornecimento e instalação de tomada, 2p+t 10 A, incluindo suporte e placa | UN | 252 | 0 |  | 0 | 0
10.3.5 | SINAPI/SC | 91955 | Interruptor paralelo (1 módulo), 10A/250V, incluindo suporte e placa - fornecimento e instalação. af_12/2015 | UN | 74 | 0 |  | 0 | 0
10.3.6 | Composição Própria | C.P. 1312303146771 | Fornecimento e instalação de tomada, 2p+t 20 A, incluindo suporte e placa | UN | 58 | 0 |  | 0 | 0
10.3.7 | Composição Própria | C.P. 1312303146775 | Fornecimento e instalação de tomada (2 módulos), 2p+t 20 A, incluindo suporte e placa | UN | 35 | 0 |  | 0 | 0
10.3.8 | Composição Própria | C.P. 1312303146778 | Tampa cega p/condulete caixa 4" x 2"- fornecimento e instalação | UN | 106 | 0 |  | 0 | 0
10.3.9 | SINAPI/SC | 97598 | Sensor de presença sem fotocélula, fixação em teto - fornecimento e instalação. af_02/2020 | UN | 11 | 0 |  | 0 | 0
10.3.10 | SINAPI/SC | 101632 | Relé fotoelétrico para comando de iluminação externa 1000 W - fornecimento e instalação. af_08/2020 | UN | 9 | 0 |  | 0 | 0
10.3.11 | Composição Própria | C.P. 1312303146794 | Suporte parafusado com placa de encaixe 4" x 2" para ponto elétrico (furo) - fornecimento e instalação | UN | 47 | 0 |  | 0 | 0
10.3.12 | SINAPI/SC | 91990 | Tomada alta de embutir (1 módulo), 2p+t 10 A, sem suporte e sem placa - fornecimento e instalação. af_12/2015 (para as luminárias) | UN | 297 | 0 |  | 0 | 0
10.3.13 | Composição Própria | C.P. 1312303146790 | Luva para eletroduto, PVC, soldável, DN 32 mm (1") - fornecimento e instalação | UN | 32 | 0 |  | 0 | 0
10.4 |  |  | CABOS / CONECTORES
10.4.1 | SINAPI/SC | 91926 | Cabo de cobre flexível isolado, 2,5 mm², anti-chama 450/750 V, para circuitos terminais - fornecimento e instalação. af_12/2015 | M | 9557.8 | 0 |  | 0 | 0
10.4.2 | SINAPI/SC | 91928 | Cabo de cobre flexível isolado, 4 mm², anti-chama 450/750 V, para circuitos terminais - fornecimento e instalação. af_12/2015 | M | 3.9 | 0 |  | 0 | 0
10.4.3 | SINAPI/SC | 91930 | Cabo de cobre flexível isolado, 6 mm², anti-chama 450/750 V, para circuitos terminais - fornecimento e instalação. af_12/2015 | M | 288.8 | 0 |  | 0 | 0
10.4.4 | SINAPI/SC | 91927 | Cabo de cobre flexível isolado, 2,5 mm², anti-chama 0,6/1,0 kV, para circuitos terminais - fornecimento e instalação. af_12/2015 | M | 32.1 | 0 |  | 0 | 0
10.4.5 | SINAPI/SC | 91931 | Cabo de cobre flexível isolado, 6 mm², anti-chama 0,6/1,0 kV, para circuitos terminais - fornecimento e instalação. af_12/2015 | M | 1560.3 | 0 |  | 0 | 0
10.4.6 | Composição Própria | C.P. 1312303146763 | Cabo multipolar de cobre, flexivel, classe 4 ou 5, isolacao em hepr, cobertura em pvc-st2, antichama BWF-B, 0,6/1 kV, 3 condutores de 1,5 mm2- fornecimento e instalação | M | 148.5 | 0 |  | 0 | 0
10.4.7 | SINAPI/SC | 91932 | Cabo de cobre flexível isolado, 10 mm², anti-chama 450/750 V, para circuitos terminais - fornecimento e instalação. af_12/2015 | M | 81.5 | 0 |  | 0 | 0
10.4.8 | SINAPI/SC | 92982 | Cabo de cobre flexível isolado, 16 mm², anti-chama 0,6/1,0 kV, para distribuição - fornecimento e instalação. af_12/2015 | M | 3779.9 | 0 |  | 0 | 0
10.4.9 | SINAPI/SC | 92980 | Cabo de cobre flexível isolado, 10 mm², anti-chama 0,6/1,0 kV, para distribuição - fornecimento e instalação. af_12/2015 | M | 1561.2 | 0 |  | 0 | 0
10.4.10 | SINAPI/SC | 101563 | Cabo de cobre flexível isolado, 35 mm², 0,6/1,0 kV, para rede aérea de distribuição de energia elétrica de baixa tensão - fornecimento e instalação. af_07/2020 | M | 93.9 | 0 |  | 0 | 0
10.4.11 | SINAPI/SC | 101562 | Cabo de cobre flexível isolado, 25 mm², 0,6/1,0 kV, para rede aérea de distribuição de energia elétrica de baixa tensão - fornecimento e instalação. af_07/2020 | M | 96.2 | 0 |  | 0 | 0
10.5 |  |  | ILUMINAÇÃO E ACESSÓRIOS
10.5.1 | Composição Própria | C.P. 1312303146906 | Luminária tipo calha, com 2 lâmpadas tubulares LED , 120cm, exclusive lampadas - fornecimento e instalação | UN | 253 | 0 |  | 0 | 0
10.5.2 | SINAPI/SC | 100903 | Lâmpada tubular LED de 18/20 W, base g13 - fornecimento e instalação. af_02/2020_ps | UN | 506 | 0 |  | 0 | 0
10.5.3 | Composição Própria | C.P. 1312303146907 | Luminária prismática 22", exclusive lampada - fornecimento e instalação | UN | 12 | 0 |  | 0 | 0
10.5.4 | Composição Própria | C.P. 1312303146908 | Lâmpada LED bulbo de 70 W - fornecimento e instalação. af_02/2020_ps | UN | 12 | 0 |  | 0 | 0
10.5.5 | Composição Própria | C.P. 1312303146909 | Refletor LED holofote 150w branco frio - fornecimento e instalação | UN | 12 | 0 |  | 0 | 0
10.5.6 | Composição Própria | C.P. 1312303146910 | Luminária plafon LED, de sobrepor, 60x60cm, 48w - fornecimento e instalação | UN | 20 | 0 |  | 0 | 0
10.5.7 | SINAPI/SC | 97607 | Luminária arandela tipo tartaruga, de sobrepor, com 1 lâmpada LED de 6 W, sem reator - fornecimento e instalação. af_02/2020 | UN | 75 | 0 |  | 0 | 0
11 |  |  | INSTALAÇÕES DE AR-CONDICIONADO
11.1 | SINAPI/SC | 103249 | Ar condicionado split on/off, hi-wall (parede), 12000 btus/h, ciclo quente/frio - fornecimento e instalação. af_11/2021_pe | UN | 4 | 0 |  | 0 | 0
11.2 | SINAPI/SC | 103252 | Ar condicionado split on/off, hi-wall (parede), 18000 btus/h, ciclo quente/frio - fornecimento e instalação. af_11/2021_pe | UN | 39 | 0 |  | 0 | 0
11.3 | Composição Própria | C.P. 1312303146913 | Fornecimento e instalação de ar condicionado split 22.000 btus | UN | 6 | 0 |  | 0 | 0
12 |  |  | INSTALAÇÕES DE LÓGICA
12.1 | SINAPI/SC | 98301 | Patch panel 24 portas, categoria 5e - fornecimento e instalação. af_11/2019 | UN | 5 | 0 |  | 0 | 0
12.2 | SINAPI/SC | 95817 | Condulete de PVC, tipo X, para eletroduto de PVC soldável DN 25 mm (3/4), aparente - fornecimento e instalação. af_10/2022 | UN | 61 | 0 |  | 0 | 0
12.3 | SINAPI/SC | 98295 | Cabo eletrônico categoria 5e, instalado em edificação institucional - fornecimento e instalação. af_11/2019 | M | 3430.4 | 0 |  | 0 | 0
12.4 | Composição Própria | C.P. 1312303146763 | Cabo multipolar de cobre, flexivel, classe 4 ou 5, isolacao em hepr, cobertura em pvc-st2, antichama BWF-B, 0,6/1 kV, 3 condutores de 1,5 mm2- fornecimento e instalação | M | 495 | 0 |  | 0 | 0
12.5 | Composição Própria | C.P. 1312303146778 | Tampa cega p/condulete caixa 4" x 2"- fornecimento e instalação | UN | 1 | 0 |  | 0 | 0
12.6 | SINAPI/SC | 98307 | Tomada de rede rj45 - fornecimento e instalação. af_11/2019 | UN | 60 | 0 |  | 0 | 0
12.7 | SINAPI/SC | 95727 | Eletroduto rígido soldável, PVC, DN 25 mm (3/4''), aparente - fornecimento e instalação. af_10/2022 | M | 297.3 | 0 |  | 0 | 0
12.8 | SINAPI/SC | 97667 | Eletroduto flexível corrugado, PEAD, DN 50 (1 1/2"), para rede enterrada de distribuição de energia elétrica - fornecimento e instalação. af_12/2021 | M | 18.8 | 0 |  | 0 | 0
12.9 | SINAPI/SC | 95728 | Eletroduto rígido soldável, PVC, DN 32 mm (1''), aparente - fornecimento e instalação. af_10/2022 | M | 35.7 | 0 |  | 0 | 0
12.10 | Composição Própria | C.P. 1312303146666 | Abraçadeira em aço para amarração de eletrodutos,tipo D, DN 25mm (3/4"), inclusive cunha - fornecimento e instalação | UN | 322 | 0 |  | 0 | 0
12.11 | Composição Própria | C.P. 1312303146668 | Abraçadeira em aço para amarração de eletrodutos,tipo D, DN 32mm (1"), inclusive cunha - fornecimento e instalação | UN | 37 | 0 |  | 0 | 0
12.12 | Composição Própria | C.P. 1312303146787 | Servidor rack 3u- fornecimento e instalação | UN | 2 | 0 |  | 0 | 0
12.13 | Composição Própria | C.P. 1312303146767 | Luva para eletroduto, PVC, soldável, DN 25 mm (3/4") - fornecimento e instalação | UN | 36 | 0 |  | 0 | 0
12.14 | Composição Própria | C.P. 1312303146790 | Luva para eletroduto, PVC, soldável, DN 32 mm (1") - fornecimento e instalação | UN | 8 | 0 |  | 0 | 0
12.15 | SINAPI/SC | 97668 | Eletroduto flexível corrugado, PEAD, DN 63 (2"), para rede enterrada de distribuição de energia elétrica - fornecimento e instalação. af_12/2021 | M | 80 | 0 |  | 0 | 0
12.16 | SINAPI/SC | 98270 | Cabo telefônico ci-50 50 pares instalado em entrada de edificação - fornecimento e instalação. af_11/2019 | M | 80 | 0 |  | 0 | 0
12.17 | Composição Própria | C.P. 1312303146797 | Fornecimento e instalação de eletrocalha perfurada 50x50, chapa 18, na cor branca | M | 510.3 | 0 |  | 0 | 0
12.18 | Composição Própria | C.P. 1312303146801 | Suporte para eletrocalha lisa ou perfurada em aço galvanizado, na cor branca - fornecimento e instalação | UN | 359 | 0 |  | 0 | 0
12.19 | Composição Própria | C.P. 1312303146804 | Tala plana perfurada 50mm para eletrocalha metálica, na cor branca - fornecimento e instalação | UN | 214 | 0 |  | 0 | 0
13 |  |  | INSTALAÇÕES DE SPDA
13.1 | SINAPI/SC | 93358 | Escavação manual de vala com profundidade menor ou igual a 1,30 m. af_02/2021 | m³ | 157.3 | 0 |  | 0 | 0
13.2 | SINAPI/SC | 96985 | Haste de aterramento 5/8 para spda - fornecimento e instalação. af_12/2017 | UN | 118 | 0 |  | 0 | 0
13.3 | Composição Própria | C.P. 1312303146914 | Minicaptor, em aco galvanizado a fogo,â fixacao com rosca soberba ou mecanica, h=300 mm x dn=10 mm - fornecimento e instalação | UN | 86 | 0 |  | 0 | 0
13.4 | SINAPI/SC | 96977 | Cordoalha de cobre nu 50 mm², enterrada, sem isolador - fornecimento e instalação. af_12/2017 | M | 871 | 0 |  | 0 | 0
13.5 | SINAPI/SC | 91872 | Eletroduto rígido roscável, PVC, DN 32 mm (1"), para circuitos terminais, instalado em parede - fornecimento e instalação. af_12/2015 | M | 372 | 0 |  | 0 | 0
13.6 | Composição Própria | C.P. 1312303146915 | Caixa de inspeção para aterramento, circular, em concreto pré-moldado, diâmetro interno = 0,3 m, incliusive tampa - fornecimento e instalação | UN | 36 | 0 |  | 0 | 0
13.7 | Composição Própria | C.P. 1312204133328 | Reaterro manual | m3 | 153.4 | 0 |  | 0 | 0
13.8 | Composição Própria | C.P. 1312303146916 | Barra chata em alumínio 7/8"x1/8" para sistema preventivo contra descargas atmosféricas - fornecimento e instalação | M | 1883.5 | 0 |  | 0 | 0
13.9 | Composição Própria | C.P. 1312303146917 | Caixa de equipotencialização em aço para sobrepor, com tampa, 9 terminais – fornecimento e instalação | UN | 1 | 0 |  | 0 | 0
14 |  |  | SISTEMA PREVENTIVO CONTRA INCÊNDIOS
14.1 |  |  | VITAIS E SINALIZAÇÕES
14.1.1 | SINAPI/SC | 97599 | Luminária de emergência, com 30 lâmpadas LED de 2 W, sem reator - fornecimento e instalação. af_02/2020 | UN | 22 | 0 |  | 0 | 0
14.1.2 | Composição Própria | C.P. 1312303146930 | Central de sistema de alarme de incendio 12 setores, convencional - fornecimento e instalação | UN | 1 | 0 |  | 0 | 0
14.1.3 | Composição Própria | C.P. 1312310153534 | Acionador manual para alarme de incêndio - fornecimento e instalação | UN | 8 | 0 |  | 0 | 0
14.1.4 | Composição Própria | C.P. 1312303146932 | Sirene audiovisual convencional para alarme de incendio - fornecimento e instalação | UN | 8 | 0 |  | 0 | 0
14.1.5 | SINAPI/SC | 101906 | Extintor de incêndio portátil com carga de co2 de 4 kg, classe bc - fornecimento e instalação. af_10/2020_pe | UN | 1 | 0 |  | 0 | 0
14.1.6 | Composição Própria | C.P. 1312303146933 | Extintor de incêndio pqs a-b-c, capacidade 4 kg - fornecimento e instalação | UN | 8 | 0 |  | 0 | 0
14.1.7 | Composição Própria | C.P. 1312303146934 | Placa de sinalizacao, fotoluminescente, em PVC , 25x16cm– fornecimento e instalação | UN | 7 | 0 |  | 0 | 0
14.1.8 | Composição Própria | C.P. 1312307150668 | Placa de sinalização, fotoluminescente, em PVC , rota de fuga 25x16cm, fornecimento/instalação | UN | 11 | 0 |  | 0 | 0
14.1.9 | Composição Própria | C.P. 1312303146763 | Cabo multipolar de cobre, flexivel, classe 4 ou 5, isolacao em hepr, cobertura em pvc-st2, antichama BWF-B, 0,6/1 kV, 3 condutores de 1,5 mm2- fornecimento e instalação | M | 495 | 0 |  | 0 | 0
14.2 |  |  | REDE DE HIDRANTES
14.2.1 | SINAPI/SC | 92390 | Joelho 90 graus, em ferro galvanizado, DN 65 (2 1/2"), conexão rosqueada, instalado em rede de alimentação para hidrante - fornecimento e instalação. af_10/2020 | UN | 15 | 0 |  | 0 | 0
14.2.2 | SINAPI/SC | 92636 | Joelho 90 graus, em ferro galvanizado, conexão rosqueada, DN 80 (3"), instalado em rede de alimentação para hidrante - fornecimento e instalação. af_10/2020 | UN | 5 | 0 |  | 0 | 0
14.2.3 | Composição Própria | C.P. 1312303146936 | Cotovelo macho-fêmea 90 galvanizado 2.1/2"-fornecimento e instalação | UN | 1 | 0 |  | 0 | 0
14.2.4 | Composição Própria | C.P. 1312303146937 | Flange sextavado em aço, 3", inclusive anel de vedação - fornecimento e instalação | UN | 4 | 0 |  | 0 | 0
14.2.5 | SINAPI/SC | 97474 | Luva, em aço, conexão soldada, DN 65 (2 1/2"), instalado em rede de alimentação para hidrante - fornecimento e instalação. af_10/2020 | UN | 14 | 0 |  | 0 | 0
14.2.6 | SINAPI/SC | 92377 | Niple, em ferro galvanizado, DN 65 (2 1/2"), conexão rosqueada, instalado em rede de alimentação para hidrante - fornecimento e instalação. af_10/2020 | UN | 1 | 0 |  | 0 | 0
14.2.7 | SINAPI/SC | 92379 | Niple, em ferro galvanizado, DN 80 (3"), conexão rosqueada, instalado em rede de alimentação para hidrante - fornecimento e instalação. af_10/2020 | UN | 4 | 0 |  | 0 | 0
14.2.8 | SINAPI/SC | 92367 | Tubo de aço galvanizado com costura, classe média, DN 65 (2 1/2"), conexão rosqueada, instalado em rede de alimentação para hidrante - fornecimento e instalação. af_10/2020 | M | 121.74 | 0 |  | 0 | 0
14.2.9 | SINAPI/SC | 92368 | Tubo de aço galvanizado com costura, classe média, DN 80 (3"), conexão rosqueada, instalado em rede de alimentação para hidrante - fornecimento e instalação. af_10/2020 | M | 16.8 | 0 |  | 0 | 0
14.2.10 | SINAPI/SC | 92642 | Tê, em ferro galvanizado, conexão rosqueada, DN 65 (2 1/2"), instalado em rede de alimentação para hidrante - fornecimento e instalação. af_10/2020 | UN | 2 | 0 |  | 0 | 0
14.2.11 | SINAPI/SC | 92644 | Tê, em ferro galvanizado, conexão rosqueada, DN 80 (3"), instalado em rede de alimentação para hidrante - fornecimento e instalação. af_10/2020 | UN | 2 | 0 |  | 0 | 0
14.2.12 | SINAPI/SC | 92897 | União, em ferro galvanizado, DN 80 (3"), conexão rosqueada, instalado em rede de alimentação para hidrante - fornecimento e instalação. af_10/2020 | UN | 2 | 0 |  | 0 | 0
14.2.13 | SINAPI/SC | 97478 | Luva com redução, em aço, conexão soldada, DN 80 x 65 mm (3" x 2 1/2"), instalado em rede de alimentação para hidrante - fornecimento e instalação. af_10/2020 | UN | 2 | 0 |  | 0 | 0
14.2.14 | Composição Própria | C.P. 1312303146938 | Abrigo hidrante de recalque 40x40x20 cm, com registro globo angular 45 graus 2 1/2" e adaptador storz 2 1/2", - fornecimento e instalação | UN | 1 | 0 |  | 0 | 0
14.2.15 | Composição Própria | C.P. 1312303146939 | Abrigo para hidrante, 90x60x30cm, com registro globo angular 45 graus 2 1/2", adaptador storz 2 1/2", mangueira de incêndio tipo 2, 30m (2x15m) 2 1/2" , esguicho em latão tipo Agulheta (requintE =1/2") 2 1/2", niple 2.1/2", redução giratória(2.1/2"x1.1/2") e tampão cego 1.1/2" - fornecimento e instalação | UN | 1 | 0 |  | 0 | 0
14.2.16 | Composição Própria | C.P. 1312303146940 | Abrigo para hidrante, 120x60x17cm, com registro globo angular 45 graus 2 1/2", adaptador storz 2 1/2", mangueira de incêndio tipo 2, 60m (4x15m) 2 1/2" , esguicho em latão tipo Agulheta (requintE =1/2") 2 1/2", niple 2.1/2", redução giratória(2.1/2"x1.1/2") e tampão cego 1.1/2" - fornecimento e instalação | UN | 2 | 0 |  | 0 | 0
14.2.17 | SINAPI/SC | 94500 | Registro de gaveta bruto, latão, roscável, 3" - fornecimento e instalação. af_08/2021 | UN | 2 | 0 |  | 0 | 0
14.2.18 | SINAPI/SC | 99625 | Válvula de retenção horizontal, de bronze, roscável, 3" - fornecimento e instalação. af_08/2021 | UN | 1 | 0 |  | 0 | 0
14.2.19 | Composição Própria | C.P. 1312303146941 | Pintura com tinta alquídica de fundo (tipo zarcão) aplicada em tubos de aço em rede de alimentação de hidrantes na cor vermelha | M2 | 40.72 | 0 |  | 0 | 0
14.2.20 | SINAPI/SC | 93358 | Escavação manual de vala com profundidade menor ou igual a 1,30 m. af_02/2021 | m³ | 32.88 | 0 |  | 0 | 0
14.2.21 | Composição Própria | C.P. 1312204133328 | Reaterro manual | m3 | 30.62 | 0 |  | 0 | 0
14.3 |  |  | MURETAS PARA HIDRANTES
14.3.1 | SINAPI/SC | 103334 | Alvenaria de vedação de blocos cerâmicos furados na horizontal de 14x9x19 cm (espessura 14 cm, bloco deitado) e argamassa de assentamento com preparo em betoneira. af_12/2021 | m² | 4.68 | 0 |  | 0 | 0
14.3.2 | SINAPI/SC | 87905 | Chapisco aplicado em alvenaria (com presença de vãos) e estruturas de concreto de fachada, com colher de pedreiro. argamassa traço 1:3 com preparo em betoneira 400l. af_10/2022 | m² | 6.31 | 0 |  | 0 | 0
14.3.3 | SINAPI/SC | 87531 | Emboço, em argamassa traço 1:2:8, preparo mecânico, aplicado manualmente em paredes internas de ambientes com área entre 5m² e 10m², E = 17,5mm, com taliscas. af_03/2024 | M2 | 6.31 | 0 |  | 0 | 0
14.3.4 | SINAPI/SC | 87529 | Massa única, em argamassa traço 1:2:8, preparo mecânico, aplicada manualmente em paredes internas de ambientes com área entre 5m² e 10m², E = 17,5mm, com taliscas. af_03/2024 | M2 | 6.31 | 0 |  | 0 | 0
14.3.5 | SINAPI/SC | 88485 | Aplicação de fundo selador acrílico em paredes, uma demão. af_06/2014 | m² | 6.31 | 0 |  | 0 | 0
14.3.6 | SINAPI/SC | 88489 | Aplicação manual de pintura com tinta látex acrílica em paredes, duas demãos. af_06/2014 | m² | 6.31 | 0 |  | 0 | 0
15 |  |  | SUBESTAÇÃO (PADRÃO CELESC)
15.1 |  |  | INSTALAÇÕES SUBESTAÇÃO - PADRÃO CELESC
15.1.1 | Composição Própria | C.P. 1312303146954 | Fornecimento e assentamento de poste de concreto com comprimento nominal de 11 m, carga nominal de 1000 dan, engastamento base concretada com 1 m de concreto e 0,7 m de solo | UN | 1 | 0 |  | 0 | 0
15.1.2 | Composição Própria | C.P. 1312407170935 | Suporte para transformador em poste de concreto circular - fornecimento e instalação. af_12/2020 | UN | 2 | 0 |  | 0 | 0
15.1.3 | Composição Própria | C.P. 1312507220395 | Transformador de distribuição, 150 kVA, trifásico, 60 hz, classe 15 kV, imerso em óleo mineral, 220/380v, instalação em poste (não incluso suporte) - fornecimento e instalação. af_12/2020 | UN | 1 | 0 |  | 0 | 0
15.1.4 | Composição Própria | C.P. 1312204133255 | Caixa de passagem em concreto armado (85x65x80cm), com tampa ferro fundido (70x90cm) e aro padrão celesc, para carga 12,5t | un | 1 | 0 |  | 0 | 0
15.1.5 | Composição Própria | C.P. 1312407170941 | Alça preformada de distribuição, em aço galvanizado, AWG 2 - fornecimento e instalação. af_07/2020 | UN | 4 | 0 |  | 0 | 0
15.1.6 | Composição Própria | C.P. 1312205133885 | Cabo de alumínio nu com alma de aço, bitola 2 AWG - fornecimento e instalação | KG | 12 | 0 |  | 0 | 0
15.1.7 | Composição Própria | C.P. 1312205133887 | Cruzeta de concreto leve, comp. 2000 mm secao, 90 x 90 mm fornecimento e instalação | UN | 1 | 0 |  | 0 | 0
15.1.8 | Composição Própria | C.P. 1312205133890 | Parafuso frances M16 em aco galvanizado, comprimento = 150 mm, diametro = 16 mm, cabeca abaulada fornecimento e instalação | un | 24 | 0 |  | 0 | 0
15.1.9 | Composição Própria | C.P. 1312205133891 | Parafuso M16 em aco galvanizado, comprimento = 125 mm, diametro = 16 mm, rosca maquina, cabeca quadrada fornecimento e instalação | un | 5 | 0 |  | 0 | 0
15.1.10 | Composição Própria | C.P. 1312205133892 | Parafuso M16 em aco galvanizado, comprimento = 150 mm, diametro = 16 mm, rosca maquina, cabeca quadrada fornecimento e instalação | un | 1 | 0 |  | 0 | 0
15.1.11 | Composição Própria | C.P. 1312205133893 | Parafuso M16 em aco galvanizado, comprimento = 450 mm, diametro = 16 mm, rosca maquina, cabeca quadrada fornecimento e instalação | un | 3 | 0 |  | 0 | 0
15.1.12 | Composição Própria | C.P. 1312407170942 | Isolador, tipo pino, para tensão 15 kV - fornecimento e instalação. af_07/2020 | UN | 3 | 0 |  | 0 | 0
15.1.13 | Composição Própria | C.P. 1312407170943 | Armação secundária, com 1 estribo e 1 isolador - fornecimento e instalação. af_07/2020 | UN | 1 | 0 |  | 0 | 0
15.1.14 | Composição Própria | C.P. 1312205133894 | Porca olhal m 16, em aco galvanizado, diametro = 16 mm - fornecimento e instalação | un | 3 | 0 |  | 0 | 0
15.1.15 | Composição Própria | C.P. 1312205133896 | Gancho olhal em aco galvanizado, espessura 16mm, abertura 21mm fornecimento e instalação | un | 3 | 0 |  | 0 | 0
15.1.16 | Composição Própria | C.P. 1312205133897 | Isolador bastão polimérico 15kv fornecimento e instalação | un | 3 | 0 |  | 0 | 0
15.1.17 | Composição Própria | C.P. 1312407170945 | Eletroduto rígido roscável, PVC, DN 110 mm (4"), para rede enterrada de distribuição de energia elétrica - fornecimento e instalação. af_12/2021 | M | 24 | 0 |  | 0 | 0
15.1.18 | Composição Própria | C.P. 1312205133902 | Cabecote para entrada de linha de alimentacao para eletroduto, em liga de aluminio com acabamento anti corrosivo, com fixacao por encaixe liso de 360 graus, de 4" - fornecimento e instalação | un | 2 | 0 |  | 0 | 0
15.1.19 | Composição Própria | C.P. 1312205133907 | Conector cunha 2awg fornecimento e instalação | UN | 8 | 0 |  | 0 | 0
15.1.20 | Composição Própria | C.P. 1312205133908 | Mão francesa plana perfilada 726mm fornecimento e instalação | un | 2 | 0 |  | 0 | 0
15.1.21 | Composição Própria | C.P. 1312204133418 | Fita aço inox para cintar poste, L = 19 mm, E = 0,5 mm fornecimento e instalação | M | 15 | 0 |  | 0 | 0
15.1.22 | Composição Própria | C.P. 1312204132869 | Haste de aterramento ½” x 2400mm – fornecimento e instalação | UN | 6 | 0 |  | 0 | 0
15.1.23 | SINAPI/SC | 96977 | Cordoalha de cobre nu 50 mm², enterrada - fornecimento e instalação. af_08/2023 | M | 20 | 0 |  | 0 | 0
15.1.24 | Composição Própria | C.P. 1312407170946 | Cabo de cobre nu 120mm2 - fornecimento e instalacao | M | 15 | 0 |  | 0 | 0
15.1.25 | Composição Própria | C.P. 1312404166968 | Para-raio 12kv/10ka zno, sem centelhador, invólucro em polimérico, com suporte - fornecimento e instalação | UN | 3 | 0 |  | 0 | 0
15.1.26 | Composição Própria | C.P. 1312204133260 | Caixa de inspecao para aterramento e para raios, em polipropileno, diametro = 300 mm x altura = 400 mm | UN | 1 | 0 |  | 0 | 0
15.1.27 | Composição Própria | C.P. 1312407170947 | Eletroduto flexível corrugado, PVC, DN 25 mm (3/4"), para circuitos terminais, instalado em forro - fornecimento e instalação. af_03/2023_pa | M | 3.5 | 0 |  | 0 | 0
15.1.28 | Composição Própria | C.P. 1312407170948 | Caixa octogonal 4" x 4", PVC, instalada em laje - fornecimento e instalação. af_03/2023 | UN | 1 | 0 |  | 0 | 0
15.1.29 | Composição Própria | C.P. 1312407170949 | Caixa retangular 4" x 2" média (1,30 m do piso), PVC, instalada em parede - fornecimento e instalação. af_03/2023 | UN | 1 | 0 |  | 0 | 0
15.1.30 | Composição Própria | C.P. 1312407170950 | Cabo de cobre flexível isolado, 2,5 mm², anti-chama 450/750 V, para circuitos terminais - fornecimento e instalação. af_03/2023 | M | 14 | 0 |  | 0 | 0
15.1.31 | Composição Própria | C.P. 1312407170951 | Interruptor simples (1 módulo) com 1 tomada de embutir 2p+t 10 A, incluindo suporte e placa - fornecimento e instalação. af_03/2023 | UN | 1 | 0 |  | 0 | 0
15.1.32 | Composição Própria | C.P. 1312407170962 | Lâmpada tubular fluorescente t10 de 20/40 W, base g13 - fornecimento e instalação. af_02/2020_ps | UN | 1 | 0 |  | 0 | 0
15.1.33 | SINAPI/SC | 93653 | Disjuntor monopolar tipo DIN, corrente nominal de 10A - fornecimento e instalação. af_10/2020 | UN | 1 | 0 |  | 0 | 0
15.1.34 | Composição Própria | C.P. 1312205133999 | Caixa interna/externa de medicao para 1 medidor trifasico, com visor, em chapa de aco 18 USG (padrao da concessionaria local) | un | 1 | 0 |  | 0 | 0
15.1.35 | Composição Própria | C.P. 1312205134000 | Caixa do bep 50x40x20 cm fornecimento e instalação | un | 1 | 0 |  | 0 | 0
15.1.36 | Composição Própria | C.P. 1312205134001 | Caixa de protecao para transformador corrente, em chapa de aco 18 USG (padrao da concessionaria local) fornecimento e instalação | un | 1 | 0 |  | 0 | 0
15.1.37 | Composição Própria | C.P. 1312505211969 | Caixa em aluminio para instalação de proteção geral (68x50x25)cm - (axlxp)cm padrão celesc - fornecimento e instalação | UN | 1 | 0 |  | 0 | 0
15.1.38 | Composição Própria | C.P. 1312205134005 | DPS 275v - 12,5/60ka - classe I - fornecimento e instalação | un | 3 | 0 |  | 0 | 0
15.1.39 | Composição Própria | C.P. 1312205134006 | Disjuntor tipo din/iec, tripolar 63a - fornecimento e instalação | un | 1 | 0 |  | 0 | 0
15.1.40 | Composição Própria | C.P. 1312303146661 | Disjuntor termomagnético tripolar , corrente nominal de 225a - fornecimento e instalação | UN | 1 | 0 |  | 0 | 0
15.1.41 | Composição Própria | C.P. 1312407170953 | Disjuntor monopolar tipo DIN, corrente nominal de 10A - fornecimento e instalação. af_10/2020 | UN | 1 | 0 |  | 0 | 0
15.1.42 | Composição Própria | C.P. 1312306149611 | Conector reto de aluminio para eletroduto de 3/4", para adaptar entrada de eletroduto em quadros, na cor branca - fornecimento e instalação | un | 11 | 0 |  | 0 | 0
15.1.43 | SINAPI/SC | 96976 | Cordoalha de cobre nu 95 mm², não enterrada, com isolador - fornecimento e instalação. af_08/2023 | M | 10 | 0 |  | 0 | 0
15.1.44 | Composição Própria | C.P. 1312205134015 | Massa calafetadora - fornecimento e instalação | kg | 0.7 | 0 |  | 0 | 0
15.1.45 | Composição Própria | C.P. 1312205134014 | Terminal metalico a pressao para 1 cabo de 120 mm2, com 1 furo de fixacao - fornecimento e instalação | un | 18 | 0 |  | 0 | 0
15.1.46 | Composição Própria | C.P. 1312205134020 | Barra chata de cobre 1.1/2'' x 1/4'' - fornecimento e instalação | m | 0.9 | 0 |  | 0 | 0
15.1.47 | Composição Própria | C.P. 1312306149934 | Mesa retratil padrão celesc - fornecimento e instalação | UN | 1 | 0 |  | 0 | 0
15.1.48 | Composição Própria | C.P. 1312304147140 | Aviso de advertência em adesivo | un | 4 | 0 |  | 0 | 0
15.1.49 | Composição Própria | C.P. 1312304147130 | Plaqueta de identificação em chapa acrílica (ref.identificação de painel), dim.35x70x2mm, fundo preto | un | 4 | 0 |  | 0 | 0
15.1.50 | Composição Própria | C.P. 1312204132875 | Placa de identificação “dps” | UN | 1 | 0 |  | 0 | 0
15.1.51 | Composição Própria | C.P. 1312204132876 | Placa de identificação “geral” | UN | 1 | 0 |  | 0 | 0
15.1.52 | SINAPI/SC | 92998 | Cabo de cobre flexível isolado, 185 mm², anti-chama 0,6/1,0 kV, para rede enterrada de distribuição de energia elétrica - fornecimento e instalação. af_12/2021 | M | 364.5 | 0 |  | 0 | 0
15.1.53 | SINAPI/SC | 92992 | Cabo de cobre flexível isolado, 95 mm², anti-chama 0,6/1,0 kV, para rede enterrada de distribuição de energia elétrica - fornecimento e instalação. af_12/2021 | M | 91.1 | 0 |  | 0 | 0
15.1.54 | SINAPI/SC | 92994 | Cabo de cobre flexível isolado, 120 mm², anti-chama 0,6/1,0 kV, para rede enterrada de distribuição de energia elétrica - fornecimento e instalação. af_12/2021 | M | 60 | 0 |  | 0 | 0
16 |  |  | MUROS DE CERCAMENTO
16.1 |  |  | MURO FRONTAL, ABRIGO PARA LIXO E SUBESTAÇÃO
16.1.1 |  |  | ESTRUTURAS DE CONCRETO
16.1.1.1 |  |  | ESTACAS
16.1.1.1.1 | Composição Própria | C.P. 1312303146962 | Estaca hélice contínua, diâmetro de 30 cm, incluso concreto fck=30mpa, armadura, mobilização e desmobilização - fornecimento e execução | M | 468 | 0 |  | 0 | 0
16.1.1.1.2 | SINAPI/SC | 95601 | Arrasamento mecanico de estaca de concreto armado, diametros de até 40 cm. af_05/2021 | UN | 72 | 0 |  | 0 | 0
16.1.1.2 |  |  | BLOCOS DE COROAMENTO
16.1.1.2.1 | SINAPI/SC | 96523 | Escavação manual para bloco de coroamento ou sapata (incluindo escavação para colocação de fôrmas). af_06/2017 | m³ | 58.32 | 0 |  | 0 | 0
16.1.1.2.2 | SINAPI/SC | 96534 | Fabricação, montagem e desmontagem de fôrma para bloco de coroamento, em madeira serrada, E =25 mm, 4 utilizações. af_06/2017 | m² | 108.94 | 0 |  | 0 | 0
16.1.1.2.3 | SINAPI/SC | 96543 | Armação de bloco, viga baldrame e sapata utilizando aço CA-60 de 5 mm - montagem. af_06/2017 | KG | 228.2 | 0 |  | 0 | 0
16.1.1.2.4 | SINAPI/SC | 96546 | Armação de bloco, viga baldrame ou sapata utilizando aço CA-50 de 10 mm - montagem. af_06/2017 | KG | 195.8 | 0 |  | 0 | 0
16.1.1.2.5 | Composição Própria | C.P. 1312408172452 | Armação de bloco, viga baldrame ou sapata utilizando aço CA-50 de 25 mm - montagem. af_06/2017 - ref. SINAPI 96550 | KG | 39.3 | 0 |  | 0 | 0
16.1.1.2.6 | Composição Própria | C.P. 1312405169090 | Armação de bloco, viga baldrame ou sapata utilizando aço CA-50 de 12,5 mm - montagem. af_06/2017 | KG | 39.3 | 0 |  | 0 | 0
16.1.1.2.7 | SINAPI/SC | 96557 | Concretagem de blocos de coroamento e vigas baldrames, fck 30 MPa, com uso de bomba  lançamento, adensamento e acabamento. af_06/2017 | m³ | 14.31 | 0 |  | 0 | 0
16.1.1.2.8 | SINAPI/SC | 93382 | Reaterro manual de valas com compactação mecanizada. af_04/2016 | m³ | 44.01 | 0 |  | 0 | 0
16.1.1.3 |  |  | VIGAS BALDRAME
16.1.1.3.1 | SINAPI/SC | 96527 | Escavação manual de vala para viga baldrame (incluindo escavação para colocação de fôrmas). af_06/2017 | m³ | 19.65 | 0 |  | 0 | 0
16.1.1.3.2 | SINAPI/SC | 96536 | Fabricação, montagem e desmontagem de fôrma para viga baldrame, em madeira serrada, E =25 mm, 4 utilizações. af_06/2017 | m² | 443.82 | 0 |  | 0 | 0
16.1.1.3.3 | SINAPI/SC | 96543 | Armação de bloco, viga baldrame e sapata utilizando aço CA-60 de 5 mm - montagem. af_06/2017 | KG | 500.9 | 0 |  | 0 | 0
16.1.1.3.4 | SINAPI/SC | 96544 | Armação de bloco, viga baldrame ou sapata utilizando aço CA-50 de 6,3 mm - montagem. af_06/2017 | KG | 532.9 | 0 |  | 0 | 0
16.1.1.3.5 | SINAPI/SC | 96545 | Armação de bloco, viga baldrame ou sapata utilizando aço CA-50 de 8 mm - montagem. af_06/2017 | KG | 746.6 | 0 |  | 0 | 0
16.1.1.3.6 | SINAPI/SC | 96546 | Armação de bloco, viga baldrame ou sapata utilizando aço CA-50 de 10 mm - montagem. af_06/2017 | KG | 349.8 | 0 |  | 0 | 0
16.1.1.3.7 | Composição Própria | C.P. 1312405169090 | Armação de bloco, viga baldrame ou sapata utilizando aço CA-50 de 12,5 mm - montagem. af_06/2017 | KG | 68.2 | 0 |  | 0 | 0
16.1.1.3.8 | Composição Própria | C.P. 1312405169093 | Armação de bloco, viga baldrame ou sapata utilizando aço CA-50 de 16 mm - montagem. af_06/2017 | KG | 11.8 | 0 |  | 0 | 0
16.1.1.3.9 | SINAPI/SC | 96557 | Concretagem de blocos de coroamento e vigas baldrames, fck 30 MPa, com uso de bomba  lançamento, adensamento e acabamento. af_06/2017 | m³ | 37.62 | 0 |  | 0 | 0
16.1.1.3.10 | SINAPI/SC | 93382 | Reaterro manual de valas com compactação mecanizada. af_04/2016 | m³ | 4.93 | 0 |  | 0 | 0
16.1.1.4 |  |  | LAJE DE PISO
16.1.1.4.1 | Composição Própria | C.P. 1312303146975 | Preparo para execução de laje sobre solo, inclusive lastro, compactação e lona | M2 | 12.75 | 0 |  | 0 | 0
16.1.1.4.2 | SINAPI/SC | 92770 | Armação de laje de estrutura convencional de concreto armado utilizando aço CA-50 de 8,0 mm - montagem. af_06/2022 | KG | 14.5 | 0 |  | 0 | 0
16.1.1.4.3 | SINAPI/SC | 97096 | Concretagem de radier, piso de concreto ou laje sobre solo, fck 30 MPa - lançamento, adensamento e acabamento. af_09/2021 | m³ | 0.65 | 0 |  | 0 | 0
16.1.1.5 |  |  | PILARES
16.1.1.5.1 | SINAPI/SC | 92413 | Montagem e desmontagem de fôrma de pilares retangulares e estruturas similares, pé-direito simples, em madeira serrada, 4 utilizações. af_09/2020 | m² | 124.53 | 0 |  | 0 | 0
16.1.1.5.2 | SINAPI/SC | 92759 | Armação de pilar ou viga de estrutura convencional de concreto armado utilizando aço CA-60 de 5,0 mm - montagem. af_06/2022 | KG | 146.2 | 0 |  | 0 | 0
16.1.1.5.3 | SINAPI/SC | 92762 | Armação de pilar ou viga de estrutura convencional de concreto armado utilizando aço CA-50 de 10,0 mm - montagem. af_06/2022 | KG | 422.7 | 0 |  | 0 | 0
16.1.1.5.4 | Composição Própria | C.P. 1312303146711 | Concretagem de pilares, fck = 30 MPa, com uso de bomba - lançamento, adensamento e acabamento | M3 | 6.01 | 0 |  | 0 | 0
16.1.1.6 |  |  | VIGAS SUPERIORES
16.1.1.6.1 | SINAPI/SC | 92448 | Montagem e desmontagem de fôrma de viga, escoramento com pontalete de madeira, pé-direito simples, em madeira serrada, 4 utilizações. af_09/2020 | m² | 141.72 | 0 |  | 0 | 0
16.1.1.6.2 | SINAPI/SC | 92759 | Armação de pilar ou viga de estrutura convencional de concreto armado utilizando aço CA-60 de 5,0 mm - montagem. af_06/2022 | KG | 348 | 0 |  | 0 | 0
16.1.1.6.3 | SINAPI/SC | 92761 | Armação de pilar ou viga de estrutura convencional de concreto armado utilizando aço CA-50 de 8,0 mm - montagem. af_06/2022 | KG | 335.3 | 0 |  | 0 | 0
16.1.1.6.4 | Composição Própria | C.P. 1312303146643 | Concretagem de vigas e lajes, fck=30 MPa, para lajes maciças ou nervuradas com uso de bomba - lançamento, adensamento e acabamento | M3 | 9.55 | 0 |  | 0 | 0
16.1.1.7 |  |  | LAJE - COBERTURA LIXEIRA E SUBESTAÇÃO
16.1.1.7.1 | SINAPI/SC | 92510 | Montagem e desmontagem de fôrma de laje maciça, pé-direito simples, em chapa de madeira compensada resinada, 2 utilizações. af_09/2020 | m² | 9.94 | 0 |  | 0 | 0
16.1.1.7.2 | SINAPI/SC | 92768 | Armação de laje de estrutura convencional de concreto armado utilizando aço CA-60 de 5,0 mm - montagem. af_06/2022 | KG | 16.2 | 0 |  | 0 | 0
16.1.1.7.3 | SINAPI/SC | 92769 | Armação de laje de estrutura convencional de concreto armado utilizando aço CA-50 de 6,3 mm - montagem. af_06/2022 | KG | 15.9 | 0 |  | 0 | 0
16.1.1.7.4 | SINAPI/SC | 92770 | Armação de laje de estrutura convencional de concreto armado utilizando aço CA-50 de 8,0 mm - montagem. af_06/2022 | KG | 15.6 | 0 |  | 0 | 0
16.1.1.7.5 | Composição Própria | C.P. 1312303146643 | Concretagem de vigas e lajes, fck=30 MPa, para lajes maciças ou nervuradas com uso de bomba - lançamento, adensamento e acabamento | M3 | 0.89 | 0 |  | 0 | 0
16.1.2 |  |  | IMPERMEABILIZAÇÃO
16.1.2.1 | SINAPI/SC | 98555 | Impermeabilização de superfície com argamassa poliméricA / membrana acrílica, 3 demãos. af_06/2018 | m² | 7.93 | 0 |  | 0 | 0
16.1.2.2 | SINAPI/SC | 98557 | Impermeabilização de superfície com emulsão asfáltica, 2 demãos af_06/2018 | m² | 453.68 | 0 |  | 0 | 0
16.1.3 |  |  | ALVENARIA
16.1.3.1 | SINAPI/SC | 103334 | Alvenaria de vedação de blocos cerâmicos furados na horizontal de 14x9x19 cm (espessura 14 cm, bloco deitado) e argamassa de assentamento com preparo em betoneira. af_12/2021 | m² | 456.86 | 0 |  | 0 | 0
16.1.3.2 | SINAPI/SC | 87905 | Chapisco aplicado em alvenaria (com presença de vãos) e estruturas de concreto de fachada, com colher de pedreiro. argamassa traço 1:3 com preparo em betoneira 400l. af_10/2022 | m² | 627.16 | 0 |  | 0 | 0
16.1.3.3 | SINAPI/SC | 87531 | Emboço, em argamassa traço 1:2:8, preparo mecânico, aplicado manualmente em paredes internas de ambientes com área entre 5m² e 10m², E = 17,5mm, com taliscas. af_03/2024 | M2 | 627.16 | 0 |  | 0 | 0
16.1.3.4 | SINAPI/SC | 87529 | Massa única, em argamassa traço 1:2:8, preparo mecânico, aplicada manualmente em paredes internas de ambientes com área entre 5m² e 10m², E = 17,5mm, com taliscas. af_03/2024 | M2 | 627.16 | 0 |  | 0 | 0
16.1.3.5 | Composição Própria | C.P. 1312410175110 | Fixação (encunhamento) de alvenaria de vedação com argamassa aplicada com colher. af_03/2016 | M | 182.14 | 0 |  | 0 | 0
16.1.3.6 | Composição Própria | C.P. 1312408172459 | Verga moldada in loco em concreto para janelas com até 1,5 m de vão. af_03/2016 - ref. SINAPI 93186 | M | 2.4 | 0 |  | 0 | 0
16.1.3.7 | Composição Própria | C.P. 1312408172460 | Verga moldada in loco em concreto para portas com até 1,5 m de vão. af_03/2016 - ref. SINAPI 93188 | M | 1.1 | 0 |  | 0 | 0
16.1.3.8 | Composição Própria | C.P. 1312408172463 | Contraverga moldada in loco em concreto para vãos de até 1,5 m de comprimento. af_03/2016 - ref. SINAPI 93196 | M | 2.4 | 0 |  | 0 | 0
16.1.3.9 | SINAPI/SC | 98575 | Tratamento de junta de dilatação, com tarugo de polietileno e selante pu, incluso preenchimento com espuma expansiva pu. af_06/2018 | M | 17.28 | 0 |  | 0 | 0
16.1.4 |  |  | PINTURA
16.1.4.1 | SINAPI/SC | 88485 | Aplicação de fundo selador acrílico em paredes, uma demão. af_06/2014 | m² | 657.24 | 0 |  | 0 | 0
16.1.4.2 | SINAPI/SC | 88489 | Aplicação manual de pintura com tinta látex acrílica em paredes, duas demãos. af_06/2014 | m² | 657.24 | 0 |  | 0 | 0
16.1.5 |  |  | REVESTIMENTOS DE PISO E PAREDE
16.1.5.1 | SINAPI/SC | 87531 | Emboço, em argamassa traço 1:2:8, preparo mecânico, aplicado manualmente em paredes internas de ambientes com área entre 5m² e 10m², E = 17,5mm, com taliscas. af_03/2024 | M2 | 2.7 | 0 |  | 0 | 0
16.1.5.2 | SINAPI/SC | 87529 | Massa única, em argamassa traço 1:2:8, preparo mecânico, aplicada manualmente em paredes internas de ambientes com área entre 5m² e 10m², E = 17,5mm, com taliscas. af_03/2024 | M2 | 2.7 | 0 |  | 0 | 0
16.1.5.3 | SINAPI/SC | 87261 | Revestimento cerâmico para piso com placas tipo porcelanato de dimensões 60x60 cm aplicada em ambientes de área menor que 5 m². af_06/2014 | m² | 2.7 | 0 |  | 0 | 0
16.1.5.4 | SINAPI/SC | 97097 | Acabamento polido para piso de concreto armado ou laje sobre solo de alta resistência. af_09/2021 | m² | 4.01 | 0 |  | 0 | 0
16.1.5.5 | SINAPI/SC | 88484 | Aplicação de fundo selador acrílico em teto, uma demão. af_06/2014 | m² | 5.94 | 0 |  | 0 | 0
16.1.5.6 | SINAPI/SC | 88488 | Aplicação manual de pintura com tinta látex acrílica em teto, duas demãos. af_06/2014 | m² | 5.94 | 0 |  | 0 | 0
16.1.5.7 | Composição Própria | C.P. 1312303146977 | Soleira em granito, largura 18 cm. fornecimento e instalação | M | 2.5 | 0 |  | 0 | 0
16.1.5.8 | Composição Própria | C.P. 1312303146978 | Soleira em granito, largura 20 cm. fornecimento e instalação | M | 3.6 | 0 |  | 0 | 0
16.1.5.9 | Composição Própria | C.P. 1312305148429 | Revestimento cerâmico para paredes com placas tipo esmaltada extra de dimensões 30x40 - fornecimento e execução | m² | 30.52 | 0 |  | 0 | 0
16.1.6 |  |  | FECHAMENTO EM GRADIL
16.1.6.1 | Composição Própria | C.P. 1312303146979 | Fornecimento e instalação de gradil de ferro em barras chatas inclinadas 45°,inclusive chumbamento e pintura em cor especificada em projeto | M2 | 71.93 | 0 |  | 0 | 0
16.1.7 |  |  | ESQUADRIAS
16.1.7.1 | Composição Própria | C.P. 1312303146980 | Porta em alumínio anodizado branco, de abrir tipo veneziana 80x200cm, fixação com parafusos, incluso dobradiças fechaduras e batentes - fornecimento e instalação | UN | 1 | 0 |  | 0 | 0
16.1.7.2 | Composição Própria | C.P. 1312303146981 | Janela de alumínio (60 x 40 cm) cor branca, tipo veneziana fixa, 1 folha - fornecimento e instalação | UN | 3 | 0 |  | 0 | 0
16.1.7.3 | Composição Própria | C.P. 1312303146985 | Porta em alumínio de correr tipo veneziana com guarnição e trilho, 120x145cm, duas folhas, fixação com parafusos, inclusive fechadura - fornecimento e instalação | UN | 2 | 0 |  | 0 | 0
16.1.7.4 | Composição Própria | C.P. 1312303146986 | Portão de ferro, de abrir, tipo grade com barra chatas, 430x185cm, duas folhas com guarnições, inclusive fechadura - fornecimento e instalação | UN | 1 | 0 |  | 0 | 0
16.1.7.5 | Composição Própria | C.P. 1312303146987 | Portão de ferro, de abrir, tipo grade com barra chatas, 124x175cm, duas folhas com guarnições, inclusive fechadura - fornecimento e instalação | UN | 3 | 0 |  | 0 | 0
16.1.8 |  |  | PORTAL DE ENTRADA
16.1.8.1 | Composição Própria | C.P. 1312303146989 | Fornecimento e montagem de estrutura metálica em perfil metalon para instalação de chapas de acm, inclusive peças galvanizadas | KG | 816.79 | 0 |  | 0 | 0
16.1.8.2 | Composição Própria | C.P. 1312303146990 | Fornecimento e instalação de painel aluminio composto (ACM) cor azul E =3mm, inclusive fixação e vedações | M2 | 56.59 | 0 |  | 0 | 0
16.1.8.3 | Composição Própria | C.P. 1312303146991 | Letra caixa 10cm de altura com profundidade de 50mm, chapa inox AISI 304 numero 9 (E =4mm) para montagem do texto "secretaria de educação" - conforme projeto - fornecimento e instalação | UN | 20 | 0 |  | 0 | 0
16.1.8.4 | Composição Própria | C.P. 1312303146992 | Letra caixa 20cm de altura com profundidade de 50mm, chapa inox AISI 304 numero 9 (E =4mm) para montagem do texto "e.m. eng. pedro hugo petry" - conforme projeto - fornecimento e instalação | UN | 19 | 0 |  | 0 | 0
16.1.8.5 | Composição Própria | C.P. 1312303146993 | Logo do município sobre caixa em chapa inox AISI 304 numero 9 (E =4mm) - conforme projeto - fornecimento e instalação | UN | 1 | 0 |  | 0 | 0
17 |  |  | RESERVATÓRIO
17.1 |  |  | ESTRUTURAS DE CONCRETO
17.1.1 |  |  | ESTACAS
17.1.1.1 | Composição Própria | C.P. 1312303146995 | Estaca hélice contínua, diâmetro de 30 cm, incluso concreto fck=30mpa, armadura, mobilização e desmobilização - fornecimento e execução | M | 192 | 0 |  | 0 | 0
17.1.1.2 | SINAPI/SC | 95601 | Arrasamento mecanico de estaca de concreto armado, diametros de até 40 cm. af_05/2021 | UN | 24 | 0 |  | 0 | 0
17.1.2 |  |  | BLOCOS DE COROAMENTO
17.1.2.1 | SINAPI/SC | 96523 | Escavação manual para bloco de coroamento ou sapata (incluindo escavação para colocação de fôrmas). af_06/2017 | m³ | 23.28 | 0 |  | 0 | 0
17.1.2.2 | SINAPI/SC | 96534 | Fabricação, montagem e desmontagem de fôrma para bloco de coroamento, em madeira serrada, E =25 mm, 4 utilizações. af_06/2017 | m² | 28.8 | 0 |  | 0 | 0
17.1.2.3 | SINAPI/SC | 96543 | Armação de bloco, viga baldrame e sapata utilizando aço CA-60 de 5 mm - montagem. af_06/2017 | KG | 143.5 | 0 |  | 0 | 0
17.1.2.4 | SINAPI/SC | 96544 | Armação de bloco, viga baldrame ou sapata utilizando aço CA-50 de 6,3 mm - montagem. af_06/2017 | KG | 17.8 | 0 |  | 0 | 0
17.1.2.5 | Composição Própria | C.P. 1312405169090 | Armação de bloco, viga baldrame ou sapata utilizando aço CA-50 de 12,5 mm - montagem. af_06/2017 | KG | 202.1 | 0 |  | 0 | 0
17.1.2.6 | Composição Própria | C.P. 1312405169093 | Armação de bloco, viga baldrame ou sapata utilizando aço CA-50 de 16 mm - montagem. af_06/2017 | KG | 176.5 | 0 |  | 0 | 0
17.1.2.7 | SINAPI/SC | 96557 | Concretagem de blocos de coroamento e vigas baldrames, fck 30 MPa, com uso de bomba  lançamento, adensamento e acabamento. af_06/2017 | m³ | 8.97 | 0 |  | 0 | 0
17.1.2.8 | SINAPI/SC | 93382 | Reaterro manual de valas com compactação mecanizada. af_04/2016 | m³ | 15.97 | 0 |  | 0 | 0
17.1.3 |  |  | VIGAS BALDRAME (NÍVEL 0)
17.1.3.1 | SINAPI/SC | 96527 | Escavação manual de vala para viga baldrame (incluindo escavação para colocação de fôrmas). af_06/2017 | m³ | 7.63 | 0 |  | 0 | 0
17.1.3.2 | SINAPI/SC | 96536 | Fabricação, montagem e desmontagem de fôrma para viga baldrame, em madeira serrada, E =25 mm, 4 utilizações. af_06/2017 | m² | 37.29 | 0 |  | 0 | 0
17.1.3.3 | SINAPI/SC | 96543 | Armação de bloco, viga baldrame e sapata utilizando aço CA-60 de 5 mm - montagem. af_06/2017 | KG | 62 | 0 |  | 0 | 0
17.1.3.4 | SINAPI/SC | 96544 | Armação de bloco, viga baldrame ou sapata utilizando aço CA-50 de 6,3 mm - montagem. af_06/2017 | KG | 13.8 | 0 |  | 0 | 0
17.1.3.5 | SINAPI/SC | 96545 | Armação de bloco, viga baldrame ou sapata utilizando aço CA-50 de 8 mm - montagem. af_06/2017 | KG | 157.1 | 0 |  | 0 | 0
17.1.3.6 | Composição Própria | C.P. 1312405169090 | Armação de bloco, viga baldrame ou sapata utilizando aço CA-50 de 12,5 mm - montagem. af_06/2017 | KG | 216.4 | 0 |  | 0 | 0
17.1.3.7 | SINAPI/SC | 96557 | Concretagem de blocos de coroamento e vigas baldrames, fck 30 MPa, com uso de bomba  lançamento, adensamento e acabamento. af_06/2017 | m³ | 4.41 | 0 |  | 0 | 0
17.1.3.8 | SINAPI/SC | 93382 | Reaterro manual de valas com compactação mecanizada. af_04/2016 | m³ | 1.53 | 0 |  | 0 | 0
17.1.3.9 | Composição Própria | C.P. 1312405169093 | Armação de bloco, viga baldrame ou sapata utilizando aço CA-50 de 16 mm - montagem. af_06/2017 | KG | 95.2 | 0 |  | 0 | 0
17.1.4 |  |  | LAJE DE PISO
17.1.4.1 | Composição Própria | C.P. 1312303146975 | Preparo para execução de laje sobre solo, inclusive lastro, compactação e lona | M2 | 38.32 | 0 |  | 0 | 0
17.1.4.2 | SINAPI/SC | 92768 | Armação de laje de estrutura convencional de concreto armado utilizando aço CA-60 de 5,0 mm - montagem. af_06/2022 | KG | 42.6 | 0 |  | 0 | 0
17.1.4.3 | SINAPI/SC | 92770 | Armação de laje de estrutura convencional de concreto armado utilizando aço CA-50 de 8,0 mm - montagem. af_06/2022 | KG | 116.1 | 0 |  | 0 | 0
17.1.4.4 | SINAPI/SC | 92771 | Armação de laje de estrutura convencional de concreto armado utilizando aço CA-50 de 10,0 mm - montagem. af_06/2022 | KG | 911 | 0 |  | 0 | 0
17.1.4.5 | SINAPI/SC | 97096 | Concretagem de radier, piso de concreto ou laje sobre solo, fck 30 MPa - lançamento, adensamento e acabamento. af_09/2021 | m³ | 6.3 | 0 |  | 0 | 0
17.1.5 |  |  | PILARES (NÍVEL 0 - 450CM)
17.1.5.1 | SINAPI/SC | 92413 | Montagem e desmontagem de fôrma de pilares retangulares e estruturas similares, pé-direito simples, em madeira serrada, 4 utilizações. af_09/2020 | m² | 40.5 | 0 |  | 0 | 0
17.1.5.2 | SINAPI/SC | 92759 | Armação de pilar ou viga de estrutura convencional de concreto armado utilizando aço CA-60 de 5,0 mm - montagem. af_06/2022 | KG | 58.1 | 0 |  | 0 | 0
17.1.5.3 | SINAPI/SC | 92763 | Armação de pilar ou viga de estrutura convencional de concreto armado utilizando aço CA-50 de 12,5 mm - montagem. af_06/2022 | KG | 189.2 | 0 |  | 0 | 0
17.1.5.4 | Composição Própria | C.P. 1312303146711 | Concretagem de pilares, fck = 30 MPa, com uso de bomba - lançamento, adensamento e acabamento | M3 | 3.37 | 0 |  | 0 | 0
17.1.6 |  |  | VIGAS (NÍVEL 450CM)
17.1.6.1 | SINAPI/SC | 92448 | Montagem e desmontagem de fôrma de viga, escoramento com pontalete de madeira, pé-direito simples, em madeira serrada, 4 utilizações. af_09/2020 | m² | 41.95 | 0 |  | 0 | 0
17.1.6.2 | SINAPI/SC | 92759 | Armação de pilar ou viga de estrutura convencional de concreto armado utilizando aço CA-60 de 5,0 mm - montagem. af_06/2022 | KG | 84.3 | 0 |  | 0 | 0
17.1.6.3 | SINAPI/SC | 92761 | Armação de pilar ou viga de estrutura convencional de concreto armado utilizando aço CA-50 de 8,0 mm - montagem. af_06/2022 | KG | 134.9 | 0 |  | 0 | 0
17.1.6.4 | SINAPI/SC | 92762 | Armação de pilar ou viga de estrutura convencional de concreto armado utilizando aço CA-50 de 10,0 mm - montagem. af_06/2022 | KG | 101.9 | 0 |  | 0 | 0
17.1.6.5 | Composição Própria | C.P. 1312303146643 | Concretagem de vigas e lajes, fck=30 MPa, para lajes maciças ou nervuradas com uso de bomba - lançamento, adensamento e acabamento | M3 | 4.52 | 0 |  | 0 | 0
17.1.6.6 | SINAPI/SC | 92763 | Armação de pilar ou viga de estrutura convencional de concreto armado utilizando aço CA-50 de 12,5 mm - montagem. af_06/2022 | KG | 45 | 0 |  | 0 | 0
17.1.7 |  |  | LAJE (NÍVEL 450CM)
17.1.7.1 | SINAPI/SC | 92486 | Montagem e desmontagem de fôrma de laje maciça, pé-direito simples, em madeira serrada, 4 utilizações. af_09/2020 | m² | 12.87 | 0 |  | 0 | 0
17.1.7.2 | SINAPI/SC | 92770 | Armação de laje de estrutura convencional de concreto armado utilizando aço CA-50 de 8,0 mm - montagem. af_06/2022 | KG | 63.4 | 0 |  | 0 | 0
17.1.7.3 | Composição Própria | C.P. 1312303146708 | Armação para execução de laje , com uso de tela q-92 | KG | 19.4 | 0 |  | 0 | 0
17.1.7.4 | Composição Própria | C.P. 1312303146643 | Concretagem de vigas e lajes, fck=30 MPa, para lajes maciças ou nervuradas com uso de bomba - lançamento, adensamento e acabamento | M3 | 1.54 | 0 |  | 0 | 0
17.1.8 |  |  | PILARES (NÍVEL 450 - 800CM)
17.1.8.1 | SINAPI/SC | 92413 | Montagem e desmontagem de fôrma de pilares retangulares e estruturas similares, pé-direito simples, em madeira serrada, 4 utilizações. af_09/2020 | m² | 31.5 | 0 |  | 0 | 0
17.1.8.2 | SINAPI/SC | 92759 | Armação de pilar ou viga de estrutura convencional de concreto armado utilizando aço CA-60 de 5,0 mm - montagem. af_06/2022 | KG | 44.8 | 0 |  | 0 | 0
17.1.8.3 | SINAPI/SC | 92763 | Armação de pilar ou viga de estrutura convencional de concreto armado utilizando aço CA-50 de 12,5 mm - montagem. af_06/2022 | KG | 189 | 0 |  | 0 | 0
17.1.8.4 | Composição Própria | C.P. 1312303146711 | Concretagem de pilares, fck = 30 MPa, com uso de bomba - lançamento, adensamento e acabamento | M3 | 2.62 | 0 |  | 0 | 0
17.1.9 |  |  | VIGAS (NÍVEL 800CM)
17.1.9.1 | SINAPI/SC | 92448 | Montagem e desmontagem de fôrma de viga, escoramento com pontalete de madeira, pé-direito simples, em madeira serrada, 4 utilizações. af_09/2020 | m² | 44.39 | 0 |  | 0 | 0
17.1.9.2 | SINAPI/SC | 92759 | Armação de pilar ou viga de estrutura convencional de concreto armado utilizando aço CA-60 de 5,0 mm - montagem. af_06/2022 | KG | 69.2 | 0 |  | 0 | 0
17.1.9.3 | SINAPI/SC | 92760 | Armação de pilar ou viga de estrutura convencional de concreto armado utilizando aço CA-50 de 6,3 mm - montagem. af_06/2022 | KG | 2.3 | 0 |  | 0 | 0
17.1.9.4 | SINAPI/SC | 92761 | Armação de pilar ou viga de estrutura convencional de concreto armado utilizando aço CA-50 de 8,0 mm - montagem. af_06/2022 | KG | 146.1 | 0 |  | 0 | 0
17.1.9.5 | SINAPI/SC | 92762 | Armação de pilar ou viga de estrutura convencional de concreto armado utilizando aço CA-50 de 10,0 mm - montagem. af_06/2022 | KG | 6 | 0 |  | 0 | 0
17.1.9.6 | SINAPI/SC | 92763 | Armação de pilar ou viga de estrutura convencional de concreto armado utilizando aço CA-50 de 12,5 mm - montagem. af_06/2022 | KG | 111.2 | 0 |  | 0 | 0
17.1.9.7 | Composição Própria | C.P. 1312303146643 | Concretagem de vigas e lajes, fck=30 MPa, para lajes maciças ou nervuradas com uso de bomba - lançamento, adensamento e acabamento | M3 | 5.12 | 0 |  | 0 | 0
17.1.9.8 | SINAPI/SC | 92764 | Armação de pilar ou viga de estrutura convencional de concreto armado utilizando aço CA-50 de 16,0 mm - montagem. af_06/2022 | KG | 192 | 0 |  | 0 | 0
17.1.10 |  |  | LAJE (NÍVEL 800CM)
17.1.10.1 | SINAPI/SC | 92486 | Montagem e desmontagem de fôrma de laje maciça, pé-direito simples, em madeira serrada, 4 utilizações. af_09/2020 | m² | 34.07 | 0 |  | 0 | 0
17.1.10.2 | SINAPI/SC | 92768 | Armação de laje de estrutura convencional de concreto armado utilizando aço CA-60 de 5,0 mm - montagem. af_06/2022 | KG | 52.7 | 0 |  | 0 | 0
17.1.10.3 | SINAPI/SC | 92770 | Armação de laje de estrutura convencional de concreto armado utilizando aço CA-50 de 8,0 mm - montagem. af_06/2022 | KG | 38.4 | 0 |  | 0 | 0
17.1.10.4 | SINAPI/SC | 92771 | Armação de laje de estrutura convencional de concreto armado utilizando aço CA-50 de 10,0 mm - montagem. af_06/2022 | KG | 623.7 | 0 |  | 0 | 0
17.1.10.5 | Composição Própria | C.P. 1312303146708 | Armação para execução de laje , com uso de tela q-92 | KG | 48.54 | 0 |  | 0 | 0
17.1.10.6 | Composição Própria | C.P. 1312303146643 | Concretagem de vigas e lajes, fck=30 MPa, para lajes maciças ou nervuradas com uso de bomba - lançamento, adensamento e acabamento | M3 | 5.45 | 0 |  | 0 | 0
17.1.11 |  |  | PILARES (NÍVEL 800- 1250CM)
17.1.11.1 | SINAPI/SC | 92413 | Montagem e desmontagem de fôrma de pilares retangulares e estruturas similares, pé-direito simples, em madeira serrada, 4 utilizações. af_09/2020 | m² | 36 | 0 |  | 0 | 0
17.1.11.2 | SINAPI/SC | 92759 | Armação de pilar ou viga de estrutura convencional de concreto armado utilizando aço CA-60 de 5,0 mm - montagem. af_06/2022 | KG | 48.6 | 0 |  | 0 | 0
17.1.11.3 | SINAPI/SC | 92763 | Armação de pilar ou viga de estrutura convencional de concreto armado utilizando aço CA-50 de 12,5 mm - montagem. af_06/2022 | KG | 180.9 | 0 |  | 0 | 0
17.1.11.4 | Composição Própria | C.P. 1312303146711 | Concretagem de pilares, fck = 30 MPa, com uso de bomba - lançamento, adensamento e acabamento | M3 | 2.81 | 0 |  | 0 | 0
17.1.12 |  |  | VIGAS (NÍVEL 1250CM)
17.1.12.1 | SINAPI/SC | 92448 | Montagem e desmontagem de fôrma de viga, escoramento com pontalete de madeira, pé-direito simples, em madeira serrada, 4 utilizações. af_09/2020 | m² | 21.59 | 0 |  | 0 | 0
17.1.12.2 | SINAPI/SC | 92759 | Armação de pilar ou viga de estrutura convencional de concreto armado utilizando aço CA-60 de 5,0 mm - montagem. af_06/2022 | KG | 29.2 | 0 |  | 0 | 0
17.1.12.3 | SINAPI/SC | 92761 | Armação de pilar ou viga de estrutura convencional de concreto armado utilizando aço CA-50 de 8,0 mm - montagem. af_06/2022 | KG | 71.4 | 0 |  | 0 | 0
17.1.12.4 | Composição Própria | C.P. 1312303146996 | Concretagem de vigas e lajes, fck=35 MPa, para lajes maciças ou nervuradas com uso de bomba - lançamento, adensamento e acabamento | M3 | 1.91 | 0 |  | 0 | 0
17.2 |  |  | IMPERMEABILIZAÇÃO
17.2.1 | SINAPI/SC | 98557 | Impermeabilização de superfície com emulsão asfáltica, 2 demãos af_06/2018 | m² | 55.93 | 0 |  | 0 | 0
17.3 |  |  | ALVENARIA , DIVISÓRIAS E FECHAMENTO
17.3.1 | SINAPI/SC | 103326 | Alvenaria de vedação de blocos cerâmicos furados na vertical de 19x19x39 cm (espessura 19 cm) e argamassa de assentamento com preparo em betoneira. af_12/2021 | m² | 266.04 | 0 |  | 0 | 0
17.3.2 | SINAPI/SC | 87905 | Chapisco aplicado em alvenaria (com presença de vãos) e estruturas de concreto de fachada, com colher de pedreiro. argamassa traço 1:3 com preparo em betoneira 400l. af_10/2022 | m² | 621.22 | 0 |  | 0 | 0
17.3.3 | SINAPI/SC | 87531 | Emboço, em argamassa traço 1:2:8, preparo mecânico, aplicado manualmente em paredes internas de ambientes com área entre 5m² e 10m², E = 17,5mm, com taliscas. af_03/2024 | M2 | 621.22 | 0 |  | 0 | 0
17.3.4 | SINAPI/SC | 87529 | Massa única, em argamassa traço 1:2:8, preparo mecânico, aplicada manualmente em paredes internas de ambientes com área entre 5m² e 10m², E = 17,5mm, com taliscas. af_03/2024 | M2 | 621.22 | 0 |  | 0 | 0
17.3.5 | Composição Própria | C.P. 1312410175110 | Fixação (encunhamento) de alvenaria de vedação com argamassa aplicada com colher. af_03/2016 | M | 74.4 | 0 |  | 0 | 0
17.3.6 | Composição Própria | C.P. 1312408172460 | Verga moldada in loco em concreto para portas com até 1,5 m de vão. af_03/2016 - ref. SINAPI 93188 | M | 7.9 | 0 |  | 0 | 0
17.3.7 | Composição Própria | C.P. 1312303146997 | Parede com placas de gesso acartonado (drywall) resistente à umidade (ru), para uso interno, com duas faces duplas e estrutura metálica com guias duplas, com vãos | M2 | 12.99 | 0 |  | 0 | 0
17.4 |  |  | COBERTURA
17.4.1 | Composição Própria | C.P. 1312303146998 | Estrutura treliçada de cobertura, tipo fink, com ligações soldadas, inclusos perfis metálicos, chapas metálicas, ambas galvanizadas, mão de obra e pintura (conforme especificações de projeto) - fornecimento e instalação | KG | 469.14 | 0 |  | 0 | 0
17.4.2 | Composição Própria | C.P. 1312303146999 | Telhamento com telha galvalume tp-40 , esp=0,43mm ,com até 2 águas, incluso içamento | M2 | 47.73 | 0 |  | 0 | 0
17.5 |  |  | EQUIPAMENTOS
17.5.1 | Composição Própria | C.P. 1312303147000 | Bomba centrífuga ba-12 al, monofásica, 1/3 CV - fornecimento e instalação | UN | 2 | 0 |  | 0 | 0
17.5.2 | Composição Própria | C.P. 1312303147001 | Boia de nível para sensor - fornecimento e instalação | UN | 8 | 0 |  | 0 | 0
17.5.3 | Composição Própria | C.P. 1312303147002 | Quadro de comando com revesamento de motores e bombas - fornecimento e instalação | UN | 1 | 0 |  | 0 | 0
17.5.4 | Composição Própria | C.P. 1312303147003 | Fornecimento e montagem de estrutura metálica para conjunto de escadas marinheiro com gaiola de proteção | CJ | 1 | 0 |  | 0 | 0
17.6 |  |  | ESQUADRIAS
17.6.1 | Composição Própria | C.P. 1312303146977 | Soleira em granito, largura 18 cm. fornecimento e instalação | M | 3.5 | 0 |  | 0 | 0
17.6.2 | Composição Própria | C.P. 1312303147004 | Porta em alumínio de abrir tipo veneziana com guarnição, 350x350cm, duas folhas, fixação com parafusos, inclusive fechadura - fornecimento e instalação | UN | 1 | 0 |  | 0 | 0
17.7 |  |  | REVESTIMENTOS DE PISO E PAREDE
17.7.1 | SINAPI/SC | 97097 | Acabamento polido para piso de concreto armado ou laje sobre solo de alta resistência. af_09/2021 | m² | 89.04 | 0 |  | 0 | 0
17.7.2 | SINAPI/SC | 88485 | Aplicação de fundo selador acrílico em paredes, uma demão. af_06/2014 | m² | 621.22 | 0 |  | 0 | 0
17.7.3 | SINAPI/SC | 88489 | Aplicação manual de pintura com tinta látex acrílica em paredes, duas demãos. af_06/2014 | m² | 621.22 | 0 |  | 0 | 0
18 |  |  | PÁTIO COBERTO
18.1 |  |  | ESTRUTURAS DE CONCRETO
18.1.1 |  |  | ESTACAS
18.1.1.1 | Composição Própria | C.P. 1312303147005 | Estaca hélice contínua, diâmetro de 30 cm, incluso concreto fck=30mpa, armadura, mobilização e desmobilização - fornecimento e execução | M | 96 | 0 |  | 0 | 0
18.1.1.2 | SINAPI/SC | 95601 | Arrasamento mecanico de estaca de concreto armado, diametros de até 40 cm. af_05/2021 | UN | 16 | 0 |  | 0 | 0
18.1.2 |  |  | BLOCOS DE COROAMENTO
18.1.2.1 | SINAPI/SC | 96523 | Escavação manual para bloco de coroamento ou sapata (incluindo escavação para colocação de fôrmas). af_06/2017 | m³ | 18.92 | 0 |  | 0 | 0
18.1.2.2 | SINAPI/SC | 96534 | Fabricação, montagem e desmontagem de fôrma para bloco de coroamento, em madeira serrada, E =25 mm, 4 utilizações. af_06/2017 | m² | 47.17 | 0 |  | 0 | 0
18.1.2.3 | SINAPI/SC | 96543 | Armação de bloco, viga baldrame e sapata utilizando aço CA-60 de 5 mm - montagem. af_06/2017 | KG | 180 | 0 |  | 0 | 0
18.1.2.4 | SINAPI/SC | 96545 | Armação de bloco, viga baldrame ou sapata utilizando aço CA-50 de 8 mm - montagem. af_06/2017 | KG | 118.2 | 0 |  | 0 | 0
18.1.2.5 | SINAPI/SC | 96557 | Concretagem de blocos de coroamento e vigas baldrames, fck 30 MPa, com uso de bomba  lançamento, adensamento e acabamento. af_06/2017 | m³ | 8.24 | 0 |  | 0 | 0
18.1.2.6 | SINAPI/SC | 93382 | Reaterro manual de valas com compactação mecanizada. af_04/2016 | m³ | 10.68 | 0 |  | 0 | 0
18.2 |  |  | ESTRUTURAS PRÉ-MOLDADAS
18.2.1 |  |  | PILARES
18.2.1.1 | Composição Própria | C.P. 1312303147039 | Pilares em concreto armado pré-moldado, conforme projeto, fck 30mpa, inclusive fabricação, transporte e montagem da estrutura | M3 | 2.02 | 0 |  | 0 | 0
18.3 |  |  | COBERTURA
18.3.1 | Composição Própria | C.P. 1312303146999 | Telhamento com telha galvalume tp-40 , esp=0,43mm ,com até 2 águas, incluso içamento | M2 | 174 | 0 |  | 0 | 0
18.3.2 | Composição Própria | C.P. 1312303147007 | Fornecimento e instalação de telha cumeeira galvalume tp-40 , esp=0,43mm, incluso içamento e parafusos de fixação | M | 15.18 | 0 |  | 0 | 0
18.3.3 | Composição Própria | C.P. 1312303147013 | Estrutura treliçada de cobertura, tipo fink, com ligações soldadas, inclusos perfis metálicos, chapas metálicas, ambas galvanizadas, mão de obra e pintura de proteção tipo zarcão (conforme especificações de projeto) - fornecimento e instalação | KG | 2001.6 | 0 |  | 0 | 0
19 |  |  | QUADRA ESPORTIVA
19.1 |  |  | ESTRUTURAS DE CONCRETO
19.1.1 |  |  | ESTACAS
19.1.1.1 | Composição Própria | C.P. 1312303147005 | Estaca hélice contínua, diâmetro de 30 cm, incluso concreto fck=30mpa, armadura, mobilização e desmobilização - fornecimento e execução | M | 144 | 0 |  | 0 | 0
19.1.1.2 | SINAPI/SC | 95601 | Arrasamento mecanico de estaca de concreto armado, diametros de até 40 cm. af_05/2021 | UN | 24 | 0 |  | 0 | 0
19.1.2 |  |  | BLOCOS DE COROAMENTO
19.1.2.1 | SINAPI/SC | 96523 | Escavação manual para bloco de coroamento ou sapata (incluindo escavação para colocação de fôrmas). af_06/2017 | m³ | 28.39 | 0 |  | 0 | 0
19.1.2.2 | SINAPI/SC | 96534 | Fabricação, montagem e desmontagem de fôrma para bloco de coroamento, em madeira serrada, E =25 mm, 4 utilizações. af_06/2017 | m² | 72.19 | 0 |  | 0 | 0
19.1.2.3 | SINAPI/SC | 96543 | Armação de bloco, viga baldrame e sapata utilizando aço CA-60 de 5 mm - montagem. af_06/2017 | KG | 240.7 | 0 |  | 0 | 0
19.1.2.4 | SINAPI/SC | 96544 | Armação de bloco, viga baldrame ou sapata utilizando aço CA-50 de 6,3 mm - montagem. af_06/2017 | KG | 12.8 | 0 |  | 0 | 0
19.1.2.5 | SINAPI/SC | 96545 | Armação de bloco, viga baldrame ou sapata utilizando aço CA-50 de 8 mm - montagem. af_06/2017 | KG | 149.2 | 0 |  | 0 | 0
19.1.2.6 | SINAPI/SC | 96557 | Concretagem de blocos de coroamento e vigas baldrames, fck 30 MPa, com uso de bomba  lançamento, adensamento e acabamento. af_06/2017 | m³ | 11.19 | 0 |  | 0 | 0
19.1.2.7 | SINAPI/SC | 93382 | Reaterro manual de valas com compactação mecanizada. af_04/2016 | m³ | 17.2 | 0 |  | 0 | 0
19.1.3 |  |  | PISO EM CONCRETO
19.1.3.1 | SINAPI/SC | 97087 | Camada separadora para execução de radier, piso de concreto ou laje sobre solo, em lona plástica. af_09/2021 | M2 | 363 | 0 |  | 0 | 0
19.1.3.2 | SINAPI/SC | 96622 | Lastro com material granular, aplicado em pisos ou lajes sobre solo, espessura de *5 cm*. af_01/2024 | M3 | 16.5 | 0 |  | 0 | 0
19.1.3.3 | Composição Própria | C.P. 1312505212829 | Armação para execução de radier, piso de concreto ou laje sobre solo, com uso de tela q-196. af_09/2021 | m² | 755.42 | 0 |  | 0 | 0
19.1.3.4 | Composição Própria | C.P. 1312505212846 | Armação para execução de radier, piso de concreto ou laje sobre solo, com uso de treliça nervurada (espaçador) h8. | m | 363 | 0 |  | 0 | 0
19.1.3.5 | Composição Própria | C.P. 1312401163139 | Concretagem de radier, piso de concreto ou laje sobre solo, fck 35 MPa - lançamento, adensamento e acabamento | M3 | 39.42 | 0 |  | 0 | 0
19.1.3.6 | SINAPI/SC | 97097 | Acabamento polido para piso de concreto armado ou laje sobre solo de alta resistência. af_09/2021 | M2 | 328.44 | 0 |  | 0 | 0
19.1.3.7 | Composição Própria | C.P. 1312505212849 | Corte de junta de dilatação | m | 101.1 | 0 |  | 0 | 0
19.1.3.8 | SINAPI/SC | 98575 | Tratamento de junta de dilatação, com tarugo de polietileno e selante pu, incluso preenchimento com espuma expansiva pu. af_09/2023 | M | 101.1 | 0 |  | 0 | 0
19.1.3.9 | SINAPI/SC | 102494 | Pintura de piso com tinta epóxi, aplicação manual, 2 demãos, incluso primer epóxi. af_05/2021 | m² | 328.44 | 0 |  | 0 | 0
19.1.3.10 | SINAPI/SC | 102506 | Pintura de demarcação de quadra poliesportiva com tinta epóxi, E = 5 cm, aplicação manual. af_05/2021 | M | 122 | 0 |  | 0 | 0
19.1.3.11 | SINAPI/SC | 101094 | Piso podotátil de alerta ou direcional, de borracha, assentado sobre argamassa. af_05/2020 | M | 390.25 | 0 |  | 0 | 0
19.2 |  |  | ESTRUTURAS PRÉ-MOLDADAS
19.2.1 |  |  | PILARES
19.2.1.1 | Composição Própria | C.P. 1312303147039 | Pilares em concreto armado pré-moldado, conforme projeto, fck 30mpa, inclusive fabricação, transporte e montagem da estrutura | M3 | 5.52 | 0 |  | 0 | 0
19.3 |  |  | COBERTURA
19.3.1 | Composição Própria | C.P. 1312303147040 | Estrutura treliçada de cobertura, tipo fink, com ligações soldadas, inclusos perfis metálicos, chapas metálicas, ambas galvanizadas, mão de obra e pintura de proteção tipo zarcão (conforme especificações de projeto) - fornecimento e instalação | KG | 3980.6 | 0 |  | 0 | 0
19.3.2 | Composição Própria | C.P. 1312303146999 | Telhamento com telha galvalume tp-40 , esp=0,43mm ,com até 2 águas, incluso içamento | M2 | 382.61 | 0 |  | 0 | 0
19.3.3 | Composição Própria | C.P. 1312303147007 | Fornecimento e instalação de telha cumeeira galvalume tp-40 , esp=0,43mm, incluso içamento e parafusos de fixação | M | 25.49 | 0 |  | 0 | 0
19.4 |  |  | EQUIPAMENTOS ESPORTIVOS
19.4.1 | Composição Própria | C.P. 1312303147041 | Conjunto para quadra de volei com postes em tubo de aco galvanizado 3", H = *255* cm, pintura em tinta esmalte sintetico, rede de nylon com 2 mm, malha 10 x 10 cm e antenas oficiais em fibra de vidro - fornecimento e instalação | UN | 1 | 0 |  | 0 | 0
19.4.2 | Composição Própria | C.P. 1312303147042 | Conjunto para futsal com traves oficiais de 3,00 x 2,00 m em tubo de aco galvanizado 3" com requadro em tubo de 1", pintura em primer com tinta esmalte sintetico e redes de polietileno fio 4 mm - fornecimento e instalação | UN | 1 | 0 |  | 0 | 0
19.4.3 | Composição Própria | C.P. 1312303147043 | Par de tabelas de basquete em compensado naval, oficial, 1800 x 1200 mm, incluindo aro de metal e rede em polipropileno 100% (inclusive estrutura/suporte p/tabela de basquete em tubo aço galvanizado) - fornecimento e instalação | UN | 1 | 0 |  | 0 | 0
19.5 |  |  | CERCAMENTO E ESQUADRIAS
19.5.1 | Composição Própria | C.P. 1312303147045 | Gradil nylofor h=2,03m, malha 5 x 20cm - fio 4,00mm, com fixadores de poliamida em poste 40 x 60 mm chumbados em base de concreto (exclusive esta) , revestidos em poliester por processo de pintura eletrostática (gradil e poste) - fornecimento e instalação | M | 70.7 | 0 |  | 0 | 0
19.5.2 | Composição Própria | C.P. 1312303147046 | Portao correr uma folha (460cm x 200 cm), em gradil metal, execut. painel aco galv.(gramatura min.40g/m2), malha retang.(200x50)mm e fio aco bitola min.4mm, mont. intermed. aco galv.(60x40)mm, extremidades mont. dim. min.(80x80)mm engastados base concr.(excl.esta), pint.eletrostatica, esp. min.100 micras, na cor preta , incl.trinco, trilho e roldanas - fornecimento e instalação | UN | 1 | 0 |  | 0 | 0
20 |  |  | CIRCULAÇÃO EXTERNA
20.1 |  |  | PAVIMENTAÇÃO EM BLOCO INTERTRAVADO E CALÇADA
20.1.1 | SINAPI/SC | 96622 | Lastro com material granular, aplicado em pisos ou lajes sobre solo, espessura de *5 cm*. af_08/2017 | m³ | 35.04 | 0 |  | 0 | 0
20.1.2 | SINAPI/SC | 92397 | Execução de pavimento em piso intertravado, com bloco retangular cor natural de 20 x 10 cm, espessura 6 cm. af_10/2022 | m² | 700.84 | 0 |  | 0 | 0
20.1.3 | SINAPI/SC | 94994 | Execução de passeio (calçada) ou piso de concreto com concreto moldado in loco, feito em obra, acabamento convencional, espessura 8 cm, armado. af_08/2022 | m² | 106.92 | 0 |  | 0 | 0
20.1.4 | SINAPI/SC | 102500 | Pintura de demarcação de vaga com tinta acrílica, E = 10 cm, aplicação manual. af_05/2021 | M | 87.02 | 0 |  | 0 | 0
20.1.5 | Composição Própria | C.P. 1312303147047 | Demarcação de vaga de estacionamento para portadores de deficiência físicA / idoso / afins | UN | 2 | 0 |  | 0 | 0
20.1.6 | SINAPI/SC | 94275 | Assentamento de guia (meio-fio) em trecho reto, confeccionada em concreto pré-fabricado, dimensões 100x15x13x20 cm (comprimento x base inferior x base superior x altura), para urbanização interna de empreendimentos. af_06/2016 | M | 20 | 0 |  | 0 | 0
20.2 |  |  | PISO EM CONCRETO POLIDO
20.2.1 | Composição Própria | C.P. 1312303147016 | Execução de piso de concreto, sem acabamento superficial, espessura de 12 cm, fck = 30 MPa, armado com tela de aco soldada nervurada, CA-60, q-138, com uso de formas em madeira serrada, inclusive lastro de brita, E =5cm e aplicação de lona | M2 | 690.26 | 0 |  | 0 | 0
20.2.2 | SINAPI/SC | 97097 | Acabamento polido para piso de concreto armado ou laje sobre solo de alta resistência. af_09/2021 | m² | 690.26 | 0 |  | 0 | 0
20.3 |  |  | COBERTURA EM POLICARBONATO
20.3.1 | Composição Própria | C.P. 1312303147048 | Fornecimento e instalacao chapa policarbonato compacto incolor espessura 6mm sobre estrutura, inclusive cumeeira, perfil trapezoidal, gazeta e acabamento com perfil "U" | M2 | 889.93 | 0 |  | 0 | 0
20.3.2 | Composição Própria | C.P. 1312303147049 | Estrutura treliçada de cobertura, tipo fink, com ligações soldadas, inclusos perfis metálicos, chapas metálicas, ambas galvanizadas, mão de obra e pintura (conforme especificações de projeto) - fornecimento e instalação | KG | 23264.97 | 0 |  | 0 | 0
20.4 |  |  | FECHAMENTO EM TELHA METÁLICA
20.4.1 | Composição Própria | C.P. 1312505212952 | Fechamento com telha metálica trapezoidal tp 40, telhas com pintura conforme cor do projeto - fornecimento e instalação | M2 | 76 | 0 |  | 0 | 0
20.5 |  |  | ESQUADRIAS
20.5.1 | Composição Própria | C.P. 1312303147050 | Porta de correr em pele de vidro e esquadria de alumínio, 465x280, com duas folhas, incluso vidro liso incolor, fechadura, puxador - fornecimento e instalação | UN | 1 | 0 |  | 0 | 0
21 |  |  | ABRIGO PARA GÁS
21.1 |  |  | ESTRUTURAS DE CONCRETO
21.1.1 |  |  | VIGAS BALDRAME (NÍVEL 20CM)
21.1.1.1 | SINAPI/SC | 96527 | Escavação manual de vala para viga baldrame (incluindo escavação para colocação de fôrmas). af_06/2017 | m³ | 0.14 | 0 |  | 0 | 0
21.1.1.2 | SINAPI/SC | 96536 | Fabricação, montagem e desmontagem de fôrma para viga baldrame, em madeira serrada, E =25 mm, 4 utilizações. af_06/2017 | m² | 2.24 | 0 |  | 0 | 0
21.1.1.3 | SINAPI/SC | 96543 | Armação de bloco, viga baldrame e sapata utilizando aço CA-60 de 5 mm - montagem. af_06/2017 | KG | 3.7 | 0 |  | 0 | 0
21.1.1.4 | SINAPI/SC | 96545 | Armação de bloco, viga baldrame ou sapata utilizando aço CA-50 de 8 mm - montagem. af_06/2017 | KG | 8.5 | 0 |  | 0 | 0
21.1.1.5 | SINAPI/SC | 96546 | Armação de bloco, viga baldrame ou sapata utilizando aço CA-50 de 10 mm - montagem. af_06/2017 | KG | 8.1 | 0 |  | 0 | 0
21.1.1.6 | Composição Própria | C.P. 1312303147052 | Aterro de áreas, com material adquirido em depósito, com espalhamento manual, sem compactação (inclusive transporte) | M3 | 0.17 | 0 |  | 0 | 0
21.1.1.7 | SINAPI/SC | 96557 | Concretagem de blocos de coroamento e vigas baldrames, fck 30 MPa, com uso de bomba  lançamento, adensamento e acabamento. af_06/2017 | m³ | 0.17 | 0 |  | 0 | 0
21.1.2 |  |  | LAJE DE PISO
21.1.2.1 | Composição Própria | C.P. 1312303146975 | Preparo para execução de laje sobre solo, inclusive lastro, compactação e lona | M2 | 1.67 | 0 |  | 0 | 0
21.1.2.2 | SINAPI/SC | 92770 | Armação de laje de estrutura convencional de concreto armado utilizando aço CA-50 de 8,0 mm - montagem. af_06/2022 | KG | 15.8 | 0 |  | 0 | 0
21.1.2.3 | SINAPI/SC | 97096 | Concretagem de radier, piso de concreto ou laje sobre solo, fck 30 MPa - lançamento, adensamento e acabamento. af_09/2021 | m³ | 0.15 | 0 |  | 0 | 0
21.1.3 |  |  | PILARES (NÍVEL 20 - 170CM)
21.1.3.1 | SINAPI/SC | 92413 | Montagem e desmontagem de fôrma de pilares retangulares e estruturas similares, pé-direito simples, em madeira serrada, 4 utilizações. af_09/2020 | m² | 4.12 | 0 |  | 0 | 0
21.1.3.2 | SINAPI/SC | 92759 | Armação de pilar ou viga de estrutura convencional de concreto armado utilizando aço CA-60 de 5,0 mm - montagem. af_06/2022 | KG | 4.3 | 0 |  | 0 | 0
21.1.3.3 | SINAPI/SC | 92762 | Armação de pilar ou viga de estrutura convencional de concreto armado utilizando aço CA-50 de 10,0 mm - montagem. af_06/2022 | KG | 18.7 | 0 |  | 0 | 0
21.1.3.4 | Composição Própria | C.P. 1312303146711 | Concretagem de pilares, fck = 30 MPa, com uso de bomba - lançamento, adensamento e acabamento | M3 | 0.14 | 0 |  | 0 | 0
21.1.4 |  |  | LAJE DE COBERTURA
21.1.4.1 | SINAPI/SC | 92486 | Montagem e desmontagem de fôrma de laje maciça, pé-direito simples, em madeira serrada, 4 utilizações. af_09/2020 | m² | 2.24 | 0 |  | 0 | 0
21.1.4.2 | SINAPI/SC | 92768 | Armação de laje de estrutura convencional de concreto armado utilizando aço CA-60 de 5,0 mm - montagem. af_06/2022 | KG | 6.2 | 0 |  | 0 | 0
21.1.4.3 | Composição Própria | C.P. 1312303146708 | Armação para execução de laje , com uso de tela q-92 | KG | 2.47 | 0 |  | 0 | 0
21.1.4.4 | SINAPI/SC | 97096 | Concretagem de radier, piso de concreto ou laje sobre solo, fck 30 MPa - lançamento, adensamento e acabamento. af_09/2021 | m³ | 0.17 | 0 |  | 0 | 0
21.2 |  |  | IMPERMEABILIZAÇÃO
21.2.1 | SINAPI/SC | 98555 | Impermeabilização de superfície com argamassa poliméricA / membrana acrílica, 3 demãos. af_06/2018 | m² | 1.67 | 0 |  | 0 | 0
21.2.2 | SINAPI/SC | 98557 | Impermeabilização de superfície com emulsão asfáltica, 2 demãos af_06/2018 | m² | 1.9 | 0 |  | 0 | 0
21.3 |  |  | ALVENARIA
21.3.1 | SINAPI/SC | 89480 | Alvenaria de blocos de concreto estrutural 14x19x29 cm (espessura 14 cm), fbk = 14 MPa, utilizando colher de pedreiro. af_10/2022 | m² | 4.56 | 0 |  | 0 | 0
21.3.2 | Composição Própria | C.P. 1312303146706 | Concretagem de blocos de concreto, fck = 35 MPa, com uso de bomba - lançamento, adensamento e acabamento | M3 | 0.8 | 0 |  | 0 | 0
21.3.3 | SINAPI/SC | 87531 | Emboço, em argamassa traço 1:2:8, preparo mecânico, aplicado manualmente em paredes internas de ambientes com área entre 5m² e 10m², E = 17,5mm, com taliscas. af_03/2024 | M2 | 9.58 | 0 |  | 0 | 0
21.3.4 | SINAPI/SC | 87529 | Massa única, em argamassa traço 1:2:8, preparo mecânico, aplicada manualmente em paredes internas de ambientes com área entre 5m² e 10m², E = 17,5mm, com taliscas. af_03/2024 | M2 | 9.58 | 0 |  | 0 | 0
21.4 |  |  | ESQUADRIAS
21.4.1 | Composição Própria | C.P. 1312303146696 | Porta em alumínio de abrir tipo veneziana com guarnição, fixação com parafusos, inclusive fechadura - fornecimento e instalação | M2 | 1.53 | 0 |  | 0 | 0
21.5 |  |  | REVESTIMENTOS E PINTURAS
21.5.1 | SINAPI/SC | 87261 | Revestimento cerâmico para piso com placas tipo porcelanato de dimensões 60x60 cm aplicada em ambientes de área menor que 5 m². af_06/2014 | m² | 1.27 | 0 |  | 0 | 0
21.5.2 | SINAPI/SC | 88485 | Aplicação de fundo selador acrílico em paredes, uma demão. af_06/2014 | m² | 7.92 | 0 |  | 0 | 0
21.5.3 | SINAPI/SC | 88489 | Aplicação manual de pintura com tinta látex acrílica em paredes, duas demãos. af_06/2014 | m² | 7.92 | 0 |  | 0 | 0
21.5.4 | SINAPI/SC | 88484 | Aplicação de fundo selador acrílico em teto, uma demão. af_06/2014 | m² | 1.33 | 0 |  | 0 | 0
21.5.5 | SINAPI/SC | 88496 | Aplicação e lixamento de massa látex em teto, duas demãos. af_06/2014 | m² | 1.33 | 0 |  | 0 | 0
21.5.6 | SINAPI/SC | 88488 | Aplicação manual de pintura com tinta látex acrílica em teto, duas demãos. af_06/2014 | m² | 1.33 | 0 |  | 0 | 0
21.5.7 | SINAPI/SC | 87531 | Emboço, em argamassa traço 1:2:8, preparo mecânico, aplicado manualmente em paredes internas de ambientes com área entre 5m² e 10m², E = 17,5mm, com taliscas. af_03/2024 | M2 | 1.27 | 0 |  | 0 | 0
21.5.8 | SINAPI/SC | 87529 | Massa única, em argamassa traço 1:2:8, preparo mecânico, aplicada manualmente em paredes internas de ambientes com área entre 5m² e 10m², E = 17,5mm, com taliscas. af_03/2024 | M2 | 1.27 | 0 |  | 0 | 0
21.6 |  |  | INSTALAÇÕES DE GÁS
21.6.1 | SINAPI/SC | 92699 | Joelho 90 graus, em ferro galvanizado, conexão rosqueada, DN 15 (1/2"), instalado em ramais e sub-ramais de gás - fornecimento e instalação. af_10/2020 | UN | 9 | 0 |  | 0 | 0
21.6.2 | SINAPI/SC | 97537 | Luva, em aço, conexão soldada, DN 15 (1/2"), instalado em ramais e sub-ramais de gás - fornecimento e instalação. af_10/2020 | UN | 4 | 0 |  | 0 | 0
21.6.3 | SINAPI/SC | 92687 | Tubo de aço galvanizado com costura, classe média, conexão rosqueada, DN 15 (1/2"), instalado em ramais e sub-ramais de gás - fornecimento e instalação. af_10/2020 | M | 11.3 | 0 |  | 0 | 0
21.6.4 | SINAPI/SC | 97552 | Tê, em aço, conexão soldada, DN 15 (1/2"), instalado em ramais e sub-ramais de gás - fornecimento e instalação. af_10/2020 | UN | 1 | 0 |  | 0 | 0
21.6.5 | SINAPI/SC | 103029 | Registro ou regulador de gás de cozinha - fornecimento e instalação. af_08/2021 | UN | 2 | 0 |  | 0 | 0
21.6.6 | SINAPI/SC | 95248 | Válvula de esfera bruta, bronze, roscável, 1/2" - fornecimento e instalação. af_08/2021 | UN | 2 | 0 |  | 0 | 0
21.6.7 | Composição Própria | C.P. 1312303146693 | Envelopamento de tubulação com concreto simples (250kg/m3 de cimento), inclusive escavação para profundidade mínima | M | 9.1 | 0 |  | 0 | 0
22 |  |  | CALHAS, RUFOS E PINGADEIRAS
22.1 | Composição Própria | C.P. 1312303146682 | Calha em chapa de aço galvanizado número 24, desenvolvimento de 73 cm, incluso transporte vertical. af_07/2019 | M | 101.79 | 0 |  | 0 | 0
22.2 | Composição Própria | C.P. 1312303146683 | Calha em chapa de aço galvanizado número 24, desenvolvimento de 38 cm, incluso transporte vertical | M | 30.6 | 0 |  | 0 | 0
22.3 | Composição Própria | C.P. 1312303146685 | Calha em chapa de aço galvanizado número 24, desenvolvimento de 42 cm, incluso transporte vertical | M | 81.29 | 0 |  | 0 | 0
22.4 | Composição Própria | C.P. 1312303146686 | Calha em chapa de aço galvanizado número 24, desenvolvimento de 48 cm, incluso transporte vertical | M | 277.75 | 0 |  | 0 | 0
22.5 | Composição Própria | C.P. 1312303146688 | Rufo cantoneira em chapa de alumínio espessura 0,8mm, corte de 30 cm, incluso içamento. - fornecimento e instalação | M | 8.91 | 0 |  | 0 | 0
22.6 | Composição Própria | C.P. 1312303146689 | Rufo com duas pingadeiras em chapa de alumínio espessura 0,8mm, corte de 40 cm, incluso içamento. - fornecimento e instalação | M | 28.88 | 0 |  | 0 | 0
22.7 | Composição Própria | C.P. 1312303146690 | Rufo com duas pingadeiras em chapa de alumínio espessura 0,8mm, corte de 45 cm, incluso içamento. - fornecimento e instalação | M | 8.65 | 0 |  | 0 | 0
22.8 | Composição Própria | C.P. 1312303146691 | Rufo recorte em chapa de alumínio espessura 0,8mm, corte de 20 cm, incluso içamento. - fornecimento e instalação | M | 277.75 | 0 |  | 0 | 0
22.9 | Composição Própria | C.P. 1312303146692 | Chapim de concreto pré-moldado para proteção de topo de muros - fornecimento e assentamento | M | 255.12 | 0 |  | 0 | 0
23 |  |  | COIFA E ACESSÓRIOS
23.1 | Composição Própria | C.P. 1312307150167 | Chapéu chines para saída de duto de exaustão - fornecimento e instalação | UN | 1 | 0 |  | 0 | 0
23.2 | Composição Própria | C.P. 1312307150188 | Coifa em chapa de aço inox, tipo industrial, 200x110cm, inclusive calha coletora de gordura e dreno, inclusive fixação com tirantes - fornecimento e instalação | UN | 1 | 0 |  | 0 | 0
24 |  |  | PAISAGISMO
24.1 | SINAPI/SC | 103946 | Plantio de grama esmeralda ou São Carlos ou curitibana, em placas. af_05/2022 | m² | 601.31 | 0 |  | 0 | 0
24.2 | Composição Própria | C.P. 1312301144706 | Banco de jardim em madeira plástica, 03 lugares - fornecimento e instalação | un | 9 | 0 |  | 0 | 0
24.3 | Composição Própria | C.P. 1312303147054 | Plantio de agave palito (agave geminiflora) | UN | 119 | 0 |  | 0 | 0
24.4 | Composição Própria | C.P. 1312303147055 | Plantio de antúrio (anthurium) | UN | 71 | 0 |  | 0 | 0
24.5 | Composição Própria | C.P. 1312303147056 | Plantio de buxinho (buxus sempervirens) | UN | 10 | 0 |  | 0 | 0
24.6 | Composição Própria | C.P. 1312303147057 | Plantio de bromélia vriésia (vriesea) | UN | 45 | 0 |  | 0 | 0
24.7 | Composição Própria | C.P. 1312303147058 | Plantio de árvore-do-viajante (ravenala madagascariensis) | UN | 9 | 0 |  | 0 | 0
24.8 | Composição Própria | C.P. 1312303147059 | Plantio de murta-de-cheiro (murraya paniculata) | UN | 3 | 0 |  | 0 | 0
25 |  |  | ELEMENTOS DIVERSOS
25.1 | Composição Própria | C.P. 1312303146678 | Paraciclo em tubo de aço galvanizado diam=50mm, inclusive chumbadores, pintura eletroestatica em pó de acabamento - conforme projeto– fornecimento e instalação | UN | 10 | 0 |  | 0 | 0
25.2 | Composição Própria | C.P. 1312310153742 | Conjunto de 5 lixeiras para coleta seletiva 60 litros - fornecimento e instalação (ref. SINAPI 103310 12/2021)vgl | UN | 2 | 0 |  | 0 | 0
25.3 | Composição Própria | C.P. 1312303147063 | Fornecimento e instalação de rede de proteção fio 4,0 PE nylon malha 10 para proteção de quadra esportiva | M2 | 549 | 0 |  | 0 | 0
26 |  |  | SERVIÇOS FINAIS
26.1 | SINAPI/SC | 97637 | Remoção de tapume/ chapas metálicas e de madeira, de forma manual, sem reaproveitamento. af_12/2017 | m² | 101.2 | 0 |  | 0 | 0
26.2 | Composição Própria | C.P. 1312303146676 | Limpeza final de obra | M2 | 3164.33 | 0 |  | 0 | 0
26.3 | Composição Própria | C.P. 1312302145026 | As built | m2 | 3164.33 | 0 |  | 0 | 0
[8 empty] | TOTAL | 0