## Sheet1
Entidade: | MUNICÍPIO DE JOINVILLE
Obra: | REFORMA E AMPLIAÇÃO ESCOLA MUNICIPAL PAUL HARRIS
ITEM | TABELA | CODIGO | DESCRICAO | UNIDADE | QUANTIDADE | CUSTO_UNITARIO | BDI | PRECO_UNITARIO | PRECO
1 |  |  | REFORMA
1.1 |  |  | SERVIÇOS INICIAIS
1.1.1 | Composição Própria | C.P. 1312202129144 | Placa de obra em chapa de aco galvanizado | M² | 16 | 0 |  | 0 | 0
1.1.2 | SINAPI/SC | 98459 | Tapume com telha metálica. af_05/2018 | M2 | 105.6 | 0 |  | 0 | 0
1.1.3 | SINAPI/SC | 10775 | Locação de container 2,30 x 6,00 m, alt. 2,50 m, com 1 sanitário, para escritório, completo, sem divisorias internas. | mês | 18 | 0 |  | 0 | 0
1.1.4 | SINAPI/SC | 10776 | Locação de container 2,30 x 6,00 m, alt. 2,50 m, para escritório, sem divisórias internas e sem sanitário. | mês | 18 | 0 |  | 0 | 0
1.1.5 | SINAPI/SC | 10778 | Locação de container 2,30 x 6,00 m, alt. 2,50 m, para sanitário, com 4 bacias, 8 chuveiros,1 lavatório e 1 mictório. | mês | 18 | 0 |  | 0 | 0
1.1.6 | SINAPI/SC | 93584 | Execução de depósito em canteiro de obra em chapa de madeira compensada, não incluso mobiliário. af_04/2016 | M2 | 18 | 0 |  | 0 | 0
1.1.7 | Composição Própria | C.P. 1312205134303 | Ligação provisória de água | UN | 1 | 0 |  | 0 | 0
1.1.8 | Composição Própria | C.P. 1312205134302 | Instal/ligacao provisoria eletrica baixa tensao para canteiro de obras - ref. SINAPI 73960/001 | UN | 1 | 0 |  | 0 | 0
1.1.9 | Composição Própria | C.P. 131200776910 | Ligação provisória de esgoto | un | 1 | 0 |  | 0 | 0
1.1.10 | Composição Própria | C.P. 1312209141193 | Mobilização e desmobilização de canteiro de obra | DIA | 4 | 0 |  | 0 | 0
1.2 |  |  | DEMOLIÇÕES E RETIRADAS
1.2.1 | SINAPI/SC | 97622 | Demolição de alvenaria | m³ | 49.39 | 0 |  | 0 | 0
1.2.2 | Composição Própria | C.P. 1312112124671 | Retirada de corrimao e guarda corpo | m | 41 | 0 |  | 0 | 0
1.2.3 | SINAPI/SC | 97663 | Remoção de louças sanitárias | un | 23 | 0 |  | 0 | 0
1.2.4 | SINAPI/SC | 97666 | Remoção de metais sanitários, de forma manual, sem reaproveitamento. af_12/2017 | un | 31 | 0 |  | 0 | 0
1.2.5 | SINAPI/SC | 97645 | Retirada de esquadria de alumínio/ metálica (janelas e grades) | m² | 391.01 | 0 |  | 0 | 0
1.2.6 | SINAPI/SC | 97644 | Retirada de esquadria de madeira (portas) | m² | 61.32 | 0 |  | 0 | 0
1.2.7 | Composição Própria | C.P. 1312201127030 | Retirada de ventiladores de parede | un | 13 | 0 |  | 0 | 0
1.2.8 | Composição Própria | C.P. 1312201127034 | Retirada de ar condicionado | un | 16 | 0 |  | 0 | 0
1.2.9 | SINAPI/SC | 97640 | Remoção de forros de drywall, PVC e fibromineral, de forma manual, sem reaproveitamento. af_12/2017 | m² | 280.14 | 0 |  | 0 | 0
1.2.10 | SINAPI/SC | 97633 | Demolição de revestimento cerâmico, de forma manual, sem reaproveitamento. af_12/2017 - remoção de piso ceramico | m² | 1135.08 | 0 |  | 0 | 0
1.2.11 | Composição Própria | C.P. 1312306149517 | Demolição de contrapiso 3cm | M2 | 218.94 | 0 |  | 0 | 0
1.2.12 | SINAPI/SC | 97632 | Demolição de rodapé cerâmico, de forma manual, sem reaproveitamento. af_12/2017 - remoção de rodapé ceramico | ml | 565.1 | 0 |  | 0 | 0
1.2.13 | SINAPI/SC | 97632 | Demolição de rodapé cerâmico, de forma manual, sem reaproveitamento. af_12/2017 - remoção de rodapé granilite | ml | 8.5 | 0 |  | 0 | 0
1.2.14 | SINAPI/SC | 97635 | Retirada de lajota | m² | 208.15 | 0 |  | 0 | 0
1.2.15 | SINAPI/SC | 97664 | Remoção de acessórios, de forma manual, sem reaproveitamento. af_12/2017`- quadro de vidro | un | 11 | 0 |  | 0 | 0
1.2.16 | SINAPI/SC | 97633 | Demolição de revestimento cerâmico, de forma manual, sem reaproveitamento. af_12/2017 -remoção de azulejos parede | m² | 224.66 | 0 |  | 0 | 0
1.2.17 | SINAPI/SC | 97650 | Remoção de estrutura de madeira para telha fibrocimento | m² | 1601.6 | 0 |  | 0 | 0
1.2.18 | SINAPI/SC | 97649 | Remoção de telhas de fibrocimento, metálica e cerâmica, de forma mecanizada, com uso de guindaste, sem reaproveitamento. af_12/2017 | M2 | 1601.6 | 0 |  | 0 | 0
1.2.19 | Composição Própria | C.P. 1312201127045 | Remoção, carga manual e transporte de árvore de grande porte diametro ate 50cm | un | 6 | 0 |  | 0 | 0
1.2.20 | SINAPI/SC | 97635 | Retirada pavimentaçao estacionamento – paver | un | 124.21 | 0 |  | 0 | 0
1.2.21 | Composição Própria | C.P. 1312112123938 | Remoção de interruptores/tomadas elétricas, cabos elétricos, luminárias e quadros elétricos de forma manual, sem reaproveitamento. | M2 | 1747.57 | 0 |  | 0 | 0
1.2.22 | SINAPI/SC | 90446 | Rasgo em contrapiso para ramais/ distribuição com diâmetros maiores que 75 mm. af_05/2015 | M | 11 | 0 |  | 0 | 0
1.2.23 | SINAPI/SC | 90443 | Rasgos em alvenaria para tubulação menores ou iguais a 40mm | ml | 123.67 | 0 |  | 0 | 0
1.2.24 | SINAPI/SC | 91222 | Rasgos em alvenaria para tubulações maiores que 40mm e menores ou iguais a 75mm | ml | 24.33 | 0 |  | 0 | 0
1.2.25 | SINAPI/SC | 90447 | Rasgo em alvenaria para eletrodutos com diametros menores ou iguais a 40 mm. af_05/2015 | ml | 669 | 0 |  | 0 | 0
1.2.26 | SINAPI/SC | 100973 | Carga, manobra e descarga de solos e materiais granulares em caminhão basculante 6 m³ - carga com pá carregadeira (caçamba de 1,7 a 2,8 m³ / 128 hp) e descarga livre (unidade: m3). af_07/2020 | M3 | 504 | 0 |  | 0 | 0
1.2.27 | SINAPI/SC | 97915 | Transporte com caminhão basculante de 6 m³, em via urbana pavimentada, adicional para DMT excedente a 30 km (unidade: m3xkm). af_07/2020 | M3XKM | 15120 | 0 |  | 0 | 0
1.3 |  |  | ESTRUTURAL
1.3.1 |  |  | ESTRUTURAL AUDITÓRIO
1.3.1.1 |  |  | MOVIMENTAÇÃO DE TERRA
1.3.1.1.1 | SINAPI/SC | 96525 | Escavação mecanizada para viga baldrame com mini-escavadeira (incluindo escavação para colocação de fôrmas). af_06/2017 | M3 | 134 | 0 |  | 0 | 0
1.3.1.1.2 | SINAPI/SC | 93382 | Reaterro manual de valas com compactação mecanizada. af_04/2016 | M3 | 121.1 | 0 |  | 0 | 0
1.3.1.1.3 | SINAPI/SC | 100973 | Carga, manobra e descarga de solos e materiais granulares em caminhão basculante 6 m³ - carga com pá carregadeira (caçamba de 1,7 a 2,8 m³ / 128 hp) e descarga livre (unidade: m3). af_07/2020 | M3 | 12.9 | 0 |  | 0 | 0
1.3.1.1.4 | SINAPI/SC | 100574 | Espalhamento de material com trator de esteiras. af_11/2019 | M3 | 12.9 | 0 |  | 0 | 0
1.3.1.1.5 | SINAPI/SC | 97913 | Transporte com caminhão basculante de 6 m³, em via urbana em revestimento primário (unidade: m3xkm). af_07/2020 | M3XKM | 387 | 0 |  | 0 | 0
1.3.1.2 |  |  | FUNDAÇÕES
1.3.1.2.1 | Composição Própria | C.P. 1312202129154 | Estaca hélice contínua, diâmetro de 30 cm, exclusive concreto , armadura mínima, mobilização e desmobilização) | M | 195 | 0 |  | 0 | 0
1.3.1.2.2 | Composição Própria | C.P. 1312112123896 | Estaca hélice contínua, diâmetro de 40 cm, exclusive concreto , armadura mínima, mobilização e desmobilização) | m | 800 | 0 |  | 0 | 0
1.3.1.2.3 | SINAPI/SC | 95601 | Arrasamento mecanico de estaca de concreto armado, diametros de até 40 cm. af_05/2021 | UN | 45 | 0 |  | 0 | 0
1.3.1.2.4 | Composição Própria | C.P. 1312306149465 | Concretagem de estacas hélice contínua, fck 30 MPa, com uso de bomba, incluso lançamento, adensamento e acabamento | M3 | 114.3 | 0 |  | 0 | 0
1.3.1.2.5 | SINAPI/SC | 95579 | Montagem de armadura de estacas, diâmetro = 16,0 mm. af_09/2021_ps | KG | 1704 | 0 |  | 0 | 0
1.3.1.2.6 | SINAPI/SC | 95577 | Montagem de armadura de estacas, diâmetro = 10,0 mm. af_09/2021_ps | KG | 73 | 0 |  | 0 | 0
1.3.1.2.7 | SINAPI/SC | 95584 | Montagem de armadura transversal de estacas de seção circular, diâmetro = 6,30 mm. af_09/2021_ps | KG | 477 | 0 |  | 0 | 0
1.3.1.3 |  |  | INFRAESTRUTURA
1.3.1.3.1 | SINAPI/SC | 96543 | Armação de bloco, viga baldrame e sapata utilizando aço CA-60 de 5 mm - montagem. af_06/2017 | kg | 72 | 0 |  | 0 | 0
1.3.1.3.2 | SINAPI/SC | 96544 | Armação de bloco, viga baldrame ou sapata utilizando aço CA-50 de 6,3 mm - montagem. af_06/2017 | kg | 10 | 0 |  | 0 | 0
1.3.1.3.3 | SINAPI/SC | 96545 | Armação de bloco, viga baldrame ou sapata utilizando aço CA-50 de 8 mm - montagem. af_06/2017 | kg | 133 | 0 |  | 0 | 0
1.3.1.3.4 | SINAPI/SC | 96546 | Armação de bloco, viga baldrame ou sapata utilizando aço CA-50 de 10 mm - montagem. af_06/2017 | kg | 221 | 0 |  | 0 | 0
1.3.1.3.5 | SINAPI/SC | 96547 | Armação de bloco, viga baldrame ou sapata utilizando aço CA-50 de 12,5 mm - montagem. af_06/2017 | kg | 940 | 0 |  | 0 | 0
1.3.1.3.6 | SINAPI/SC | 92759 | Armação de pilar ou viga de estrutura convencional de concreto armado utilizando aço CA-60 de 5,0 mm - montagem. af_06/2022 | KG | 316 | 0 |  | 0 | 0
1.3.1.3.7 | SINAPI/SC | 92761 | Armação de pilar ou viga de estrutura convencional de concreto armado utilizando aço CA-50 de 8,0 mm - montagem. af_06/2022 | KG | 391 | 0 |  | 0 | 0
1.3.1.3.8 | SINAPI/SC | 92762 | Armação de pilar ou viga de estrutura convencional de concreto armado utilizando aço CA-50 de 10,0 mm - montagem. af_06/2022 | KG | 293 | 0 |  | 0 | 0
1.3.1.3.9 | SINAPI/SC | 92763 | Armação de pilar ou viga de estrutura convencional de concreto armado utilizando aço CA-50 de 12,5 mm - montagem. af_06/2022 | KG | 345 | 0 |  | 0 | 0
1.3.1.3.10 | SINAPI/SC | 92764 | Armação de pilar ou viga de estrutura convencional de concreto armado utilizando aço CA-50 de 16,0 mm - montagem. af_06/2022 | KG | 426 | 0 |  | 0 | 0
1.3.1.3.11 | SINAPI/SC | 92768 | Armação de laje de estrutura convencional de concreto armado utilizando aço CA-60 de 5,0 mm - montagem. af_06/2022 | KG | 8 | 0 |  | 0 | 0
1.3.1.3.12 | SINAPI/SC | 92769 | Armação de laje de estrutura convencional de concreto armado utilizando aço CA-50 de 6,3 mm - montagem. af_06/2022 | KG | 611 | 0 |  | 0 | 0
1.3.1.3.13 | SINAPI/SC | 92770 | Armação de laje de estrutura convencional de concreto armado utilizando aço CA-50 de 8,0 mm - montagem. af_06/2022 | KG | 379 | 0 |  | 0 | 0
1.3.1.3.14 | SINAPI/SC | 92771 | Armação de laje de estrutura convencional de concreto armado utilizando aço CA-50 de 10,0 mm - montagem. af_06/2022 | KG | 315 | 0 |  | 0 | 0
1.3.1.3.15 | SINAPI/SC | 92772 | Armação de laje de estrutura convencional de concreto armado utilizando aço CA-50 de 12,5 mm - montagem. af_06/2022 | KG | 105 | 0 |  | 0 | 0
1.3.1.3.16 | SINAPI/SC | 96531 | Fabricação, montagem e desmontagem de fôrma para bloco de coroamento, em madeira serrada, E =25 mm, 2 utilizações. af_06/2017 | M2 | 77 | 0 |  | 0 | 0
1.3.1.3.17 | SINAPI/SC | 96533 | Fabricação, montagem e desmontagem de fôrma para viga baldrame, em madeira serrada, E =25 mm, 2 utilizações. af_06/2017 | M2 | 422.6 | 0 |  | 0 | 0
1.3.1.3.18 | SINAPI/SC | 92267 | Fabricação de fôrma para lajes, em chapa de madeira compensada resinada, E = 17 mm. af_09/2020 | M2 | 108.9 | 0 |  | 0 | 0
1.3.1.3.19 | Composição Própria | C.P. 1312112124094 | Laje treliçada unidirecional com espessura final: 17cm, (inclusive: enchimento cerâmico, altura da laje:12 cm, concreto fck 25mpa, lançamento do concreto, capeamento 5cm e escoramento metálico) | m² | 182.3 | 0 |  | 0 | 0
1.3.1.3.20 | SINAPI/SC | 96616 | Lastro de concreto magro, aplicado em blocos de coroamento ou sapatas. af_08/2017 | M3 | 5.2 | 0 |  | 0 | 0
1.3.1.3.21 | Composição Própria | C.P. 1312306149424 | Concreto usinado fck 25 MPa, com uso de bomba incluso lançamento, adensamento e acabamento | M3 | 58.9 | 0 |  | 0 | 0
1.3.1.4 |  |  | SUPRAESTRUTURA
1.3.1.4.1 | SINAPI/SC | 92759 | Armação de pilar ou viga de estrutura convencional de concreto armado utilizando aço CA-60 de 5,0 mm - montagem. af_06/2022 | KG | 404 | 0 |  | 0 | 0
1.3.1.4.2 | SINAPI/SC | 92761 | Armação de pilar ou viga de estrutura convencional de concreto armado utilizando aço CA-50 de 8,0 mm - montagem. af_06/2022 | KG | 448 | 0 |  | 0 | 0
1.3.1.4.3 | SINAPI/SC | 92762 | Armação de pilar ou viga de estrutura convencional de concreto armado utilizando aço CA-50 de 10,0 mm - montagem. af_06/2022 | KG | 334 | 0 |  | 0 | 0
1.3.1.4.4 | SINAPI/SC | 92763 | Armação de pilar ou viga de estrutura convencional de concreto armado utilizando aço CA-50 de 12,5 mm - montagem. af_06/2022 | KG | 455 | 0 |  | 0 | 0
1.3.1.4.5 | SINAPI/SC | 92764 | Armação de pilar ou viga de estrutura convencional de concreto armado utilizando aço CA-50 de 16,0 mm - montagem. af_06/2022 | KG | 324 | 0 |  | 0 | 0
1.3.1.4.6 | SINAPI/SC | 92768 | Armação de laje de estrutura convencional de concreto armado utilizando aço CA-60 de 5,0 mm - montagem. af_06/2022 | KG | 88 | 0 |  | 0 | 0
1.3.1.4.7 | SINAPI/SC | 92769 | Armação de laje de estrutura convencional de concreto armado utilizando aço CA-50 de 6,3 mm - montagem. af_06/2022 | KG | 143 | 0 |  | 0 | 0
1.3.1.4.8 | SINAPI/SC | 92770 | Armação de laje de estrutura convencional de concreto armado utilizando aço CA-50 de 8,0 mm - montagem. af_06/2022 | KG | 109 | 0 |  | 0 | 0
1.3.1.4.9 | SINAPI/SC | 92771 | Armação de laje de estrutura convencional de concreto armado utilizando aço CA-50 de 10,0 mm - montagem. af_06/2022 | KG | 74 | 0 |  | 0 | 0
1.3.1.4.10 | SINAPI/SC | 92455 | Montagem e desmontagem de fôrma de viga, escoramento com garfo de madeira, pé-direito simples, em chapa de madeira resinada, 4 utilizações. af_09/2020 | M2 | 265.1 | 0 |  | 0 | 0
1.3.1.4.11 | SINAPI/SC | 92267 | Fabricação de fôrma para lajes, em chapa de madeira compensada resinada, E = 17 mm. af_09/2020 | M2 | 30.8 | 0 |  | 0 | 0
1.3.1.4.12 | Composição Própria | C.P. 1312112124094 | Laje treliçada unidirecional com espessura final: 17cm, (inclusive: enchimento cerâmico, altura da laje:12 cm, concreto fck 25mpa, lançamento do concreto, capeamento 5cm e escoramento metálico) | m² | 234.2 | 0 |  | 0 | 0
1.3.1.4.13 | Composição Própria | C.P. 1312306149424 | Concreto usinado fck 25 MPa, com uso de bomba incluso lançamento, adensamento e acabamento | M3 | 44.8 | 0 |  | 0 | 0
1.3.2 |  |  | ESTRUTURAL APOIO GINÁSIO
1.3.2.1 |  |  | MOVIMENTAÇÃO DE TERRA
1.3.2.1.1 | SINAPI/SC | 96525 | Escavação mecanizada para viga baldrame com mini-escavadeira (incluindo escavação para colocação de fôrmas). af_06/2017 | M3 | 65.1 | 0 |  | 0 | 0
1.3.2.1.2 | SINAPI/SC | 93382 | Reaterro manual de valas com compactação mecanizada. af_04/2016 | M3 | 67.6 | 0 |  | 0 | 0
1.3.2.1.3 | Composição Própria | C.P. 1312301144433 | Argila ou barro para aterro/reaterro (com transporte ate 10 km) | m³ | 2.5 | 0 |  | 0 | 0
1.3.2.2 |  |  | FUNDAÇÕES
1.3.2.2.1 | SINAPI/SC | 95584 | Montagem de armadura transversal de estacas de seção circular, diâmetro = 6,30 mm. af_09/2021_ps | KG | 206 | 0 |  | 0 | 0
1.3.2.2.2 | SINAPI/SC | 95577 | Montagem de armadura de estacas, diâmetro = 10,0 mm. af_09/2021_ps | KG | 32 | 0 |  | 0 | 0
1.3.2.2.3 | SINAPI/SC | 95579 | Montagem de armadura de estacas, diâmetro = 16,0 mm. af_09/2021_ps | KG | 682 | 0 |  | 0 | 0
1.3.2.2.4 | Composição Própria | C.P. 1312112123896 | Estaca hélice contínua, diâmetro de 40 cm, exclusive concreto , armadura mínima, mobilização e desmobilização) | m | 360 | 0 |  | 0 | 0
1.3.2.2.5 | SINAPI/SC | 95601 | Arrasamento mecanico de estaca de concreto armado, diametros de até 40 cm. af_05/2021 | UN | 18 | 0 |  | 0 | 0
1.3.2.2.6 | Composição Própria | C.P. 1312306149465 | Concretagem de estacas hélice contínua, fck 30 MPa, com uso de bomba, incluso lançamento, adensamento e acabamento | M3 | 45.2 | 0 |  | 0 | 0
1.3.2.3 |  |  | INFRAESTRUTURA
1.3.2.3.1 | SINAPI/SC | 96543 | Armação de bloco, viga baldrame e sapata utilizando aço CA-60 de 5 mm - montagem. af_06/2017 | kg | 12 | 0 |  | 0 | 0
1.3.2.3.2 | SINAPI/SC | 96545 | Armação de bloco, viga baldrame ou sapata utilizando aço CA-50 de 8 mm - montagem. af_06/2017 | kg | 108 | 0 |  | 0 | 0
1.3.2.3.3 | SINAPI/SC | 96546 | Armação de bloco, viga baldrame ou sapata utilizando aço CA-50 de 10 mm - montagem. af_06/2017 | kg | 15 | 0 |  | 0 | 0
1.3.2.3.4 | SINAPI/SC | 96547 | Armação de bloco, viga baldrame ou sapata utilizando aço CA-50 de 12,5 mm - montagem. af_06/2017 | kg | 324 | 0 |  | 0 | 0
1.3.2.3.5 | SINAPI/SC | 92759 | Armação de pilar ou viga de estrutura convencional de concreto armado utilizando aço CA-60 de 5,0 mm - montagem. af_06/2022 | KG | 14 | 0 |  | 0 | 0
1.3.2.3.6 | SINAPI/SC | 92760 | Armação de pilar ou viga de estrutura convencional de concreto armado utilizando aço CA-50 de 6,3 mm - montagem. af_06/2022 | KG | 69 | 0 |  | 0 | 0
1.3.2.3.7 | SINAPI/SC | 92762 | Armação de pilar ou viga de estrutura convencional de concreto armado utilizando aço CA-50 de 10,0 mm - montagem. af_06/2022 | KG | 98 | 0 |  | 0 | 0
1.3.2.3.8 | SINAPI/SC | 92763 | Armação de pilar ou viga de estrutura convencional de concreto armado utilizando aço CA-50 de 12,5 mm - montagem. af_06/2022 | KG | 58 | 0 |  | 0 | 0
1.3.2.3.9 | SINAPI/SC | 92764 | Armação de pilar ou viga de estrutura convencional de concreto armado utilizando aço CA-50 de 16,0 mm - montagem. af_06/2022 | KG | 117 | 0 |  | 0 | 0
1.3.2.3.10 | SINAPI/SC | 92765 | Armação de pilar ou viga de estrutura convencional de concreto armado utilizando aço CA-50 de 20,0 mm - montagem. af_06/2022 | KG | 116 | 0 |  | 0 | 0
1.3.2.3.11 | SINAPI/SC | 92769 | Armação de laje de estrutura convencional de concreto armado utilizando aço CA-50 de 6,3 mm - montagem. af_06/2022 | KG | 54 | 0 |  | 0 | 0
1.3.2.3.12 | SINAPI/SC | 92770 | Armação de laje de estrutura convencional de concreto armado utilizando aço CA-50 de 8,0 mm - montagem. af_06/2022 | KG | 110 | 0 |  | 0 | 0
1.3.2.3.13 | SINAPI/SC | 96531 | Fabricação, montagem e desmontagem de fôrma para bloco de coroamento, em madeira serrada, E =25 mm, 2 utilizações. af_06/2017 | M2 | 31.9 | 0 |  | 0 | 0
1.3.2.3.14 | SINAPI/SC | 96533 | Fabricação, montagem e desmontagem de fôrma para viga baldrame, em madeira serrada, E =25 mm, 2 utilizações. af_06/2017 | M2 | 48.5 | 0 |  | 0 | 0
1.3.2.3.15 | Composição Própria | C.P. 1312112124094 | Laje treliçada unidirecional com espessura final: 17cm, (inclusive: enchimento cerâmico, altura da laje:12 cm, concreto fck 25mpa, lançamento do concreto, capeamento 5cm e escoramento metálico) | m² | 62.3 | 0 |  | 0 | 0
1.3.2.3.16 | SINAPI/SC | 96616 | Lastro de concreto magro, aplicado em blocos de coroamento ou sapatas. af_08/2017 | M3 | 1.9 | 0 |  | 0 | 0
1.3.2.3.17 | Composição Própria | C.P. 1312306149424 | Concreto usinado fck 25 MPa, com uso de bomba incluso lançamento, adensamento e acabamento | M3 | 15.9 | 0 |  | 0 | 0
1.3.2.4 |  |  | SUPRAESTRUTURA
1.3.2.4.1 | SINAPI/SC | 92759 | Armação de pilar ou viga de estrutura convencional de concreto armado utilizando aço CA-60 de 5,0 mm - montagem. af_06/2022 | KG | 177 | 0 |  | 0 | 0
1.3.2.4.2 | SINAPI/SC | 92762 | Armação de pilar ou viga de estrutura convencional de concreto armado utilizando aço CA-50 de 10,0 mm - montagem. af_06/2022 | KG | 413 | 0 |  | 0 | 0
1.3.2.4.3 | SINAPI/SC | 92763 | Armação de pilar ou viga de estrutura convencional de concreto armado utilizando aço CA-50 de 12,5 mm - montagem. af_06/2022 | KG | 116 | 0 |  | 0 | 0
1.3.2.4.4 | SINAPI/SC | 92764 | Armação de pilar ou viga de estrutura convencional de concreto armado utilizando aço CA-50 de 16,0 mm - montagem. af_06/2022 | KG | 129 | 0 |  | 0 | 0
1.3.2.4.5 | SINAPI/SC | 92768 | Armação de laje de estrutura convencional de concreto armado utilizando aço CA-60 de 5,0 mm - montagem. af_06/2022 | KG | 12 | 0 |  | 0 | 0
1.3.2.4.6 | SINAPI/SC | 92769 | Armação de laje de estrutura convencional de concreto armado utilizando aço CA-50 de 6,3 mm - montagem. af_06/2022 | KG | 109 | 0 |  | 0 | 0
1.3.2.4.7 | SINAPI/SC | 92770 | Armação de laje de estrutura convencional de concreto armado utilizando aço CA-50 de 8,0 mm - montagem. af_06/2022 | KG | 157 | 0 |  | 0 | 0
1.3.2.4.8 | SINAPI/SC | 92421 | Montagem e desmontagem de fôrma de pilares retangulares e estruturas similares, pé-direito duplo, em chapa de madeira compensada resinada, 4 utilizações. af_09/2020 | M2 | 64.6 | 0 |  | 0 | 0
1.3.2.4.9 | SINAPI/SC | 92455 | Montagem e desmontagem de fôrma de viga, escoramento com garfo de madeira, pé-direito simples, em chapa de madeira resinada, 4 utilizações. af_09/2020 | M2 | 100.1 | 0 |  | 0 | 0
1.3.2.4.10 | SINAPI/SC | 92267 | Fabricação de fôrma para lajes, em chapa de madeira compensada resinada, E = 17 mm. af_09/2020 | M2 | 26.4 | 0 |  | 0 | 0
1.3.2.4.11 | Composição Própria | C.P. 1312112124094 | Laje treliçada unidirecional com espessura final: 17cm, (inclusive: enchimento cerâmico, altura da laje:12 cm, concreto fck 25mpa, lançamento do concreto, capeamento 5cm e escoramento metálico) | m² | 35.9 | 0 |  | 0 | 0
1.3.2.4.12 | Composição Própria | C.P. 1312306149424 | Concreto usinado fck 25 MPa, com uso de bomba incluso lançamento, adensamento e acabamento | M3 | 18.3 | 0 |  | 0 | 0
1.3.3 |  |  | ESTRUTURAL REFORÇO
1.3.3.1 |  |  | MOVIMENTAÇÃO DE TERRA
1.3.3.1.1 | SINAPI/SC | 96527 | Escavação manual de vala para viga baldrame, com previsão de fôrma. af_06/2017 (blocos de fundação, vigas baldrame e drenagem) | m³ | 2.6 | 0 |  | 0 | 0
1.3.3.1.2 | SINAPI/SC | 93382 | Reaterro manual de valas com compactação mecanizada. af_04/2016 | M3 | 1.8 | 0 |  | 0 | 0
1.3.3.1.3 | SINAPI/SC | 100973 | Carga, manobra e descarga de solos e materiais granulares em caminhão basculante 6 m³ - carga com pá carregadeira (caçamba de 1,7 a 2,8 m³ / 128 hp) e descarga livre (unidade: m3). af_07/2020 | M3 | 0.8 | 0 |  | 0 | 0
1.3.3.1.4 | SINAPI/SC | 97913 | Transporte com caminhão basculante de 6 m³, em via urbana em revestimento primário (unidade: m3xkm). af_07/2020 | M3XKM | 0.8 | 0 |  | 0 | 0
1.3.3.1.5 | SINAPI/SC | 100574 | Espalhamento de material com trator de esteiras. af_11/2019 | M3 | 0.8 | 0 |  | 0 | 0
1.3.3.2 |  |  | INFRA E SUPRAESTRUTURA
1.3.3.2.1 | SINAPI/SC | 96543 | Armação de bloco, viga baldrame e sapata utilizando aço CA-60 de 5 mm - montagem. af_06/2017 | kg | 19 | 0 |  | 0 | 0
1.3.3.2.2 | SINAPI/SC | 96544 | Armação de bloco, viga baldrame ou sapata utilizando aço CA-50 de 6,3 mm - montagem. af_06/2017 | kg | 4 | 0 |  | 0 | 0
1.3.3.2.3 | SINAPI/SC | 96545 | Armação de bloco, viga baldrame ou sapata utilizando aço CA-50 de 8 mm - montagem. af_06/2017 | kg | 20 | 0 |  | 0 | 0
1.3.3.2.4 | SINAPI/SC | 96546 | Armação de bloco, viga baldrame ou sapata utilizando aço CA-50 de 10 mm - montagem. af_06/2017 | kg | 30 | 0 |  | 0 | 0
1.3.3.2.5 | SINAPI/SC | 96547 | Armação de bloco, viga baldrame ou sapata utilizando aço CA-50 de 12,5 mm - montagem. af_06/2017 | kg | 65 | 0 |  | 0 | 0
1.3.3.2.6 | SINAPI/SC | 92421 | Montagem e desmontagem de fôrma de pilares retangulares e estruturas similares, pé-direito duplo, em chapa de madeira compensada resinada, 4 utilizações. af_09/2020 | M2 | 17.4 | 0 |  | 0 | 0
1.3.3.2.7 | SINAPI/SC | 96616 | Lastro de concreto magro, aplicado em blocos de coroamento ou sapatas. af_08/2017 | M3 | 0.1 | 0 |  | 0 | 0
1.3.3.2.8 | SINAPI/SC | 94971 | Concreto fck = 25mpa, traço 1:2,3:2,7 (em massa seca de cimento/ areia média/ brita 1) - preparo mecânico com betoneira 600 l. af_05/2021 | M3 | 1.4 | 0 |  | 0 | 0
1.3.3.2.9 | SINAPI/SC | 103673 | Lançamento com uso de bomba, adensamento e acabamento de concreto em estruturas. af_02/2022 | M3 | 1.4 | 0 |  | 0 | 0
1.3.4 |  |  | MURO
1.3.4.1 |  |  | MOVIMENTAÇÃO DE TERRA
1.3.4.1.1 | SINAPI/SC | 96525 | Escavação mecanizada para viga baldrame com mini-escavadeira (incluindo escavação para colocação de fôrmas). af_06/2017 | M3 | 235.9 | 0 |  | 0 | 0
1.3.4.1.2 | SINAPI/SC | 93382 | Reaterro manual de valas com compactação mecanizada. af_04/2016 | M3 | 267.2 | 0 |  | 0 | 0
1.3.4.1.3 | Composição Própria | C.P. 1312301144433 | Argila ou barro para aterro/reaterro (com transporte ate 10 km) | m³ | 31.3 | 0 |  | 0 | 0
1.3.4.2 |  |  | FUNDAÇÕES
1.3.4.2.1 | SINAPI/SC | 96544 | Armação de bloco, viga baldrame ou sapata utilizando aço CA-50 de 6,3 mm - montagem. af_06/2017 | kg | 280 | 0 |  | 0 | 0
1.3.4.2.2 | SINAPI/SC | 96547 | Armação de bloco, viga baldrame ou sapata utilizando aço CA-50 de 12,5 mm - montagem. af_06/2017 | kg | 1458 | 0 |  | 0 | 0
1.3.4.2.3 | Composição Própria | C.P. 1312306149424 | Concreto usinado fck 25 MPa, com uso de bomba incluso lançamento, adensamento e acabamento | M3 | 22.2 | 0 |  | 0 | 0
1.3.4.3 |  |  | INFRAESTRUTURA
1.3.4.3.1 | SINAPI/SC | 92760 | Armação de pilar ou viga de estrutura convencional de concreto armado utilizando aço CA-50 de 6,3 mm - montagem. af_06/2022 | KG | 631 | 0 |  | 0 | 0
1.3.4.3.2 | SINAPI/SC | 92762 | Armação de pilar ou viga de estrutura convencional de concreto armado utilizando aço CA-50 de 10,0 mm - montagem. af_06/2022 | KG | 832 | 0 |  | 0 | 0
1.3.4.3.3 | SINAPI/SC | 96533 | Fabricação, montagem e desmontagem de fôrma para viga baldrame, em madeira serrada, E =25 mm, 2 utilizações. af_06/2017 | M2 | 202.2 | 0 |  | 0 | 0
1.3.4.3.4 | SINAPI/SC | 96616 | Lastro de concreto magro, aplicado em blocos de coroamento ou sapatas. af_08/2017 | M3 | 5.1 | 0 |  | 0 | 0
1.3.4.3.5 | Composição Própria | C.P. 1312306149424 | Concreto usinado fck 25 MPa, com uso de bomba incluso lançamento, adensamento e acabamento | M3 | 30.3 | 0 |  | 0 | 0
1.3.4.4 |  |  | SUPRAESTRUTURA
1.3.4.4.1 | SINAPI/SC | 92762 | Armação de pilar ou viga de estrutura convencional de concreto armado utilizando aço CA-50 de 10,0 mm - montagem. af_06/2022 | KG | 1140 | 0 |  | 0 | 0
1.3.4.4.2 | SINAPI/SC | 89453 | Alvenaria de blocos de concreto estrutural 14x19x39 cm (espessura 14 cm), fbk = 4,5 MPa, utilizando palheta. af_10/2022 | M2 | 727.2 | 0 |  | 0 | 0
1.3.4.4.3 | SINAPI/SC | 89993 | Grauteamento vertical em alvenaria estrutural. af_09/2021 | M3 | 14.03 | 0 |  | 0 | 0
1.3.5 |  |  | VERGA E CONTRAVERGA
1.3.5.1 | SINAPI/SC | 93197 | Contraverga moldada in loco em concreto para vãos de mais de 1,5 m de comprimento. af_03/2016 | M | 399.65 | 0 |  | 0 | 0
1.3.5.2 | SINAPI/SC | 93187 | Verga moldada in loco em concreto para janelas com mais de 1,5 m de vão. af_03/2016 | M | 399.65 | 0 |  | 0 | 0
1.3.5.3 | SINAPI/SC | 93189 | Verga moldada in loco em concreto para portas com mais de 1,5 m de vão. af_03/2016 | M | 101.2 | 0 |  | 0 | 0
1.4 |  |  | ALVENARIAS E FECHAMENTOS
1.4.1 | Composição Própria | C.P. 1312201126092 | Alvenaria de vedação de blocos cerâmicos furados na horizontal de 14x19x19 cm (de paredes com área líquida maior ou igual a 6m² com vãos e argamassa de assentamento com preparo em betoneira. | m2 | 135.3 | 0 |  | 0 | 0
1.4.2 | SINAPI/SC | 93203 | Fixação (encunhamento) de alvenaria de vedação com espuma de poliuretano expansiva. af_03/2016 | m | 45.1 | 0 |  | 0 | 0
1.4.3 | Composição Própria | C.P. 1312112123961 | Parede com placas de gesso acartonado (drywall), para uso interno, com duas faces simples e estrututra metálica com guias simples, sem vão) | m2 | 109.91 | 0 |  | 0 | 0
1.4.4 | Composição Própria | C.P. 1312112123978 | Shaft (mochetas), modulado em placa cimentícia para dutos hidráulicos, elétricos, ventilação) | M2 | 46.17 | 0 |  | 0 | 0
1.4.5 | SINAPI/SC | 101155 | Alvenaria de vedação de blocos de concreto celular de 15x30x60cm (espessura 15cm) e argamassa de assentamento com preparo em betoneira. af_05/2020 | M2 | 223.79 | 0 |  | 0 | 0
1.4.6 | Composição Própria | C.P. 1312202130283 | Fechamento quadra em chapa moeda | m² | 126 | 0 |  | 0 | 0
1.5 |  |  | ESQUADRIAS E FERRAGENS
1.5.1 |  |  | JANELAS
1.5.1.1 | Composição Própria | C.P. 1312202130211 | J01 (300 x 140) janela basculante 16 folhas - requadro em alumínio com pintura eletrostática branca - vidro 6mm temperado com película incolor na cor prata – 14un | m2 | 58.8 | 0 |  | 0 | 0
1.5.1.2 | Composição Própria | C.P. 1312202130211 | J02 (90 x 60) janela basculante 2 folhas - requadro em alumínio com pintura eletrostática branca - vidro 6mm temperado com película incolor na cor prata – 19un | m2 | 10.26 | 0 |  | 0 | 0
1.5.1.3 | Composição Própria | C.P. 1312202130221 | J02a (90 x 60) janela basculante 2 folhas - requadro em alumínio com pintura eletrostática branca - vidro 4mm mini boreal com película incolor na cor prata – 10un | M2 | 5.4 | 0 |  | 0 | 0
1.5.1.4 | Composição Própria | C.P. 1312202130211 | J03 (90 x 150) janela basculante 4 folhas - requadro em alumínio com pintura eletrostática branca - vidro 6mm temperado com película incolor na cor prata – 43un | m2 | 58.05 | 0 |  | 0 | 0
1.5.1.5 | Composição Própria | C.P. 1312202130211 | J04 (90 x 150) janela basculante 4 folhas - requadro em alumínio com pintura eletrostática branca - vidro 6mm temperado com película incolor na cor prata – 3un | m2 | 4.05 | 0 |  | 0 | 0
1.5.1.6 | Composição Própria | C.P. 1312202130211 | J05 (160 x 110) janela correr 2 folhas - requadro em alumínio com pintura eletrostática branca - vidro 6mm temperado com película incolor na cor prata – 01un | m2 | 1.76 | 0 |  | 0 | 0
1.5.1.7 | Composição Própria | C.P. 1312202130211 | J06 (300 x 150) janela basculante 20folhas - requadro em alumínio com pintura eletrostática branca - vidro 6mm temperado com película incolor na cor prata – 17un | m2 | 76.5 | 0 |  | 0 | 0
1.5.1.8 | Composição Própria | C.P. 1312202130211 | J07 (60 x 80) janela basculante 02 folhas - requadro em alumínio com pintura eletrostática branca - vidro 6mm temperado com película incolor na cor prata - 01un | m2 | 0.48 | 0 |  | 0 | 0
1.5.1.9 | Composição Própria | C.P. 1312202130221 | J07a (60 x 80) janela basculante 02 folhas - requadro em alumínio com pintura eletrostática branca - vidro 4mm mini boreal com película incolor na cor prata - 08un | M2 | 3.84 | 0 |  | 0 | 0
1.5.1.10 | Composição Própria | C.P. 1312202130211 | J08 (335 x 60) janela basculante 08 folhas - requadro em alumínio com pintura eletrostática branca - vidro 6mm temperado com película incolor na cor prata – 03un | m2 | 6.03 | 0 |  | 0 | 0
1.5.1.11 | Composição Própria | C.P. 1312202130211 | J09 (540 x 140) janela basculante 24 folhas - requadro em alumínio com pintura eletrostática branca - vidro 6mm temperado com película incolor na cor prata – 01un | m2 | 7.56 | 0 |  | 0 | 0
1.5.1.12 | Composição Própria | C.P. 1312202130211 | J10 (250 x 80) janela basculante 12 folhas - requadro em alumínio com pintura eletrostática branca - vidro 6mm temperado com película incolor na cor prata – 01un | m2 | 2 | 0 |  | 0 | 0
1.5.1.13 | Composição Própria | C.P. 1312202130211 | J11 (150 x 140) janela basculante 12 folhas - requadro em alumínio com pintura eletrostática branca - vidro 6mm temperado com película incolor na cor prata – 02un | m2 | 4.2 | 0 |  | 0 | 0
1.5.1.14 | Composição Própria | C.P. 1312202130221 | J12 (300 x 60) janela basculante 06 folhas - requadro em alumínio com pintura eletrostática branca - vidro 4mm mini boreal com película incolor na cor prata – 02un | M2 | 3.6 | 0 |  | 0 | 0
1.5.1.15 | Composição Própria | C.P. 1312202130221 | J13a (90 x 80) janela basculante 02 folhas - requadro em alumínio com pintura eletrostática branca - vidro 4mm mini boreal com película incolor na cor prata – 10un | M2 | 7.2 | 0 |  | 0 | 0
1.5.1.16 | Composição Própria | C.P. 1312202130292 | J14 (200 x 130) janela em alumínio/ guichê com apoio e passa volumes/ apoio em 2 níveis - requadro em alumínio - aluminio e vidro - (200x130)cm | un | 1 | 0 |  | 0 | 0
1.5.1.17 | Composição Própria | C.P. 1312112125347 | J15 (60 x 40) janela com 1 folha de giro venezianA / requadro em alumínio com pintura eletrostática branca - aluminio e vidro - (60x40)cm | un | 3 | 0 |  | 0 | 0
1.5.1.18 | Composição Própria | C.P. 1312202130211 | J16 (60 x 60) janela basculante 2 folhas - requadro em alumínio com pintura eletrostática branca - vidro 6mm temperado com película incolor na cor prata – 03un | m2 | 1.08 | 0 |  | 0 | 0
1.5.1.19 | Composição Própria | C.P. 1312202130211 | J17 (80 x 90) janela basculante 3 folhas - requadro em alumínio com pintura eletrostática branca - vidro 6mm temperado com película incolor na cor prata – 01un | m2 | 0.72 | 0 |  | 0 | 0
1.5.1.20 | Composição Própria | C.P. 1312202130221 | J17a (80 x 90) janela basculante 3 folhas - requadro em alumínio com pintura eletrostática branca - vidro 4mm mini boreal com película incolor na cor prata – 02un | M2 | 1.44 | 0 |  | 0 | 0
1.5.1.21 | Composição Própria | C.P. 1312202130211 | J24 (300 x 140) janela basculante 16 folhas - requadro em alumínio com pintura eletrostática branca - vidro 6mm temperado com película incolor na cor prata -19un | m2 | 79.8 | 0 |  | 0 | 0
1.5.2 |  |  | PORTAS
1.5.2.1 | Composição Própria | C.P. 1312208139467 | P01 (90 x 210) porta de giro abertura 180º c/ 1 folha em madeira sólidA / com visor de vidro laminado 6mm - madeira e vidro - (90x210)cm | UN | 12 | 0 |  | 0 | 0
1.5.2.2 | Composição Própria | C.P. 1312112124791 | P02 (90 x 210) porta de giro abertura c/ 1 folha em madeira sólida - madeira - (90x210)cm | un | 8 | 0 |  | 0 | 0
1.5.2.3 | Composição Própria | C.P. 1312112124388 | P03 (90 x 210) porta de giro abertura c/ 1 folha em madeira sólida placa indicativa feminino e masculino - madeira - (90x210)cm | un | 8 | 0 |  | 0 | 0
1.5.2.4 | Composição Própria | C.P. 1312112124190 | P04 (90 x 210) porta de giro abertura c/ 1 folha em madeira sólida placa pcd / puxador horiz. e chapa de inox inferior h=40cm - madeira - (90x210)cm | un | 4 | 0 |  | 0 | 0
1.5.2.5 | SINAPI/SC | 91341 | P08 (90 x 210) porta de giro 1 folha venezianada em aluminio anodizado natural - alumínio – (90x210)cm – 01un | M2 | 1.89 | 0 |  | 0 | 0
1.5.2.6 | Composição Própria | C.P. 1312202130287 | P09 (170 x 210) porta de giro 2 folhas / veneziana em alumínio / vidro laminado 4+4mm - alumínio e vidro - (170x210)cm | UN | 3 | 0 |  | 0 | 0
1.5.2.7 | SINAPI/SC | 91341 | P10 (90 x 210) porta de giro aberturA /veneziana em alumínio anodizado - alumínio – (90x210)cm – 02un | M2 | 3.78 | 0 |  | 0 | 0
1.5.2.8 | Composição Própria | C.P. 1312206136502 | P11 (84 x 165) porta com 1 folha de giro / veneziana ventiladA / divisórias em granito cinza andorinha - alumínio – (84x165)cm – 15un | M2 | 20.79 | 0 |  | 0 | 0
1.5.2.9 | Composição Própria | C.P. 1312208139241 | P14 (80 x 210) porta de giro abertura c/ 1 folha em madeira sólida - madeira - (80x210)cm | un | 1 | 0 |  | 0 | 0
1.5.2.10 | Composição Própria | C.P. 1312208139321 | P15 (160 x 200) portão com 1 folha de correr / automatizado / barra chata em aço galvanizado - aço galvanizado | un | 1 | 0 |  | 0 | 0
1.5.2.11 | Composição Própria | C.P. 1312208139322 | P16 (250 x 200) portão com 1 folha de correr / automatizado / barra chata em aço galvanizado - aço galvanizado | un | 1 | 0 |  | 0 | 0
1.5.2.12 | Composição Própria | C.P. 1312208139387 | P17 (150 x 210) porta de giro 2 folhas / veneziana em alumínio / vidro laminado 4+4mm - alumínio e vidro | UN | 1 | 0 |  | 0 | 0
1.5.2.13 | Composição Própria | C.P. 1312208139413 | P20 (90 x 210) porta alambrado com 1 folha de giro | un | 1 | 0 |  | 0 | 0
1.5.2.14 | Composição Própria | C.P. 1312208139398 | P21 (300x200) portão de correr em gradil de aço galvanizado em barra chata 7/8”x 3/16” automatizado | un | 1 | 0 |  | 0 | 0
1.5.2.15 | Composição Própria | C.P. 1312208139410 | P23 (300 x 200) portão 2 folha de giro em perfil metálico 1/1/4" com fechamento em grade / barra chata 7/8"x3/16" a cada 10cm em aço galvanizado a fogo / tratamento anticorrosão | un | 1 | 0 |  | 0 | 0
1.5.3 |  |  | SOLEIRA E PEITORIL
1.5.3.1 | Composição Própria | C.P. 1312108117222 | Peitoril em granito cinza andorinha com pingadeira do lado externo com 2,5cm | M2 | 67.11 | 0 |  | 0 | 0
1.5.3.2 | Composição Própria | C.P. 1312108117223 | Soleira em granito cinza andorinha | M2 | 11.68 | 0 |  | 0 | 0
1.6 |  |  | COBERTURA, FORROS E PROTEÇÕES
1.6.1 | Composição Própria | C.P. 1312208139206 | Estruturas metálicas diversas inclusive fornecimento, fabricação, tratamento da superfície, galvanização a fogo e pintura epóxi | kg | 2662.33 | 0 |  | 0 | 0
1.6.2 | Composição Própria | C.P. 1312206136306 | Telha compacta de policarbonato translúcida esp.: 6,0mm com iluminação zenital | m² | 54.22 | 0 |  | 0 | 0
1.6.3 | Composição Própria | C.P. 1312211142767 | Estrutura metálica com cobertura em policarbonato compacto, esp. 6mm. cor: cristal. sobre estrutura de alumínio com pintura eletrostática branca. I = 5% (mínima 3%) | m² | 126.12 | 0 |  | 0 | 0
1.6.4 | SINAPI/SC | 92543 | Trama de madeira composta por terças para telhados de até 2 águas para telha ondulada de fibrocimento, metálica, plástica ou termoacústica, incluso transporte vertical. af_07/2019 | M2 | 1445.78 | 0 |  | 0 | 0
1.6.5 | SINAPI/SC | 102234 | Pintura imunizante para madeira, 2 demãos. af_01/2021 | m² | 1445.78 | 0 |  | 0 | 0
1.6.6 | Composição Própria | C.P. 1312112123608 | Manta de subcobertura para isolamente térmico | M2 | 1445.78 | 0 |  | 0 | 0
1.6.7 | Composição Própria | C.P. 1312112124118 | Telha sanduíche termoacústica pré-pintada 02 face com enchimento em poliestireno (eps) de 50 mm, largura de 1030mm e espessura de 0,5mm | m2 | 1445.78 | 0 |  | 0 | 0
1.6.8 | Composição Própria | C.P. 1312112124119 | Rufo em fibra de vidro | m | 65.71 | 0 |  | 0 | 0
1.6.9 | SINAPI/SC | 94228 | Calha em chapa de aço galvanizado número 24, desenvolvimento de 50 cm, incluso transporte vertical. af_07/2019 | M | 350.43 | 0 |  | 0 | 0
1.6.10 | SINAPI/SC | 96113 | Forro em placas de gesso | M2 | 116.1 | 0 |  | 0 | 0
1.7 |  |  | REVESTIMENTOS INTERNOS E EXTERNOS
1.7.1 |  |  | REVESTIMENTO PAREDE
1.7.1.1 | Composição Própria | C.P. 1312304147352 | Chapisco aplicado em alvenarias internas externas, com desempenadeira dentada. argamassa industrializada com preparo manual. af_06/2014 | M2 | 1739.48 | 0 |  | 0 | 0
1.7.1.2 | Composição Própria | C.P. 1312304147353 | Massa única, para recebimento de pintura, em argamassa traço 1:2:8, preparo mecânico com betoneira 400l, aplicada manualmente em faces internas e externas de paredes, espessura de 20mm, com execução de taliscas. af_06/2014 | M2 | 1739.48 | 0 |  | 0 | 0
1.7.1.3 | Composição Própria | C.P. 1312112124063 | Pastilha 10x10cm na cor azul cobalto assentada com argamassa industrial tipo AC-2 ou equivalente. o rejunte deverá ser na cor branca. | M2 | 352.38 | 0 |  | 0 | 0
1.7.1.4 | Composição Própria | C.P. 1312108117228 | Revestimento cerâmico brilhante 32x57cm na cor branca, assentado na horizontal com cola em parede de convencional, rejunte pré fabricado junta 5mm na cor branca | M² | 481.11 | 0 |  | 0 | 0
1.7.1.5 | SINAPI/SC | 88649 | Rodapé cerâmico de 7cm de altura com placas tipo esmaltada extra de dimensões 45x45cm. af_06/2014 | M | 195 | 0 |  | 0 | 0
1.7.1.6 | Composição Própria | C.P. 1312112124093 | Bate carteira de madeira em angelin (10x2,5cm), inclui pintura com esmalte sintetico na cor azul royal | M | 227.62 | 0 |  | 0 | 0
1.7.1.7 | Composição Própria | C.P. 1312112124086 | Sarrafo para cartazes de madeira em angelin (4x2,5cm), inclui pintura com esmalte sintetico na cor azul royal | M | 48 | 0 |  | 0 | 0
1.7.2 |  |  | REVESTIMENTO TETO
1.7.2.1 | Composição Própria | C.P. 1312212143591 | Chapisco aplicado somente em estruturas de concreto em alvenarias internas, com desempenadeira dentada. argamassa industrializada com preparo manual. af_06/2014 | M2 | 1094.16 | 0 |  | 0 | 0
1.7.2.2 | SINAPI/SC | 90406 | Massa única, para recebimento de pintura, em argamassa traço 1:2:8, preparo mecânico com betoneira 400l, aplicada manualmente em teto, espessura de 20mm, com execução de taliscas. af_03/2015 | M2 | 1094.16 | 0 |  | 0 | 0
1.8 |  |  | PINTURAS INTERNA E EXTERNA
1.8.1 |  |  | PINTURAS PAREDE
1.8.1.1 | SINAPI/SC | 88485 | Aplicação de fundo selador acrílico em paredes, uma demão. af_06/2014 | M2 | 94.51 | 0 |  | 0 | 0
1.8.1.2 | Composição Própria | C.P. 1312112124407 | Aplicação de fundo preparador de parede, uma demão. | m2 | 2655.05 | 0 |  | 0 | 0
1.8.1.3 | SINAPI/SC | 88497 | Aplicação e lixamento de massa látex em paredes, duas demãos. af_06/2014 | M2 | 1577.17 | 0 |  | 0 | 0
1.8.1.4 | SINAPI/SC | 88489 | Aplicação manual de pintura com tinta látex acrílica em paredes, duas demãos. af_06/2014 | M2 | 2426.33 | 0 |  | 0 | 0
1.8.1.5 | SINAPI/SC | 88489 | Aplicação manual de pintura com tinta látex acrílica em paredes, duas demãos. af_06/2014 | M2 | 296.17 | 0 |  | 0 | 0
1.8.1.6 | SINAPI/SC | 88489 | Aplicação manual de pintura com tinta látex acrílica em paredes, duas demãos. af_06/2014 | M2 | 61.1 | 0 |  | 0 | 0
1.8.1.7 | SINAPI/SC | 100719 | Pintura com tinta alquídica de fundo (tipo zarcão) pulverizada sobre perfil metálico executado em fábrica (por demão). af_01/2020_p | M2 | 501.98 | 0 |  | 0 | 0
1.8.1.8 | SINAPI/SC | 100759 | Pintura com tinta alquídica de acabamento (esmalte sintético brilhante) pulverizada sobre superfícies metálicas (exceto perfil) executado em obra (02 demãos). af_01/2020_p | M2 | 501.98 | 0 |  | 0 | 0
1.8.1.9 | SINAPI/SC | 102197 | Pintura fundo nivelador alquídico branco em madeira. af_01/2021 | M2 | 195.93 | 0 |  | 0 | 0
1.8.1.10 | SINAPI/SC | 102218 | Pintura tinta de acabamento (pigmentada) esmalte sintético fosco em madeira, 2 demãos. af_01/2021 | M2 | 195.93 | 0 |  | 0 | 0
1.8.2 |  |  | PINTURAS PISO
1.8.2.1 | SINAPI/SC | 102500 | Pintura de demarcação de vaga com tinta acrílica, E = 10 cm, aplicação manual. af_05/2021 | M | 132 | 0 |  | 0 | 0
1.8.2.2 | Composição Própria | C.P. 1312201126162 | Placa vaga pcd | un | 2 | 0 |  | 0 | 0
1.8.2.3 | Composição Própria | C.P. 1312201126163 | Placa vaga idoso | un | 3 | 0 |  | 0 | 0
1.8.2.4 | SINAPI/SC | 102505 | Pintura de demarcação de quadra poliesportiva com borracha clorada, E = 5 cm, aplicação manual. af_05/2021 | M | 15 | 0 |  | 0 | 0
1.8.2.5 | SINAPI/SC | 102492 | Pintura de piso com tinta acrílica, aplicação manual, 3 demãos, incluso fundo preparador. af_05/2021 | M2 | 628 | 0 |  | 0 | 0
1.8.3 |  |  | PINTURAS TETO
1.8.3.1 | SINAPI/SC | 88484 | Aplicação de fundo selador acrílico em teto, uma demão. af_06/2014 | M2 | 19.9 | 0 |  | 0 | 0
1.8.3.2 | SINAPI/SC | 88484 | Aplicação de fundo selador acrílico em teto, uma demão. af_06/2014 | M2 | 1074.26 | 0 |  | 0 | 0
1.8.3.3 | SINAPI/SC | 88496 | Aplicação e lixamento de massa látex em teto, duas demãos. af_06/2014 | M2 | 1094.16 | 0 |  | 0 | 0
1.8.3.4 | SINAPI/SC | 88488 | Aplicação manual de pintura com tinta látex acrílica em teto, duas demãos. af_06/2014 | M2 | 1094.16 | 0 |  | 0 | 0
1.9 |  |  | PAVIMENTAÇÕES
1.9.1 | SINAPI/SC | 94782 | (composição representativa) do serviço de contrapiso em argamassa traço 1:4 (cim e areia), betoneira 400 l, E = 4 cm áreas secas e molhadas sobre laje , e = 3 cm áreas molhadas sobre impermeabilização, para edificação multifamiliar. af_11/2014 | M2 | 809.3 | 0 |  | 0 | 0
1.9.2 | SINAPI/SC | 88472 | Contrapiso com argamassa autonivelante, aplicado sobre laje, não aderido, espessura 5cm. af_07/2021 | M2 | 1462.36 | 0 |  | 0 | 0
1.9.3 | SINAPI/SC | 87263 | Revestimento cerâmico para piso com placas tipo porcelanato de dimensões 60x60 cm aplicada em ambientes de área maior que 10 m². af_06/2014 | M2 | 1462.36 | 0 |  | 0 | 0
1.9.4 | SINAPI/SC | 97084 | Compactação mecânica de solo para execução de radier, com compactador de solos tipo placa vibratória. af_09/2017 | m² | 544.68 | 0 |  | 0 | 0
1.9.5 | Composição Própria | C.P. 1312304147351 | Piso emborrachado borracha reciclada ou EPDM bordas chanfradas, sistema drenante / modulação em placas de 1000 x 1000 mm / espessura de 7 mm. | m² | 123.28 | 0 |  | 0 | 0
1.9.6 | SINAPI/SC | 92397 | Execução de pátio/estacionamento em piso intertravado, com bloco retangular cor natural de 20 x 10 cm, espessura 6 cm. af_12/2015 | M2 | 34.4 | 0 |  | 0 | 0
1.9.7 | SINAPI/SC | 92398 | Execução de pátio/estacionamento em piso intertravado, com bloco retangular cor natural de 20 x 10 cm, espessura 8 cm. af_12/2015 | M2 | 356.37 | 0 |  | 0 | 0
1.9.8 | SINAPI/SC | 101094 | Piso podotátil, direcional ou alerta, assentado sobre argamassa. af_05/2020 | M | 54.52 | 0 |  | 0 | 0
1.9.9 | Composição Própria | C.P. 1312108116726 | Piso tátil de concreto, tipo Alerta, 40x40cm, espessura 25mm, cor preto, assentamento com argamassa colante, nivelado com piso acabado | m² | 10.08 | 0 |  | 0 | 0
1.9.10 | Composição Própria | C.P. 1312112124183 | Piso tátil de concreto, tipo direcional, 40x40cm, espessura 25mm, cor preto, assentamento com argamassa colante, nivelado com piso acabado | m² | 6.82 | 0 |  | 0 | 0
1.9.11 | SINAPI/SC | 100322 | Lastro com material granular (pedra britada n.3), aplicado em pisos ou lajes sobre solo, espessura de *10 cm*. af_07/2019 | M3 | 99.06 | 0 |  | 0 | 0
1.10 |  |  | IMPERMEABILIZAÇÕES
1.10.1 | SINAPI/SC | 98546 | Impermeabilização de superfície com manta asfáltica, uma camada, inclusive aplicação de primer asfáltico, E =3mm. af_06/2018 | M2 | 715.2 | 0 |  | 0 | 0
1.10.2 | SINAPI/SC | 98557 | Impermeabilização áreas molhadas – emulsão asfáltica elastomérica – 40cm e chuveiros 210cm | m² | 209.88 | 0 |  | 0 | 0
1.10.3 | Composição Própria | C.P. 1312112123994 | Impermeabilizacao de superficie com manta asfaltica (com polimeros tipo App), E =4 mm | m2 | 19.46 | 0 |  | 0 | 0
1.10.4 | SINAPI/SC | 98560 | Impermeabilização de piso com argamassa de cimento e areia, com aditivo impermeabilizante, E = 2cm. af_06/2018 | M2 | 19.46 | 0 |  | 0 | 0
1.11 |  |  | GUARDA-CORPO, CORRIMÃO E OUTROS
1.11.1 | Composição Própria | C.P. 1312112124263 | Grade fixa com quadro externo em barra chata de 3/16" x 1 ½ perfis internos com bitola de 1cm com espaçamento a cada 10 cm tratamento anticorrosão pintura esmalte sintético | m2 | 96 | 0 |  | 0 | 0
1.11.2 | Composição Própria | C.P. 1312208139469 | Corrimão metálico para parede em tubos de ø2” conforme detalhe, com pintura eletroestática | m | 53.11 | 0 |  | 0 | 0
1.11.3 | Composição Própria | C.P. 1312208139468 | Guarda-corpo duplo metálico em tubos de ø2”, com dois corrimaos com h=70cm e 92cm, com tela de arame ondulado galvanizado fio 12 soldado, malha quadrangular 50mm em barra chata de ¾ x 1/8” conforme detalhe, com pintura eletroestática | m | 41.04 | 0 |  | 0 | 0
1.11.4 | Composição Própria | C.P. 1312202130283 | Fechamento quadra em chapa moeda | m² | 132.9 | 0 |  | 0 | 0
1.11.5 | SINAPI/SC | 102362 | Alambrado para quadra poliesportiva, estruturado por tubos de aco galvanizado, (montantes com diametro 2", travessas e escoras com diâmetro 1 ¼), com tela de arame galvanizado, fio 14 BWG e malha quadrada 5x5cm (exceto mureta). af_03/2021 | M2 | 190.14 | 0 |  | 0 | 0
1.12 |  |  | CLIMATIZAÇÃO
1.12.1 | Composição Própria | C.P. 1312112124352 | Exaustor – ventokit 100 – ventilação mecânica | un | 21 | 0 |  | 0 | 0
1.12.2 | SINAPI/SC | 97327 | Tubo em cobre flexível, DN 1/4, com isolamento, instalado em ramal de alimentação de ar condicionado com condensadora individual fornecimento e instalação. af_12/2015 | M | 6.64 | 0 |  | 0 | 0
1.12.3 | SINAPI/SC | 97329 | Tubo em cobre flexível, DN 1/2", com isolamento, instalado em ramal de alimentação de ar condicionado com condensadora individual  fornecimento e instalação. af_12/2015 | M | 6.64 | 0 |  | 0 | 0
1.12.4 | SINAPI/SC | 97330 | Tubo em cobre flexível, DN 5/8", com isolamento, instalado em ramal de alimentação de ar condicionado com condensadora individual  fornecimento e instalação. af_12/2015 | M | 29.05 | 0 |  | 0 | 0
1.12.5 | SINAPI/SC | 97328 | Tubo em cobre flexível, DN 3/8", com isolamento, instalado em ramal de alimentação de ar condicionado com condensadora individual  fornecimento e instalação. af_12/2015 | M | 85.73 | 0 |  | 0 | 0
1.12.6 | Composição Própria | C.P. 1312112124001 | Tubo em cobre flexível recozido parede ø3/4, com isolamento térmico em espuma elastomérico espessura 9mm | m | 56.68 | 0 |  | 0 | 0
1.12.7 | Composição Própria | C.P. 1312112124033 | Ar condicionado split inverter, hi-wall (parede), 12000 btu/h, ciclo frio, 60hz, classificacao a (selo procel), gas hfc, controle s/fio | un | 2 | 0 |  | 0 | 0
1.12.8 | Composição Própria | C.P. 1312112124037 | Ar condicionado split inverter, hi-wall (parede), 24000 btu/h, ciclo frio, 60hz, classificacao a - selo procel, gas hfc, controle s/fio | un | 8 | 0 |  | 0 | 0
1.12.9 | Composição Própria | C.P. 1312112125356 | Ar condicionado split on/off, cassete (teto), 36000 btus/h, ciclo quente/frio, 60 hz, classificacao energetica a - selo procel, gas hfc, controle s/ fio | un | 11 | 0 |  | 0 | 0
1.12.10 | SINAPI/SC | 90443 | Metragem de rasgo | m | 86.06 | 0 |  | 0 | 0
1.12.11 | SINAPI/SC | 91844 | Eletroduto flexível corrugado, PVC, DN 25 mm (3/4"), para circuitos terminais, instalado em laje - fornecimento e instalação. af_12/2015 | M | 86.06 | 0 |  | 0 | 0
1.12.12 | Composição Própria | C.P. 1312112124704 | Cabo múltiplo 6 x 2,5 mm2 | m | 86.06 | 0 |  | 0 | 0
1.13 |  |  | INSTALAÇÕES HIDROSSANITÁRIAS
1.13.1 |  |  | APARELHOS E LOUÇAS
1.13.1.1 |  |  | LOUÇAS
1.13.1.1.1 | SINAPI/SC | 95471 | Vaso sanitario sifonado convencional para pcd sem furo frontal com louça branca sem assento - fornecimento e instalação. af_01/2020 | UN | 4 | 0 |  | 0 | 0
1.13.1.1.2 | SINAPI/SC | 95470 | Vaso sanitario sifonado convencional com louça branca, incluso conjunto de ligação para bacia sanitária ajustável - fornecimento e instalação. af_10/2016 | UN | 19 | 0 |  | 0 | 0
1.13.1.1.3 | SINAPI/SC | 86938 | Cuba de embutir oval em louça branca, 35 x 50cm ou equivalente, incluso válvula e sifão tipo garrafa em metal cromado - fornecimento e instalação. af_01/2020 | UN | 27 | 0 |  | 0 | 0
1.13.1.1.4 | SINAPI/SC | 100858 | Mictório sifonado louça branca  padrão médio  fornecimento e instalação. af_01/2020 | UN | 9 | 0 |  | 0 | 0
1.13.1.1.5 | SINAPI/SC | 86903 | Lavatório louça branca com coluna, 45 x 55cm ou equivalente, padrão médio - fornecimento e instalação. af_01/2020 | UN | 4 | 0 |  | 0 | 0
1.13.1.2 |  |  | METAIS
1.13.1.2.1 | Composição Própria | C.P. 1312112124193 | Torneira cromada de mesa para lavatorio temporizada pressao bica baixa | un | 27 | 0 |  | 0 | 0
1.13.1.2.2 | Composição Própria | C.P. 1312112123599 | Torneira com acionamento hidromecânico por alavanca, para pne com fechamento automático | UN | 4 | 0 |  | 0 | 0
1.13.1.2.3 | Composição Própria | C.P. 1312112123886 | Ducha com 4 temperaturas potência 6.800 W, mangueira com ducha manual e consolote de comando | un | 4 | 0 |  | 0 | 0
1.13.1.2.4 | Composição Própria | C.P. 1312112124072 | Ducha jet control multitemperaturas ou equivalente, com quatro temperaturas, potência de 6.800w. mangueira com ducha manual e console de comando. | un | 4 | 0 |  | 0 | 0
1.13.1.2.5 | Composição Própria | C.P. 1312112124703 | Bebedouros de água refrigerado suspensos do chão e com formato que propicie a acessibilidade de pessoas com necessidades especiais | un | 12 | 0 |  | 0 | 0
1.13.1.2.6 | SINAPI/SC | 99635 | Válvula de descarga metálica, base 1 1/2", acabamento metalico cromado - fornecimento e instalação. af_08/2021 | UN | 19 | 0 |  | 0 | 0
1.13.1.2.7 | Composição Própria | C.P. 1312112124318 | Acabamento para valvula de descarga adaptada p/ pcd. (sanitario pcd) | un | 4 | 0 |  | 0 | 0
1.13.1.3 |  |  | ACESSÓRIOS
1.13.1.3.1 | SINAPI/SC | 95547 | Saboneteira plastica tipo dispenser para sabonete liquido com reservatorio 800 a 1500 ml, incluso fixação. af_01/2020 | UN | 19 | 0 |  | 0 | 0
1.13.1.3.2 | Composição Própria | C.P. 1312112123707 | Dispenser para papel toalha de 2 ou tres dobras | UN | 19 | 0 |  | 0 | 0
1.13.1.3.3 | Composição Própria | C.P. 1312112123709 | Papeleira para papel higiênico de rolo | UN | 23 | 0 |  | 0 | 0
1.13.1.3.4 | SINAPI/SC | 100849 | Assento sanitário convencional - fornecimento e instalacao. af_01/2020 | UN | 23 | 0 |  | 0 | 0
1.13.1.3.5 | SINAPI/SC | 100875 | Banco articulado, em aco inox, para pcd, fixado na parede - fornecimento e instalação. af_01/2020 | UN | 2 | 0 |  | 0 | 0
1.13.1.3.6 | Composição Própria | C.P. 1312112124161 | Trocado de granito cinza andorinha, espessura 2cm, com faces polidas (1,80x0,78)m | m2 | 2 | 0 |  | 0 | 0
1.13.1.3.7 | Composição Própria | C.P. 1312112124004 | Barras de apoio, com comprimento de 40 cm | un | 8 | 0 |  | 0 | 0
1.13.1.3.8 | SINAPI/SC | 100870 | Barra de apoio reta, em aluminio, comprimento 60 cm, fixada na parede - fornecimento e instalação. af_01/2020 | UN | 4 | 0 |  | 0 | 0
1.13.1.3.9 | SINAPI/SC | 100871 | Barra de apoio reta, em aluminio, comprimento 70 cm, fixada na parede - fornecimento e instalação. af_01/2020 | UN | 12 | 0 |  | 0 | 0
1.13.1.3.10 | SINAPI/SC | 100868 | Barra de apoio reta, em aco inox polido, comprimento 80 cm, fixada na parede - fornecimento e instalação. af_01/2020 | UN | 8 | 0 |  | 0 | 0
1.13.1.3.11 | Composição Própria | C.P. 1312112123638 | Cabides com acabamento cromado para suporte. protótipo comercial: cabide duplo ou equivalente. | UN | 20 | 0 |  | 0 | 0
1.13.1.3.12 | Composição Própria | C.P. 131210284522 | Espelho cristal espessura 4mm, com moldura em aluminio e compensado 6mm plastificado colado | M2 | 13.5 | 0 |  | 0 | 0
1.13.1.3.13 | SINAPI/SC | 86887 | Engate flexível em inox, 1/2 x 40cm - fornecimento e instalação. af_01/2020 | UN | 31 | 0 |  | 0 | 0
1.13.1.3.14 | SINAPI/SC | 6136 | Sifao em metal cromado para pia ou lavatorio, 1 x 1.1/2 " | UN | 4 | 0 |  | 0 | 0
1.13.1.4 |  |  | BANCADAS E DIVISORIA EM GRANITO E PRATELEIRA
1.13.1.4.1 | Composição Própria | C.P. 1312112123703 | Bancada de granito cinza andorinha com suporte mão francesa- bwcs | M2 | 11.55 | 0 |  | 0 | 0
1.13.1.4.2 | Composição Própria | C.P. 1312112123703 | Bancada de granito cinza andorinha com suporte mão francesa - pátio coberto | M2 | 8.36 | 0 |  | 0 | 0
1.13.1.4.3 | Composição Própria | C.P. 1312112123703 | Bancada de granito cinza andorinha com suporte mão francesa - pátio coberto | M2 | 4.58 | 0 |  | 0 | 0
1.13.1.4.4 | Composição Própria | C.P. 1312112123703 | Bancada de granito cinza andorinha com suporte mão francesa- bwcs | M2 | 5.94 | 0 |  | 0 | 0
1.13.1.4.5 | Composição Própria | C.P. 1312112123703 | Bancada de granito cinza andorinha com suporte mão francesa- bwcs | M2 | 11.1 | 0 |  | 0 | 0
1.13.1.4.6 | SINAPI/SC | 102253 | Divisoria sanitária, tipo cabine, em granito cinza polido, esp = 3cm, assentado com argamassa colante ac iii-e, exclusive ferragens. af_01/2021 | m² | 43.88 | 0 |  | 0 | 0
1.13.1.5 |  |  | CALHAS E GRELHAS
1.13.1.5.1 | Composição Própria | C.P. 1312112125329 | Calha de concreto piso 40,00 cm | m | 8.54 | 0 |  | 0 | 0
1.13.1.5.2 | Composição Própria | C.P. 1312112125333 | Grelha fofo p/ canaleta 40cm | m | 8.54 | 0 |  | 0 | 0
1.13.2 |  |  | INSTALAÇÕES
1.13.2.1 |  |  | AGUA FRIA
1.13.2.1.1 | SINAPI/SC | 89482 | Caixa sifonada, PVC, DN 100 x 100 x 50 mm, fornecida e instalada em ramais de encaminhamento de água pluvial. af_12/2014 | UN | 30 | 0 |  | 0 | 0
1.13.2.1.2 | SINAPI/SC | 89985 | Registro de pressão bruto, latão, roscável, 3/4", com acabamento e canopla cromados - fornecimento e instalação. af_08/2021 | UN | 2 | 0 |  | 0 | 0
1.13.2.1.3 | SINAPI/SC | 89987 | Registro de gaveta bruto, latão, roscável, 3/4", com acabamento e canopla cromados - fornecimento e instalação. af_08/2021 | UN | 11 | 0 |  | 0 | 0
1.13.2.1.4 | Composição Própria | C.P. 1312301144463 | Adaptador com flanges livres, PVC, soldável, DN 25 mm x 3/4 , instalado em reservação de água de edificação que possua reservatório de fibra/fibrocimento fornecimento e instalação. | UN | 49 | 0 |  | 0 | 0
1.13.2.1.5 | SINAPI/SC | 89528 | Luva, PVC, soldável, DN 25mm, instalado em prumada de água - fornecimento e instalação. af_12/2014 | UN | 4 | 0 |  | 0 | 0
1.13.2.1.6 | Composição Própria | C.P. 1312112124699 | Bucha de redução soldável curta 25x20mm, PVC marrom, água fria | un | 2 | 0 |  | 0 | 0
1.13.2.1.7 | Composição Própria | C.P. 1312112124075 | Bucha de redução soldável curta 32 x 25mm | un | 4 | 0 |  | 0 | 0
1.13.2.1.8 | Composição Própria | C.P. 1312112124262 | Bucha de redução sold. curta 50 mm - 40 mm - PVC | UN | 3 | 0 |  | 0 | 0
1.13.2.1.9 | Composição Própria | C.P. 1312112123922 | Bucha de redução soldáve longa 60x50mm | UN | 2 | 0 |  | 0 | 0
1.13.2.1.10 | SINAPI/SC | 89384 | Curva de transposição, PVC, soldável, DN 25mm, instalado em ramal ou sub-ramal de água fornecimento e instalação. af_12/2014 | UN | 37 | 0 |  | 0 | 0
1.13.2.1.11 | SINAPI/SC | 90373 | Joelho 90 graus com bucha de latão, PVC, soldável, DN 25mm, x 1/2 instalado em ramal ou sub-ramal de água - fornecimento e instalação. af_12/2014 | UN | 64 | 0 |  | 0 | 0
1.13.2.1.12 | SINAPI/SC | 89499 | Curva 90 graus, PVC, soldável, DN 40mm, instalado em prumada de água - fornecimento e instalação. af_12/2014 | UN | 25 | 0 |  | 0 | 0
1.13.2.1.13 | SINAPI/SC | 89481 | Joelho 90 graus, PVC, soldável, DN 25mm, instalado em prumada de água - fornecimento e instalação. af_12/2014 | UN | 80 | 0 |  | 0 | 0
1.13.2.1.14 | SINAPI/SC | 89485 | Joelho 45 graus, PVC, soldável, DN 25mm, instalado em prumada de água - fornecimento e instalação. af_12/2014 | UN | 24 | 0 |  | 0 | 0
1.13.2.1.15 | SINAPI/SC | 89492 | Joelho 90 graus, PVC, soldável, DN 32mm, instalado em prumada de água - fornecimento e instalação. af_12/2014 | UN | 6 | 0 |  | 0 | 0
1.13.2.1.16 | SINAPI/SC | 89497 | Joelho 90 graus, PVC, soldável, DN 40mm, instalado em prumada de água - fornecimento e instalação. af_12/2014 | UN | 18 | 0 |  | 0 | 0
1.13.2.1.17 | SINAPI/SC | 89501 | Joelho 90 graus, PVC, soldável, DN 50mm, instalado em prumada de água - fornecimento e instalação. af_12/2014 | UN | 6 | 0 |  | 0 | 0
1.13.2.1.18 | SINAPI/SC | 89505 | Joelho 90 graus, PVC, soldável, DN 60mm, instalado em prumada de água - fornecimento e instalação. af_12/2014 | UN | 3 | 0 |  | 0 | 0
1.13.2.1.19 | SINAPI/SC | 89396 | Tê com bucha de latão na bolsa central, PVC, soldável, DN 25mm x 1/2, instalado em ramal ou sub-ramal de água - fornecimento e instalação. af_12/2014 | UN | 25 | 0 |  | 0 | 0
1.13.2.1.20 | SINAPI/SC | 89440 | Te, PVC, soldável, DN 25mm, instalado em ramal de distribuição de água - fornecimento e instalação. af_12/2014 | UN | 6 | 0 |  | 0 | 0
1.13.2.1.21 | SINAPI/SC | 89400 | Tê de redução, PVC, soldável, DN 32mm x 25mm, instalado em ramal ou sub-ramal de água - fornecimento e instalação. af_12/2014 | UN | 7 | 0 |  | 0 | 0
1.13.2.1.22 | SINAPI/SC | 89620 | Te, PVC, soldável, DN 32mm, instalado em prumada de água - fornecimento e instalação. af_12/2014 | UN | 2 | 0 |  | 0 | 0
1.13.2.1.23 | SINAPI/SC | 89623 | Te, PVC, soldável, DN 40mm, instalado em prumada de água - fornecimento e instalação. af_12/2014 | UN | 15 | 0 |  | 0 | 0
1.13.2.1.24 | SINAPI/SC | 89626 | Tê de redução, PVC, soldável, DN 50mm x 40mm, instalado em prumada de água - fornecimento e instalação. af_12/2014 | UN | 2 | 0 |  | 0 | 0
1.13.2.1.25 | Composição Própria | C.P. 1312112124068 | Bucha de redução sold. longa 60 mm - 40 mm | un | 3 | 0 |  | 0 | 0
1.13.2.1.26 | SINAPI/SC | 94696 | Tê, PVC, soldável, DN 60 mm instalado em reservação de água de edificação que possua reservatório de fibra/fibrocimento fornecimento e instalação. af_06/2016 | UN | 1 | 0 |  | 0 | 0
1.13.2.1.27 | SINAPI/SC | 94696 | Tê, PVC, soldável, DN 60 mm instalado em reservação de água de edificação que possua reservatório de fibra/fibrocimento fornecimento e instalação. af_06/2016 | UN | 4 | 0 |  | 0 | 0
1.13.2.1.28 | SINAPI/SC | 89446 | Tubo, PVC, soldável, DN 25mm, instalado em prumada de água - fornecimento e instalação. af_12/2014 | M | 235 | 0 |  | 0 | 0
1.13.2.1.29 | SINAPI/SC | 89447 | Tubo, PVC, soldável, DN 32mm, instalado em prumada de água - fornecimento e instalação. af_12/2014 | M | 75 | 0 |  | 0 | 0
1.13.2.1.30 | SINAPI/SC | 89448 | Tubo, PVC, soldável, DN 40mm, instalado em prumada de água - fornecimento e instalação. af_12/2014 | M | 61 | 0 |  | 0 | 0
1.13.2.1.31 | SINAPI/SC | 89449 | Tubo, PVC, soldável, DN 50mm, instalado em prumada de água - fornecimento e instalação. af_12/2014 | M | 51 | 0 |  | 0 | 0
1.13.2.1.32 | SINAPI/SC | 89450 | Tubo, PVC, soldável, DN 60mm, instalado em prumada de água - fornecimento e instalação. af_12/2014 | M | 22 | 0 |  | 0 | 0
1.13.2.2 |  |  | ESGOTO E PLUVIAL
1.13.2.2.1 | SINAPI/SC | 89711 | Tubo PVC, serie normal, esgoto predial, DN 40 mm, fornecido e instalado em ramal de descarga ou ramal de esgoto sanitário. af_12/2014 | M | 54 | 0 |  | 0 | 0
1.13.2.2.2 | SINAPI/SC | 89712 | Tubo PVC, serie normal, esgoto predial, DN 50 mm, fornecido e instalado em ramal de descarga ou ramal de esgoto sanitário. af_12/2014 | M | 174 | 0 |  | 0 | 0
1.13.2.2.3 | SINAPI/SC | 89714 | Tubo PVC, serie normal, esgoto predial, DN 100 mm, fornecido e instalado em ramal de descarga ou ramal de esgoto sanitário. af_12/2014 | M | 439 | 0 |  | 0 | 0
1.13.2.2.4 | SINAPI/SC | 89849 | Tubo PVC, serie normal, esgoto predial, DN 150 mm, fornecido e instalado em subcoletor aéreo de esgoto sanitário. af_12/2014 | M | 36 | 0 |  | 0 | 0
1.13.2.2.5 | Composição Própria | C.P. 1312112123676 | Terminal de ventilação série normal 50mm | UN | 9 | 0 |  | 0 | 0
1.13.2.2.6 | Composição Própria | C.P. 1312112123986 | Caixa de areia 60x60x60cm em alvenaria com grelha | un | 25 | 0 |  | 0 | 0
1.13.2.2.7 | SINAPI/SC | 98102 | Caixa de gordura simples, circular, em concreto pré-moldado, diâmetro interno = 0,4 m, altura interna = 0,4 m. af_12/2020 | UN | 1 | 0 |  | 0 | 0
1.13.2.2.8 | SINAPI/SC | 101808 | Caixa enterrada distribuidora de vazão (sumidouros múltiplos), retangular, em concreto pré-moldado, dimensões internas: 0,60 x 0,60 x 0,50 m. af_12/2020 | UN | 13 | 0 |  | 0 | 0
1.13.2.2.9 | Composição Própria | C.P. 1312112124167 | Caixa sifonada c/grelha hermética 150x150x50 | un | 4 | 0 |  | 0 | 0
1.13.2.2.10 | SINAPI/SC | 89482 | Caixa sifonada, PVC, DN 100 x 100 x 50 mm, fornecida e instalada em ramais de encaminhamento de água pluvial. af_12/2014 | UN | 13 | 0 |  | 0 | 0
1.13.2.2.11 | Composição Própria | C.P. 1312202130156 | Antiespuma para caixa sifonada 150mm | un | 1 | 0 |  | 0 | 0
1.13.2.2.12 | SINAPI/SC | 89726 | Joelho 45 graus, PVC, serie normal, esgoto predial, DN 40 mm, junta soldável, fornecido e instalado em ramal de descarga ou ramal de esgoto sanitário. af_12/2014 | UN | 9 | 0 |  | 0 | 0
1.13.2.2.13 | SINAPI/SC | 89724 | Joelho 90 graus, PVC, serie normal, esgoto predial, DN 40 mm, junta soldável, fornecido e instalado em ramal de descarga ou ramal de esgoto sanitário. af_12/2014 | UN | 14 | 0 |  | 0 | 0
1.13.2.2.14 | SINAPI/SC | 89802 | Joelho 45 graus, PVC, serie normal, esgoto predial, DN 50 mm, junta elástica, fornecido e instalado em prumada de esgoto sanitário ou ventilação. af_12/2014 | UN | 66 | 0 |  | 0 | 0
1.13.2.2.15 | SINAPI/SC | 89801 | Joelho 90 graus, PVC, serie normal, esgoto predial, DN 50 mm, junta elástica, fornecido e instalado em prumada de esgoto sanitário ou ventilação. af_12/2014 | UN | 25 | 0 |  | 0 | 0
1.13.2.2.16 | SINAPI/SC | 89810 | Joelho 45 graus, PVC, serie normal, esgoto predial, DN 100 mm, junta elástica, fornecido e instalado em prumada de esgoto sanitário ou ventilação. af_12/2014 | UN | 28 | 0 |  | 0 | 0
1.13.2.2.17 | SINAPI/SC | 89850 | Joelho 90 graus, PVC, serie normal, esgoto predial, DN 100 mm, junta elástica, fornecido e instalado em subcoletor aéreo de esgoto sanitário. af_12/2014 | UN | 91 | 0 |  | 0 | 0
1.13.2.2.18 | SINAPI/SC | 89752 | Luva simples, PVC, serie normal, esgoto predial, DN 40 mm, junta soldável, fornecido e instalado em ramal de descarga ou ramal de esgoto sanitário. af_12/2014 | UN | 80 | 0 |  | 0 | 0
1.13.2.2.19 | SINAPI/SC | 89753 | Luva simples, PVC, serie normal, esgoto predial, DN 50 mm, junta elástica, fornecido e instalado em ramal de descarga ou ramal de esgoto sanitário. af_12/2014 | UN | 75 | 0 |  | 0 | 0
1.13.2.2.20 | SINAPI/SC | 89778 | Luva simples, PVC, serie normal, esgoto predial, DN 100 mm, junta elástica, fornecido e instalado em ramal de descarga ou ramal de esgoto sanitário. af_12/2014 | UN | 119 | 0 |  | 0 | 0
1.13.2.2.21 | SINAPI/SC | 89783 | Junção simples, PVC, serie normal, esgoto predial, DN 40 mm, junta soldável, fornecido e instalado em ramal de descarga ou ramal de esgoto sanitário. af_12/2014 | UN | 5 | 0 |  | 0 | 0
1.13.2.2.22 | SINAPI/SC | 89546 | Bucha de redução longa, PVC, serie R, água pluvial, DN 50 x 40 mm, junta elástica, fornecido e instalado em ramal de encaminhamento. af_12/2014 | UN | 2 | 0 |  | 0 | 0
1.13.2.2.23 | SINAPI/SC | 89785 | Junção simples, PVC, serie normal, esgoto predial, DN 50 x 50 mm, junta elástica, fornecido e instalado em ramal de descarga ou ramal de esgoto sanitário. af_12/2014 | UN | 36 | 0 |  | 0 | 0
1.13.2.2.24 | Composição Própria | C.P. 1312112123615 | Juncao simples esgoto 100x50mm | UN | 22 | 0 |  | 0 | 0
1.13.2.2.25 | SINAPI/SC | 89797 | Junção simples, PVC, serie normal, esgoto predial, DN 100 x 100 mm, junta elástica, fornecido e instalado em ramal de descarga ou ramal de esgoto sanitário. af_12/2014 | UN | 20 | 0 |  | 0 | 0
1.14 |  |  | INSTALAÇÕES ELÉTRICAS, CABEAMENTO
1.14.1 |  |  | ENTRADA DE ENERGIA
1.14.1.1 | Composição Própria | C.P. 1312204132866 | Poste de concreto duplo T, 11m/1000dan – fornecimento e instalação | un | 1 | 0 |  | 0 | 0
1.14.1.2 | Composição Própria | C.P. 1312205133887 | Cruzeta de concreto leve, comp. 2000 mm secao, 90 x 90 mm fornecimento e instalação | UN | 1 | 0 |  | 0 | 0
1.14.1.3 | Composição Própria | C.P. 1312205133908 | Mão francesa plana perfilada 726mm fornecimento e instalação | un | 1 | 0 |  | 0 | 0
1.14.1.4 | Composição Própria | C.P. 1312204133418 | Fita aço inox para cintar poste, L = 19 mm, E = 0,5 mm fornecimento e instalação | M | 15 | 0 |  | 0 | 0
1.14.1.5 | Composição Própria | C.P. 1312112123652 | Sela para cruzeta | UN | 1 | 0 |  | 0 | 0
1.14.1.6 | Composição Própria | C.P. 1312112124144 | Parafuso de cabeça quadrada, d16x350mm c/ porca - padrão celesc | un | 4 | 0 |  | 0 | 0
1.14.1.7 | Composição Própria | C.P. 1312112124143 | Parafuso de cabeça abaulada d16x150mm - padrão celesc | un | 2 | 0 |  | 0 | 0
1.14.1.8 | SINAPI/SC | 101546 | Isolador, tipo pino, para tensão 15 kV - fornecimento e instalação. af_07/2020 | UN | 3 | 0 |  | 0 | 0
1.14.1.9 | Composição Própria | C.P. 1312112123893 | Manilha sapatilha, conforme padrão celesc, f-22 | un | 3 | 0 |  | 0 | 0
1.14.1.10 | SINAPI/SC | 101554 | Alça preformada de distribuição, em aço galvanizado, AWG 2 - fornecimento e instalação. af_07/2020 | UN | 3 | 0 |  | 0 | 0
1.14.1.11 | Composição Própria | C.P. 1312205133894 | Porca olhal m 16, em aco galvanizado, diametro = 16 mm - fornecimento e instalação | un | 3 | 0 |  | 0 | 0
1.14.1.12 | Composição Própria | C.P. 1312112123890 | Gancho olhal em aco galvanizado, espessura 16mm, abertura 21mm | un | 3 | 0 |  | 0 | 0
1.14.1.13 | SINAPI/SC | 101538 | Armação secundária, com 1 estribo e 1 isolador - fornecimento e instalação. af_07/2020 | UN | 1 | 0 |  | 0 | 0
1.14.1.14 | Composição Própria | C.P. 1312112123963 | Isolador tipo roldana em porcelana para b.t. (380/220V) | un | 4 | 0 |  | 0 | 0
1.14.1.15 | Composição Própria | C.P. 1312112123891 | Fita de aço galvanizado ou de alumínio | m | 5 | 0 |  | 0 | 0
1.14.1.16 | SINAPI/SC | 102110 | Suporte para transformador em poste de concreto duplo T - fornecimento e instalação. af_12/2020 | UN | 2 | 0 |  | 0 | 0
1.14.1.17 | SINAPI/SC | 91863 | Eletroduto rígido roscável, PVC, DN 25 mm (3/4"), para circuitos terminais, instalado em forro - fornecimento e instalação. af_12/2015 | M | 3 | 0 |  | 0 | 0
1.14.1.18 | Composição Própria | C.P. 1312112123874 | Caixa de medição, padrão celesc, tipo mdr/hs, dim.: (68 x 55 x 25 cm) com visor (400 x 185)mm | un | 1 | 0 |  | 0 | 0
1.14.1.19 | Composição Própria | C.P. 1312112123645 | Caixa em aluminio para instalação de proteção geral (68x55x25)cm - (axlxp)cm padrão celesc | UN | 1 | 0 |  | 0 | 0
1.14.1.20 | Composição Própria | C.P. 1312112124019 | Conector curvo 90 graus de aluminio, bitola 1 ½" | un | 3 | 0 |  | 0 | 0
1.14.1.21 | SINAPI/SC | 96973 | Cordoalha de cobre nu 35 mm², não enterrada, com isolador - fornecimento e instalação. af_12/2017 | M | 11 | 0 |  | 0 | 0
1.14.1.22 | Composição Própria | C.P. 1312205133885 | Cabo de alumínio nu com alma de aço, bitola 2 AWG - fornecimento e instalação | KG | 10 | 0 |  | 0 | 0
1.14.1.23 | Composição Própria | C.P. 1312205134005 | DPS 275v - 12,5/60ka - classe I - fornecimento e instalação | un | 4 | 0 |  | 0 | 0
1.14.1.24 | SINAPI/SC | 96985 | Haste de aterramento 5/8 para spda - fornecimento e instalação. af_12/2017 | UN | 6 | 0 |  | 0 | 0
1.14.1.25 | Composição Própria | C.P. 1312112123819 | Caixa de passagem metalica de sobrepor com tampa parafusada, dimensoes 20 x 20 x 10 cm bep (20x20x10mm) | un | 1 | 0 |  | 0 | 0
1.14.1.26 | Composição Própria | C.P. 1312202129912 | Tubo de aço galvanizado com costura, classe média, conexão ranhurada, DN 100 (4"), instalado em prumadas - fornecimento e instalação | M | 20 | 0 |  | 0 | 0
1.14.1.27 | SINAPI/SC | 92380 | Luva, em ferro galvanizado, DN 80 (3"), conexão rosqueada, instalado em rede de alimentação para hidrante - fornecimento e instalação. af_10/2020 | UN | 6 | 0 |  | 0 | 0
1.14.1.28 | Composição Própria | C.P. 1312112124558 | Curva de ferro galvanizado 90º, ou cabeçote de 3" | un | 4 | 0 |  | 0 | 0
1.14.1.29 | Composição Própria | C.P. 1312205133902 | Cabecote para entrada de linha de alimentacao para eletroduto, em liga de aluminio com acabamento anti corrosivo, com fixacao por encaixe liso de 360 graus, de 4" - fornecimento e instalação | un | 2 | 0 |  | 0 | 0
1.14.1.30 | Composição Própria | C.P. 1312205133907 | Conector cunha 2awg fornecimento e instalação | UN | 4 | 0 |  | 0 | 0
1.14.1.31 | Composição Própria | C.P. 1312204132870 | Para-raio de rede 15kv/10ka zno, sem centelhador, invólucro em polimérico, sistema neutro aterrado, com suporte – fornecimento e instalação | UN | 3 | 0 |  | 0 | 0
1.14.1.32 | Composição Própria | C.P. 1312202130028 | Transformador de corrente 300/5 - 12,5va - fornecimento e instalação | un | 3 | 0 |  | 0 | 0
1.14.1.33 | SINAPI/SC | 102107 | Transformador de distribuição, 225 kVA, trifásico, 60 hz, classe 15 kV, imerso em óleo mineral, instalação em poste (não incluso suporte) - fornecimento e instalação. af_12/2020 | UN | 1 | 0 |  | 0 | 0
1.14.1.34 | Composição Própria | C.P. 1312204133369 | Chave fusível unipolar, 15 kV, corrente nominal 100a, com elo fusível para 12 kA (fornecimento celesc) | m2 | 3 | 0 |  | 0 | 0
1.14.1.35 | Composição Própria | C.P. 1312112124216 | Terminal de compressão olhal com furo/ dupla compressão / termocontrátil #70mm² | un | 2 | 0 |  | 0 | 0
1.14.1.36 | Composição Própria | C.P. 1312112124227 | Terminal de compressão olhal com furo/ dupla compressão / termocontrátil #120mm² | un | 4 | 0 |  | 0 | 0
1.14.1.37 | SINAPI/SC | 92022 | Interruptor simples (1 módulo) com 1 tomada de embutir 2p+t 10 A, sem suporte e sem placa - fornecimento e instalação. af_12/2015 | UN | 1 | 0 |  | 0 | 0
1.14.1.38 | SINAPI/SC | 97617 | Lâmpada tubular fluorescente t10 de 20/40 W, base g13 - fornecimento e instalação. af_02/2020_ps | UN | 1 | 0 |  | 0 | 0
1.14.1.39 | Composição Própria | C.P. 1312201126222 | Placa de advertência "não operar sob carga" | un | 1 | 0 |  | 0 | 0
1.14.1.40 | Composição Própria | C.P. 1312201126225 | Placa de advertência "perigo de morte - alta tensão" | un | 1 | 0 |  | 0 | 0
1.14.1.41 | SINAPI/SC | 866 | Cabo de cobre nu 120 mm2 meio-duro | M | 40 | 0 |  | 0 | 0
1.14.1.42 | Composição Própria | C.P. 1312205133999 | Caixa interna/externa de medicao para 1 medidor trifasico, com visor, em chapa de aco 18 USG (padrao da concessionaria local) | un | 1 | 0 |  | 0 | 0
1.14.1.43 | Composição Própria | C.P. 1312205134000 | Caixa do bep 50x40x20 cm fornecimento e instalação | un | 1 | 0 |  | 0 | 0
1.14.1.44 | Composição Própria | C.P. 1312205134001 | Caixa de protecao para transformador corrente, em chapa de aco 18 USG (padrao da concessionaria local) fornecimento e instalação | un | 1 | 0 |  | 0 | 0
1.14.1.45 | Composição Própria | C.P. 1312301144406 | Quadro de proteção geral em chapa metálica ip54, 60x100x25cm fornecimento e instalação | UN | 1 | 0 |  | 0 | 0
1.14.1.46 | SINAPI/SC | 101896 | Disjuntor termomagnético tripolar , corrente nominal de 200a - fornecimento e instalação. af_10/2020 | UN | 1 | 0 |  | 0 | 0
1.14.1.47 | Composição Própria | C.P. 1312112124948 | Caixa passagem embutir 400x400x100mm em aço – fornecimento e instalação | un | 1 | 0 |  | 0 | 0
1.14.1.48 | Composição Própria | C.P. 1312112124035 | Bloco de iluminação de emergência autônoma LED 2 faróis minimo 600 lumens | un | 1 | 0 |  | 0 | 0
1.14.1.49 | SINAPI/SC | 101907 | Extintor de incêndio portátil com carga de co2 de 6 kg, classe bc - fornecimento e instalação. af_10/2020_p | UN | 1 | 0 |  | 0 | 0
1.14.1.50 | SINAPI/SC | 91844 | Eletroduto flexível corrugado, PVC, DN 25 mm (3/4"), para circuitos terminais, instalado em laje - fornecimento e instalação. af_12/2015 | M | 3.5 | 0 |  | 0 | 0
1.14.1.51 | SINAPI/SC | 91936 | Caixa octogonal 4" x 4", PVC, instalada em laje - fornecimento e instalação. af_12/2015 | UN | 1 | 0 |  | 0 | 0
1.14.1.52 | SINAPI/SC | 91940 | Caixa retangular 4" x 2" média (1,30 m do piso), PVC, instalada em parede - fornecimento e instalação. af_12/2015 | UN | 1 | 0 |  | 0 | 0
1.14.1.53 | SINAPI/SC | 91926 | Cabo de cobre flexível isolado, 2,5 mm², anti-chama 450/750 V, para circuitos terminais - fornecimento e instalação. af_12/2015 | M | 14 | 0 |  | 0 | 0
1.14.1.54 | Composição Própria | C.P. 1312205134006 | Disjuntor tipo din/iec, tripolar 63a - fornecimento e instalação | un | 1 | 0 |  | 0 | 0
1.14.1.55 | Composição Própria | C.P. 1312205134008 | Disjuntor termico e magnetico ajustaveis, tripolar de0 350a, capacidade de interrupcao de 35ka fornecimento e instalação | un | 1 | 0 |  | 0 | 0
1.14.1.56 | SINAPI/SC | 93653 | Disjuntor monopolar tipo DIN, corrente nominal de 10A - fornecimento e instalação. af_10/2020 | UN | 1 | 0 |  | 0 | 0
1.14.1.57 | Composição Própria | C.P. 1312205134002 | Conector reto de aluminio para eletroduto de 4", para adaptar entrada de eletroduto metalico flexivel em quadros - fornecimento e instalação | un | 2 | 0 |  | 0 | 0
1.14.1.58 | Composição Própria | C.P. 1312205134015 | Massa calafetadora - fornecimento e instalação | kg | 0.7 | 0 |  | 0 | 0
1.14.1.59 | Composição Própria | C.P. 1312205134020 | Barra chata de cobre 1.1/2'' x 1/4'' - fornecimento e instalação | m | 1 | 0 |  | 0 | 0
1.14.1.60 | Composição Própria | C.P. 1312204132875 | Placa de identificação “dps” | UN | 1 | 0 |  | 0 | 0
1.14.1.61 | Composição Própria | C.P. 1312204132876 | Placa de identificação “geral” | UN | 1 | 0 |  | 0 | 0
1.14.2 |  |  | INSTALAÇÕES ELÉTRICAS
1.14.2.1 |  |  | CABOS DE FORÇA
1.14.2.1.1 | SINAPI/SC | 91930 | Cabo de cobre flexível isolado, 6 mm², anti-chama 450/750 V, para circuitos terminais - fornecimento e instalação. af_12/2015 | M | 800.8 | 0 |  | 0 | 0
1.14.2.1.2 | SINAPI/SC | 91930 | Cabo de cobre flexível isolado, 6 mm², anti-chama 450/750 V, para circuitos terminais - fornecimento e instalação. af_12/2015 | M | 717.15 | 0 |  | 0 | 0
1.14.2.1.3 | SINAPI/SC | 91930 | Cabo de cobre flexível isolado, 6 mm², anti-chama 450/750 V, para circuitos terminais - fornecimento e instalação. af_12/2015 | M | 188.95 | 0 |  | 0 | 0
1.14.2.1.4 | SINAPI/SC | 91930 | Cabo de cobre flexível isolado, 6 mm², anti-chama 450/750 V, para circuitos terminais - fornecimento e instalação. af_12/2015 | M | 355.5 | 0 |  | 0 | 0
1.14.2.1.5 | SINAPI/SC | 91930 | Cabo de cobre flexível isolado, 6 mm², anti-chama 450/750 V, para circuitos terminais - fornecimento e instalação. af_12/2015 | M | 400.7 | 0 |  | 0 | 0
1.14.2.1.6 | SINAPI/SC | 91930 | Cabo de cobre flexível isolado, 6 mm², anti-chama 450/750 V, para circuitos terminais - fornecimento e instalação. af_12/2015 | M | 234.45 | 0 |  | 0 | 0
1.14.2.1.7 | SINAPI/SC | 91933 | Cabo de cobre isolação EPR 90°, 0,6/1kv 10mm², azul | M | 79 | 0 |  | 0 | 0
1.14.2.1.8 | SINAPI/SC | 91933 | Cabo de cobre isolação EPR 90°, 0,6/1kv 10mm², branco | M | 79 | 0 |  | 0 | 0
1.14.2.1.9 | SINAPI/SC | 91933 | Cabo de cobre isolação EPR 90°, 0,6/1kv 10mm², preto | M | 79 | 0 |  | 0 | 0
1.14.2.1.10 | SINAPI/SC | 91933 | Cabo de cobre isolação EPR 90°, 0,6/1kv 10mm², verde | M | 79 | 0 |  | 0 | 0
1.14.2.1.11 | SINAPI/SC | 91933 | Cabo de cobre isolação EPR 90°, 0,6/1kv 10mm², vermelho | M | 79 | 0 |  | 0 | 0
1.14.2.1.12 | SINAPI/SC | 91927 | Cabo de cobre isolação EPR 90º, 0,6/1,0 kV 2,5 mm² - fornecimento e instalação. af_12/2015 | M | 85.35 | 0 |  | 0 | 0
1.14.2.1.13 | SINAPI/SC | 91935 | Cabo de cobre isolação EPR 90º, 16 mm², 0,6/1,0 kV - fornecimento e instalação. af_12/2015 | M | 247.5 | 0 |  | 0 | 0
1.14.2.1.14 | SINAPI/SC | 91935 | Cabo de cobre isolação EPR 90º, 16 mm², 0,6/1,0 kV - fornecimento e instalação. af_12/2015 | M | 247.5 | 0 |  | 0 | 0
1.14.2.1.15 | SINAPI/SC | 91935 | Cabo de cobre isolação EPR 90º, 16 mm², 0,6/1,0 kV - fornecimento e instalação. af_12/2015 | M | 251.4 | 0 |  | 0 | 0
1.14.2.1.16 | SINAPI/SC | 91935 | Cabo de cobre isolação EPR 90º, 16 mm², 0,6/1,0 kV - fornecimento e instalação. af_12/2015 | M | 538.3 | 0 |  | 0 | 0
1.14.2.1.17 | SINAPI/SC | 91935 | Cabo de cobre isolação EPR 90º, 16 mm², 0,6/1,0 kV - fornecimento e instalação. af_12/2015 | M | 247.5 | 0 |  | 0 | 0
1.14.2.1.18 | SINAPI/SC | 92984 | Cabo de cobre isolação EPR 90º, 25 mm², 0,6/1,0 kV, para rede enterrada de distribuição de energia elétrica - fornecimento e instalação. af_12/2021 | M | 350.46 | 0 |  | 0 | 0
1.14.2.1.19 | SINAPI/SC | 92984 | Cabo de cobre isolação EPR 90º, 25 mm², 0,6/1,0 kV, para rede enterrada de distribuição de energia elétrica - fornecimento e instalação. af_12/2021 | M | 350.46 | 0 |  | 0 | 0
1.14.2.1.20 | SINAPI/SC | 92984 | Cabo de cobre isolação EPR 90º, 25 mm², 0,6/1,0 kV, para rede enterrada de distribuição de energia elétrica - fornecimento e instalação. af_12/2021 | M | 350.46 | 0 |  | 0 | 0
1.14.2.1.21 | SINAPI/SC | 92984 | Cabo de cobre isolação EPR 90º, 25 mm², 0,6/1,0 kV, para rede enterrada de distribuição de energia elétrica - fornecimento e instalação. af_12/2021 | M | 350.46 | 0 |  | 0 | 0
1.14.2.1.22 | SINAPI/SC | 92984 | Cabo de cobre isolação EPR 90º, 25 mm², 0,6/1,0 kV, para rede enterrada de distribuição de energia elétrica - fornecimento e instalação. af_12/2021 | M | 350.46 | 0 |  | 0 | 0
1.14.2.1.23 | SINAPI/SC | 92986 | Cabo de cobre isolação EPR 90º, 35 mm², 0,6/1,0 kV, para rede enterrada de distribuição de energia elétrica - fornecimento e instalação. af_12/2021 | M | 310.37 | 0 |  | 0 | 0
1.14.2.1.24 | SINAPI/SC | 92986 | Cabo de cobre isolação EPR 90º, 35 mm², 0,6/1,0 kV, para rede enterrada de distribuição de energia elétrica - fornecimento e instalação. af_12/2021 | M | 310.37 | 0 |  | 0 | 0
1.14.2.1.25 | SINAPI/SC | 92986 | Cabo de cobre isolação EPR 90º, 35 mm², 0,6/1,0 kV, para rede enterrada de distribuição de energia elétrica - fornecimento e instalação. af_12/2021 | M | 310.37 | 0 |  | 0 | 0
1.14.2.1.26 | SINAPI/SC | 92986 | Cabo de cobre isolação EPR 90º, 35 mm², 0,6/1,0 kV, para rede enterrada de distribuição de energia elétrica - fornecimento e instalação. af_12/2021 | M | 310.37 | 0 |  | 0 | 0
1.14.2.1.27 | SINAPI/SC | 92994 | Cabo de cobre isolação EPR 90º, 120 mm², anti-chama 0,6/1,0 kV, para rede enterrada de distribuição de energia elétrica - fornecimento e instalação. af_12/2021 | M | 60 | 0 |  | 0 | 0
1.14.2.1.28 | SINAPI/SC | 92994 | Cabo de cobre isolação EPR 90º, 120 mm², anti-chama 0,6/1,0 kV, para rede enterrada de distribuição de energia elétrica - fornecimento e instalação. af_12/2021 | M | 60 | 0 |  | 0 | 0
1.14.2.1.29 | SINAPI/SC | 92994 | Cabo de cobre isolação EPR 90º, 120 mm², anti-chama 0,6/1,0 kV, para rede enterrada de distribuição de energia elétrica - fornecimento e instalação. af_12/2021 | M | 60 | 0 |  | 0 | 0
1.14.2.1.30 | SINAPI/SC | 92994 | Cabo de cobre isolação EPR 90º, 120 mm², anti-chama 0,6/1,0 kV, para rede enterrada de distribuição de energia elétrica - fornecimento e instalação. af_12/2021 | M | 60 | 0 |  | 0 | 0
1.14.2.1.31 | SINAPI/SC | 92994 | Cabo de cobre isolação EPR 90º, 120 mm², anti-chama 0,6/1,0 kV, para rede enterrada de distribuição de energia elétrica - fornecimento e instalação. af_12/2021 | M | 30 | 0 |  | 0 | 0
1.14.2.1.32 | SINAPI/SC | 91926 | Cabo de cobre flexível isolado, 2,5 mm², anti-chama 450/750 V, para circuitos terminais - fornecimento e instalação. af_12/2015 | M | 565.75 | 0 |  | 0 | 0
1.14.2.1.33 | SINAPI/SC | 91926 | Cabo de cobre flexível isolado, 2,5 mm², anti-chama 450/750 V, para circuitos terminais - fornecimento e instalação. af_12/2015 | M | 3700 | 0 |  | 0 | 0
1.14.2.1.34 | SINAPI/SC | 91926 | Cabo de cobre flexível isolado, 2,5 mm², anti-chama 450/750 V, para circuitos terminais - fornecimento e instalação. af_12/2015 | M | 2001.7 | 0 |  | 0 | 0
1.14.2.1.35 | SINAPI/SC | 91926 | Cabo de cobre flexível isolado, 2,5 mm², anti-chama 450/750 V, para circuitos terminais - fornecimento e instalação. af_12/2015 | M | 1100 | 0 |  | 0 | 0
1.14.2.1.36 | SINAPI/SC | 91926 | Cabo de cobre flexível isolado, 2,5 mm², anti-chama 450/750 V, para circuitos terminais - fornecimento e instalação. af_12/2015 | M | 1117.55 | 0 |  | 0 | 0
1.14.2.1.37 | SINAPI/SC | 91926 | Cabo de cobre flexível isolado, 2,5 mm², anti-chama 450/750 V, para circuitos terminais - fornecimento e instalação. af_12/2015 | M | 307 | 0 |  | 0 | 0
1.14.2.1.38 | SINAPI/SC | 92990 | Cabo de cobre isolação EPR 90º, 70 mm², anti-chama 0,6/1,0 kV, para rede enterrada de distribuição de energia elétrica - fornecimento e instalação. af_12/2021 | M | 110 | 0 |  | 0 | 0
1.14.2.1.39 | SINAPI/SC | 92990 | Cabo de cobre isolação EPR 90º, 70 mm², anti-chama 0,6/1,0 kV, para rede enterrada de distribuição de energia elétrica - fornecimento e instalação. af_12/2021 | M | 110 | 0 |  | 0 | 0
1.14.2.1.40 | SINAPI/SC | 92990 | Cabo de cobre flexível isolado, 70 mm², anti-chama 0,6/1,0 kV, para rede enterrada de distribuição de energia elétrica - fornecimento e instalação. af_12/2021 | M | 110 | 0 |  | 0 | 0
1.14.2.1.41 | SINAPI/SC | 92990 | Cabo de cobre isolação EPR 90º, 70 mm², anti-chama 0,6/1,0 kV, para rede enterrada de distribuição de energia elétrica - fornecimento e instalação. af_12/2021 | M | 110 | 0 |  | 0 | 0
1.14.2.1.42 | SINAPI/SC | 92990 | Cabo de cobre isolação EPR 90º, 70 mm², anti-chama 0,6/1,0 kV, para rede enterrada de distribuição de energia elétrica - fornecimento e instalação. af_12/2021 | M | 110 | 0 |  | 0 | 0
1.14.2.1.43 | Composição Própria | C.P. 1312301144736 | Terminal de compressão em cobre eletrolítico estanhado com um furo e duas compressões para cabo #35mm² | un | 40 | 0 |  | 0 | 0
1.14.2.1.44 | Composição Própria | C.P. 1312301144740 | Terminal de compressão em cobre eletrolítico estanhado com um furo e duas compressões para cabo #25mm² | un | 20 | 0 |  | 0 | 0
1.14.2.1.45 | Composição Própria | C.P. 1312301144742 | Terminal de compressão em cobre eletrolítico estanhado com um furo e duas compressões para cabo #16mm² | un | 10 | 0 |  | 0 | 0
1.14.2.1.46 | Composição Própria | C.P. 1312301144744 | Terminal de compressão em cobre eletrolítico estanhado com um furo e duas compressões para cabo #10mm² | un | 10 | 0 |  | 0 | 0
1.14.2.1.47 | Composição Própria | C.P. 1312301144746 | Terminal de compressão em cobre eletrolítico estanhado com um furo e duas compressões para cabo #70mm² | un | 20 | 0 |  | 0 | 0
1.14.2.2 |  |  | CAIXA DE PASSAGEM / TAMPAS
1.14.2.2.1 | Composição Própria | C.P. 1312203132120 | Caixa de inspeção 0,30 x 0,30 x 0,40 m, com tampa de concreto | un | 10 | 0 |  | 0 | 0
1.14.2.2.2 | Composição Própria | C.P. 1312208139393 | Caixa de passagem em concreto armado (85x65x80cm), com tampa ferro fundido (70x90cm) e aro padrão celesc, para carga 12,5t | un | 3 | 0 |  | 0 | 0
1.14.2.2.3 | Composição Própria | C.P. 1312112123682 | Caixa de passagem metalica de sobrepor com tampa parafusada, dimensoes 200x200x100 mm | UN | 10 | 0 |  | 0 | 0
1.14.2.2.4 | Composição Própria | C.P. 1312112123666 | Caixa de passagem metalica de sobrepor com tampa parafusada, dimensoes 30 x 30 x 10 cm | UN | 1 | 0 |  | 0 | 0
1.14.2.3 |  |  | ELETRODUTO RÍGIDOS
1.14.2.3.1 | SINAPI/SC | 95727 | Eletroduto rígido soldável, PVC, DN 25 mm (3/4), aparente, instalado em teto - fornecimento e instalação. af_11/2016_p | M | 1650 | 0 |  | 0 | 0
1.14.2.3.2 | SINAPI/SC | 95728 | Eletroduto rígido soldável, PVC, DN 32 mm (1''), aparente - fornecimento e instalação. af_10/2022 | M | 350 | 0 |  | 0 | 0
1.14.2.3.3 | SINAPI/SC | 93009 | Eletroduto rígido roscável, PVC, DN 60 mm (2"), para rede enterrada de distribuição de energia elétrica - fornecimento e instalação. af_12/2021 | M | 7 | 0 |  | 0 | 0
1.14.2.3.4 | Composição Própria | C.P. 1312112125340 | Curva 90º eletroduto encaixe ø3/4" | un | 250 | 0 |  | 0 | 0
1.14.2.3.5 | Composição Própria | C.P. 1312112125342 | Curva 90º eletroduto encaixe ø1" | un | 60 | 0 |  | 0 | 0
1.14.2.3.6 | SINAPI/SC | 93020 | Curva 90 graus para eletroduto, PVC, roscável, DN 60 mm (2"), para rede enterrada de distribuição de energia elétrica - fornecimento e instalação. af_12/2021 | UN | 2 | 0 |  | 0 | 0
1.14.2.3.7 | Composição Própria | C.P. 1312302145001 | Luva para eletroduto, PVC, soldável, DN 25 mm (3/4), aparente, instalada em teto - fornecimento e instalação. af_11/2016_p | UN | 825 | 0 |  | 0 | 0
1.14.2.3.8 | Composição Própria | C.P. 1312302145003 | Luva para eletroduto, PVC, soldável, DN 32 mm (1), aparente, instalada em teto - fornecimento e instalação. af_11/2016_p | UN | 175 | 0 |  | 0 | 0
1.14.2.3.9 | Composição Própria | C.P. 1312202129576 | Abraçadeira PVC para eletroduto cinza de encaixe 3/4" | un | 2 | 0 |  | 0 | 0
1.14.2.3.10 | Composição Própria | C.P. 1312112124661 | Abraçadeira PVC para eletroduto cinza de encaixe 1" | un | 1650 | 0 |  | 0 | 0
1.14.2.3.11 | Composição Própria | C.P. 1312202129574 | Abraçadeira galvanizada tipo cunha 1" | un | 350 | 0 |  | 0 | 0
1.14.2.3.12 | Composição Própria | C.P. 1312201127310 | Abraçadeira galvanizada tipo cunha 2" | un | 100 | 0 |  | 0 | 0
1.14.2.4 |  |  | ELETRODUTO FLEXÍVEL
1.14.2.4.1 | SINAPI/SC | 91845 | Eletroduto flexível corrugado reforçado, PVC, DN 25 mm (3/4"), para circuitos terminais, instalado em laje - fornecimento e instalação. af_12/2015 | M | 185 | 0 |  | 0 | 0
1.14.2.4.2 | SINAPI/SC | 91859 | Eletroduto flexível liso, PEAD, DN 32 mm (1"), para circuitos terminais, instalado em parede - fornecimento e instalação. af_12/2015 | M | 42 | 0 |  | 0 | 0
1.14.2.4.3 | SINAPI/SC | 97667 | Eletroduto flexível corrugado, PEAD, DN 50 (1 1/2"), para rede enterrada de distribuição de energia elétrica - fornecimento e instalação. af_12/2021 | M | 40 | 0 |  | 0 | 0
1.14.2.4.4 | SINAPI/SC | 97668 | Eletroduto flexível corrugado, PEAD, DN 63 (2"), para rede enterrada de distribuição de energia elétrica - fornecimento e instalação. af_12/2021 | M | 415 | 0 |  | 0 | 0
1.14.2.4.5 | SINAPI/SC | 97669 | Eletroduto flexível corrugado, PEAD, DN 90 (3"), para rede enterrada de distribuição de energia elétrica - fornecimento e instalação. af_12/2021 | M | 520 | 0 |  | 0 | 0
1.14.2.4.6 | SINAPI/SC | 97670 | Eletroduto flexível corrugado, PEAD, DN 100 (4"), para rede enterrada de distribuição de energia elétrica - fornecimento e instalação. af_12/2021 | M | 34 | 0 |  | 0 | 0
1.14.2.5 |  |  | ELETROCALHAS E ACESSÓRIOS
1.14.2.5.1 | Composição Própria | C.P. 1312112124078 | Mão francesa reforçada para fixação de eletrocalhas 300x100mm | un | 474 | 0 |  | 0 | 0
1.14.2.5.2 | Composição Própria | C.P. 1312202129585 | Eletrocalha tipo U de fe. g.e. dim. #300x100x3000m com tampa | m | 14 | 0 |  | 0 | 0
1.14.2.5.3 | Composição Própria | C.P. 1312202130294 | Junção interna para eletrocalha de fe. g.e., dim. #300x100mm | un | 12 | 0 |  | 0 | 0
1.14.2.5.4 | Composição Própria | C.P. 1312202130280 | Flange para ligação em painel para eletrocalha 300x100mm | un | 2 | 0 |  | 0 | 0
1.14.2.5.5 | Composição Própria | C.P. 1312202130123 | Curva horizontal 90° para eletrocalha 300x100mm | un | 1 | 0 |  | 0 | 0
1.14.2.5.6 | Composição Própria | C.P. 1312202130281 | Curva vertical externa para eletrocalha 300x100mm | un | 2 | 0 |  | 0 | 0
1.14.2.5.7 | Composição Própria | C.P. 1312202130349 | Te horizontal 90° para eletrocallha 300x100mm | un | 1 | 0 |  | 0 | 0
1.14.2.5.8 | Composição Própria | C.P. 1312203130968 | Eletrocalha lisa tipo U de fe. g.e. dim. #200x100x3000mm | m | 66 | 0 |  | 0 | 0
1.14.2.5.9 | Composição Própria | C.P. 1312202129503 | Emenda interna para eletrocalha perfurada altura de 100mm chapa #20 | un | 22 | 0 |  | 0 | 0
1.14.2.5.10 | Composição Própria | C.P. 1312202130099 | Tampa de pressão para eletrocalha de fe. g.e., dim. #200x100mmx3000mm | un | 22 | 0 |  | 0 | 0
1.14.2.5.11 | Composição Própria | C.P. 1312201126230 | Flange de ligação em painel para eletrocalha em fe. g.e. dim. 200x100mm | un | 3 | 0 |  | 0 | 0
1.14.2.5.12 | Composição Própria | C.P. 1312203132359 | Curva 90º horizontal para eletrocalha de fe. g.e., dim. #200x100mm | un | 2 | 0 |  | 0 | 0
1.14.2.5.13 | Composição Própria | C.P. 1312112125059 | Curva 90º de inversão vertical para eletrocalha de fe. g.e., dim. #200x100mm | un | 3 | 0 |  | 0 | 0
1.14.2.5.14 | Composição Própria | C.P. 1312203132367 | Tê horizontal para eletrocalha tipo U de fe. g.e., dim. #200x100mm | un | 5 | 0 |  | 0 | 0
1.14.2.5.15 | Composição Própria | C.P. 1312203132370 | Eletrocalha lisa tipo U de fe. g.e. dim. #150x100x3000mm | m | 78 | 0 |  | 0 | 0
1.14.2.5.16 | Composição Própria | C.P. 1312203132372 | Junção interna para eletrocalha de fe. g.e., dim. #150x100mm | un | 26 | 0 |  | 0 | 0
1.14.2.5.17 | Composição Própria | C.P. 1312202130258 | Eletrocalha metálica com tampa, 150x50x3000mm. | m | 26 | 0 |  | 0 | 0
1.14.2.5.18 | Composição Própria | C.P. 1312202129687 | Tê horizontal para eletrocalha tipo U de fe. g.e., dim. #150x100mm | un | 2 | 0 |  | 0 | 0
1.14.2.5.19 | Composição Própria | C.P. 1312203132390 | Terminal eletrocalha #150x100mm | UN | 3 | 0 |  | 0 | 0
1.14.2.5.20 | Composição Própria | C.P. 1312203132387 | Eletrocalha perfurada tipo U de fe. g.e. dim. #100x100x3000mm | m | 18 | 0 |  | 0 | 0
1.14.2.5.21 | Composição Própria | C.P. 1312202130317 | Junção interna perfurada para eletrocalha de fe. g.e., dim. #100x100mm | un | 6 | 0 |  | 0 | 0
1.14.2.5.22 | Composição Própria | C.P. 1312202130308 | Tampa de pressão para perfurada para eletrocalha de fe. g.e., dim. #100x100mm | m | 6 | 0 |  | 0 | 0
1.14.2.5.23 | Composição Própria | C.P. 1312202130309 | Tê horizontal perfurada para eletrocalha de fe. g.e., dim. #100x100mm | un | 2 | 0 |  | 0 | 0
1.14.2.5.24 | Composição Própria | C.P. 1312203132384 | Terminal eletrocalha #100x100mm | UN | 3 | 0 |  | 0 | 0
1.14.2.5.25 | Composição Própria | C.P. 1312112124014 | Eletrocalha lisa ou perfurada 100x50mm tipo U | m | 66 | 0 |  | 0 | 0
1.14.2.5.26 | Composição Própria | C.P. 1312202130268 | Junção (emenda) em 100x50mm eletrocalha | pç | 30 | 0 |  | 0 | 0
1.14.2.5.27 | Composição Própria | C.P. 1312112124664 | Tampa de encaixe 100x50mm tipo U #24, 3m | m | 22 | 0 |  | 0 | 0
1.14.2.5.28 | Composição Própria | C.P. 1312202130165 | Emenda interna para eletrocalha perfurada altura de 100mm chapa #20 100x50mm | un | 2 | 0 |  | 0 | 0
1.14.2.5.29 | Composição Própria | C.P. 1312203130979 | Curva 90º horizontal para eletrocalha de fe. g.e., dim. #100x50mm | un | 2 | 0 |  | 0 | 0
1.14.2.5.30 | Composição Própria | C.P. 1312112124665 | Tampas de encaixe para curvas verticais externas e internas de 90º, curva horizontal de 90º e cotovelo reto na medida 100mm | un | 2 | 0 |  | 0 | 0
1.14.2.5.31 | Composição Própria | C.P. 1312112124394 | Suporte para suspensão vertical eletrocalha 100x50 mm | un | 20 | 0 |  | 0 | 0
1.14.2.5.32 | Composição Própria | C.P. 1312202129789 | Perfilado metálico perfurado 38x38mm com tampa | m | 54 | 0 |  | 0 | 0
1.14.2.5.33 | SINAPI/SC | 90462 | Suporte para até 3 tubos verticais, espaçado a cada 3 m, em perfilado de seção 38x38 mm, por metro de tubulação fixada. af_05/2015 | M | 90 | 0 |  | 0 | 0
1.14.2.5.34 | Composição Própria | C.P. 1312112124228 | Gancho curto para perfilado 44x32mm | un | 12 | 0 |  | 0 | 0
1.14.2.5.35 | Composição Própria | C.P. 1312112124405 | Tomada retangular simples 2p+t - 10A nbr14136 sobrepor | un | 12 | 0 |  | 0 | 0
1.14.2.5.36 | Composição Própria | C.P. 1312112124134 | Vergalhão zincado rosca total 1/4" e conjunto de parafuso, arruela, porca, bucha de nylon conforme projeto para fixação | un | 10 | 0 |  | 0 | 0
1.14.2.5.37 | Composição Própria | C.P. 1312201126962 | Terminal para eletrocalha 100x50cm | un | 1 | 0 |  | 0 | 0
1.14.2.5.38 | Composição Própria | C.P. 1312202130307 | Redução concentrica perfurada para eletrocalha de fe. g.e., dim. #(300x100 p/ 200x100)mm | un | 1 | 0 |  | 0 | 0
1.14.2.5.39 | Composição Própria | C.P. 1312201126236 | Redução concentrica perfurada para eletrocalha de fe. g.e., dim. (150x100 p/ 100x200}mm | un | 1 | 0 |  | 0 | 0
1.14.2.5.40 | Composição Própria | C.P. 1312112124290 | Saída horizontal p/ eletroduto 1 ½" – eletrocalhas/perfilados – galvanizada à fogo | un | 102 | 0 |  | 0 | 0
1.14.2.5.41 | Composição Própria | C.P. 1312112125546 | Saída dupla para eletroduto | UN | 10 | 0 |  | 0 | 0
1.14.2.6 |  |  | LUMINÁRIAS
1.14.2.6.1 | Composição Própria | C.P. 1312201126084 | Luminária sobrepor, LED 24w 2400lm eficácia 100lm/w .temperatura de cor 4000k. vida util 15.000hs. 220V - completa | un | 85 | 0 |  | 0 | 0
1.14.2.6.2 | Composição Própria | C.P. 1312112124732 | Luminária sobrepor, LED dimerizável 38w, 4000lm eficácia 105lm/w. temperatura de cor 4000k com driver dimerizável, vida util 50.000hs.220V. - completa | un | 182 | 0 |  | 0 | 0
1.14.2.6.3 | Composição Própria | C.P. 1312112124734 | Luminária hermética sobrepor ,LED 38w 4000lm eficácia 105lm/w. temperatura de cor 4000k, proteção ip66.vida util 50.000hs 220V – completa | un | 14 | 0 |  | 0 | 0
1.14.2.6.4 | Composição Própria | C.P. 1312112125369 | Projetor LED 150w 15.000lm eficácia 100lm/w. temperatura de cor 5000k, proteção ip67, vida util mínima 50.000hs. 220V - completo | un | 10 | 0 |  | 0 | 0
1.14.2.6.5 | Composição Própria | C.P. 1312201126238 | Projetor LED 300w 30.000lm eficácia 100lm/w. temperatura de cor 5000k, proteção ip67, vida util mínima 50.000hs. 220V – completo | un | 12 | 0 |  | 0 | 0
1.14.2.6.6 | SINAPI/SC | 97606 | Luminária arandela tipo meia lua, de sobrepor, com 1 lâmpada fluorescente de 15 W, sem reator - fornecimento e instalação. af_02/2020 | UN | 2 | 0 |  | 0 | 0
1.14.2.6.7 | SINAPI/SC | 97595 | Sensor de presença com fotocélula, fixação em parede - fornecimento e instalação. af_02/2020 | UN | 15 | 0 |  | 0 | 0
1.14.2.6.8 | SINAPI/SC | 101632 | Relé fotoelétrico para comando de iluminação externa 1000 W - fornecimento e instalação. af_08/2020 | UN | 5 | 0 |  | 0 | 0
1.14.2.6.9 | Composição Própria | C.P. 1312112124742 | Interruptor programável operante no protocolo zigbee/bluetooth mesh. alimentação elétrica por bateria. | un | 23 | 0 |  | 0 | 0
1.14.2.6.10 | Composição Própria | C.P. 1312112124743 | Gateway wireless para tecnologia zigbee/bluetooh mesh, com capacidade para controle de no mínimo 200 luminárias, 10 sensores e 10 interruptores. alimentação elétrica 220V. | un | 8 | 0 |  | 0 | 0
1.14.2.6.11 | Composição Própria | C.P. 1312112124745 | Sensor de presença (teto) e luminosidade operante no protocolo zigbee/bluetooh mesh. angulo de abertura 80°,alimentação elétrica por bateria, ip20, garantia de 5 anos. | un | 39 | 0 |  | 0 | 0
1.14.2.7 |  |  | PONTOS DE ELÉTRICA SOBREPOR
1.14.2.7.1 | Composição Própria | C.P. 1312112124403 | Tomada retangular simples 2p+t - 20A nbr14136 sobrepor | un | 20 | 0 |  | 0 | 0
1.14.2.7.2 | Composição Própria | C.P. 1312112124405 | Tomada retangular simples 2p+t - 10A nbr14136 sobrepor | un | 286 | 0 |  | 0 | 0
1.14.2.7.3 | Composição Própria | C.P. 1312202130175 | Tomada retangular simples (2 módulos) 2p+t – 10A nbr14136 – sobrepor | un | 52 | 0 |  | 0 | 0
1.14.2.7.4 | Composição Própria | C.P. 1312112124403 | Tomada retangular simples 2p+t - 20A nbr14136 sobrepor | un | 3 | 0 |  | 0 | 0
1.14.2.7.5 | Composição Própria | C.P. 1312112124410 | Variador de velocidade para ventilador 220V, 250w + 2 interruptores paralelos, para reversao e lampada, conjunto montado – sobrepor | un | 42 | 0 |  | 0 | 0
1.14.2.7.6 | Composição Própria | C.P. 1312112124260 | Alarme de emergência para pcd, com uma botoeira, controle sem fio, parafusos, buchas e pilhas | UN | 4 | 0 |  | 0 | 0
1.14.2.7.7 | SINAPI/SC | 95814 | Condulete de PVC, tipo TB, para eletroduto de PVC soldável DN 25 mm (3/4''), aparente - fornecimento e instalação. af_11/2016 | UN | 85 | 0 |  | 0 | 0
1.14.2.7.8 | SINAPI/SC | 95817 | Condulete de PVC, tipo X, para eletroduto de PVC soldável DN 25 mm (3/4''), aparente - fornecimento e instalação. af_11/2016 | UN | 549 | 0 |  | 0 | 0
1.14.2.8 |  |  | PONTOS DE ELÉTRICA EMBUTIR
1.14.2.8.1 | SINAPI/SC | 91940 | Caixa retangular 4" x 2" média (1,30 m do piso), PVC, instalada em parede - fornecimento e instalação. af_12/2015 | UN | 51 | 0 |  | 0 | 0
1.14.2.8.2 | Composição Própria | C.P. 1312202129598 | Caixa PVC 4x2" c/ tampa cega | un | 17 | 0 |  | 0 | 0
1.14.2.8.3 | Composição Própria | C.P. 1312202129599 | Caixa PVC 4x2" c/ tampa c/ furo | un | 20 | 0 |  | 0 | 0
1.14.2.8.4 | Composição Própria | C.P. 1312202129601 | Caixa PVC 4x4" c/ tampa cega | un | 4 | 0 |  | 0 | 0
1.14.2.8.5 | SINAPI/SC | 91996 | Tomada média de embutir (1 módulo), 2p+t 10 A, incluindo suporte e placa - fornecimento e instalação. af_12/2015 | UN | 20 | 0 |  | 0 | 0
1.14.2.8.6 | Composição Própria | C.P. 1312201126240 | Caixa para piso 4x4" em alumínio 1" – fornecimento e instalação | un | 1 | 0 |  | 0 | 0
1.14.2.8.7 | Composição Própria | C.P. 1312201126241 | Interfone - módulo interno para porteiro residencial com vídeo + caixa (2x4)" | un | 1 | 0 |  | 0 | 0
1.14.2.9 |  |  | QGBT
1.14.2.9.1 | Composição Própria | C.P. 1312112124129 | Dispositivo de proteção contra surtos classe II, 275v, 80ka | un | 4 | 0 |  | 0 | 0
1.14.2.9.2 | Composição Própria | C.P. 1312301144643 | Disjuntor termomagnético tripolar , corrente nominal de 300a - fornecimento e instalação. af_10/2020 | UN | 1 | 0 |  | 0 | 0
1.14.2.9.3 | Composição Própria | C.P. 1312209141313 | Disjuntor termomagnético tripolar, corrente nominal de 150a - fornecimento e instalação | UN | 2 | 0 |  | 0 | 0
1.14.2.9.4 | SINAPI/SC | 101895 | Disjuntor termomagnético tripolar , corrente nominal de 125A - fornecimento e instalação. af_10/2020 | UN | 2 | 0 |  | 0 | 0
1.14.2.9.5 | Composição Própria | C.P. 1312202128955 | Disjuntor tripolar termomagnético din/iec 100a, curva C, 380 V, 60hz | un | 2 | 0 |  | 0 | 0
1.14.2.9.6 | Composição Própria | C.P. 1312109118954 | Disjuntor termomagnetico tripolar em caixa moldada 70 a , fornecimento e instalacao - ref. SINAPI 74130/10 | UN | 1 | 0 |  | 0 | 0
1.14.2.9.7 | Composição Própria | C.P. 131200474095 | Disjuntor termomagnético tripolar 63 a DIN - fornecimento e instalação | und | 1 | 0 |  | 0 | 0
1.14.2.9.8 | SINAPI/SC | 93673 | Disjuntor tripolar tipo DIN, corrente nominal de 50A - fornecimento e instalação. af_10/2020 | UN | 1 | 0 |  | 0 | 0
1.14.2.9.9 | Composição Própria | C.P. 1312301144791 | Dispositivo de proteção contra surtos classe I, 275v, 80ka | un | 4 | 0 |  | 0 | 0
1.14.2.10 |  |  | QD1
1.14.2.10.1 | Composição Própria | C.P. 1312301144711 | Quadro metálico de sobrepor(ptta), com placa de montagem, trilho din,barramento 3p+n+t 15x3mm (225a), cabos de cobre flexíveis isolação PVC 750V , plaquetas de identificação, barramento de neutro geral, barramento de terra, isolador epóxi e placa de policarbonato, porta documentos - fornecimento e instalação | un | 1 | 0 |  | 0 | 0
1.14.2.10.2 | SINAPI/SC | 93655 | Disjuntor monopolar tipo DIN, corrente nominal de 20A - fornecimento e instalação. af_10/2020 | UN | 25 | 0 |  | 0 | 0
1.14.2.10.3 | SINAPI/SC | 93656 | Disjuntor monopolar tipo DIN, corrente nominal de 25A - fornecimento e instalação. af_10/2020 | UN | 2 | 0 |  | 0 | 0
1.14.2.10.4 | SINAPI/SC | 93657 | Disjuntor monopolar tipo DIN, corrente nominal de 32A - fornecimento e instalação. af_10/2020 | UN | 9 | 0 |  | 0 | 0
1.14.2.10.5 | Composição Própria | C.P. 1312112123482 | Disjuntor tripolar tipo DIN, corrente nominal de 63a - fornecimento e instalação | UN | 1 | 0 |  | 0 | 0
1.14.2.10.6 | SINAPI/SC | 101895 | Disjuntor termomagnético tripolar , corrente nominal de 125A - fornecimento e instalação. af_10/2020 | UN | 1 | 0 |  | 0 | 0
1.14.2.10.7 | Composição Própria | C.P. 1312301144366 | Interruptor diferencial residual (idr), sensibilidade de 30ma - 25A bipolar | UN | 2 | 0 |  | 0 | 0
1.14.2.10.8 | Composição Própria | C.P. 1312301144720 | Interruptor diferencial residual bipolar 32 a , sensibilidade 30 ma - fornecimento e instalacao | UN | 9 | 0 |  | 0 | 0
1.14.2.10.9 | Composição Própria | C.P. 1312302145038 | Interruptor diferencial residual bipolar 20 a , sensibilidade 30 ma - fornecimento e instalacao | UN | 25 | 0 |  | 0 | 0
1.14.2.10.10 | Composição Própria | C.P. 1312202128965 | Interruptor diferencial residual (idr), sensibilidade de 30ma - 63a tetrapolar | un | 1 | 0 |  | 0 | 0
1.14.2.10.11 | Composição Própria | C.P. 1312301144791 | Dispositivo de proteção contra surtos classe I, 275v, 80ka | un | 4 | 0 |  | 0 | 0
1.14.2.11 |  |  | QD3
1.14.2.11.1 | Composição Própria | C.P. 1312301144711 | Quadro metálico de sobrepor(ptta), com placa de montagem, trilho din,barramento 3p+n+t 15x3mm (225a), cabos de cobre flexíveis isolação PVC 750V , plaquetas de identificação, barramento de neutro geral, barramento de terra, isolador epóxi e placa de policarbonato, porta documentos - fornecimento e instalação | un | 1 | 0 |  | 0 | 0
1.14.2.11.2 | SINAPI/SC | 93655 | Disjuntor monopolar tipo DIN, corrente nominal de 20A - fornecimento e instalação. af_10/2020 | UN | 25 | 0 |  | 0 | 0
1.14.2.11.3 | SINAPI/SC | 93656 | Disjuntor monopolar tipo DIN, corrente nominal de 25A - fornecimento e instalação. af_10/2020 | UN | 4 | 0 |  | 0 | 0
1.14.2.11.4 | SINAPI/SC | 93657 | Disjuntor monopolar tipo DIN, corrente nominal de 32A - fornecimento e instalação. af_10/2020 | UN | 7 | 0 |  | 0 | 0
1.14.2.11.5 | SINAPI/SC | 93671 | Disjuntor tripolar tipo DIN, corrente nominal de 32A - fornecimento e instalação. af_10/2020 | UN | 1 | 0 |  | 0 | 0
1.14.2.11.6 | SINAPI/SC | 101895 | Disjuntor termomagnético tripolar , corrente nominal de 125A - fornecimento e instalação. af_10/2020 | UN | 1 | 0 |  | 0 | 0
1.14.2.11.7 | Composição Própria | C.P. 1312302145038 | Interruptor diferencial residual bipolar 20 a , sensibilidade 30 ma - fornecimento e instalacao | UN | 25 | 0 |  | 0 | 0
1.14.2.11.8 | Composição Própria | C.P. 1312301144366 | Interruptor diferencial residual (idr), sensibilidade de 30ma - 25A bipolar | UN | 4 | 0 |  | 0 | 0
1.14.2.11.9 | Composição Própria | C.P. 1312301144720 | Interruptor diferencial residual bipolar 32 a , sensibilidade 30 ma - fornecimento e instalacao | UN | 7 | 0 |  | 0 | 0
1.14.2.11.10 | Composição Própria | C.P. 1312301144791 | Dispositivo de proteção contra surtos classe I, 275v, 80ka | un | 4 | 0 |  | 0 | 0
1.14.2.12 |  |  | QD4
1.14.2.12.1 | Composição Própria | C.P. 1312301144711 | Quadro metálico de sobrepor(ptta), com placa de montagem, trilho din,barramento 3p+n+t 15x3mm (225a), cabos de cobre flexíveis isolação PVC 750V , plaquetas de identificação, barramento de neutro geral, barramento de terra, isolador epóxi e placa de policarbonato, porta documentos - fornecimento e instalação | un | 1 | 0 |  | 0 | 0
1.14.2.12.2 | SINAPI/SC | 93655 | Disjuntor monopolar tipo DIN, corrente nominal de 20A - fornecimento e instalação. af_10/2020 | UN | 14 | 0 |  | 0 | 0
1.14.2.12.3 | SINAPI/SC | 93657 | Disjuntor monopolar tipo DIN, corrente nominal de 32A - fornecimento e instalação. af_10/2020 | UN | 5 | 0 |  | 0 | 0
1.14.2.12.4 | Composição Própria | C.P. 131200474095 | Disjuntor termomagnético tripolar 63 a DIN - fornecimento e instalação | und | 1 | 0 |  | 0 | 0
1.14.2.12.5 | Composição Própria | C.P. 1312302145038 | Interruptor diferencial residual bipolar 20 a , sensibilidade 30 ma - fornecimento e instalacao | UN | 14 | 0 |  | 0 | 0
1.14.2.12.6 | Composição Própria | C.P. 1312301144720 | Interruptor diferencial residual bipolar 32 a , sensibilidade 30 ma - fornecimento e instalacao | UN | 5 | 0 |  | 0 | 0
1.14.2.12.7 | Composição Própria | C.P. 1312301144791 | Dispositivo de proteção contra surtos classe I, 275v, 80ka | un | 4 | 0 |  | 0 | 0
1.14.2.13 |  |  | QUADRO DA QUADRA (QD5)
1.14.2.13.1 | Composição Própria | C.P. 1312301144711 | Quadro metálico de sobrepor(ptta), com placa de montagem, trilho din,barramento 3p+n+t 15x3mm (225a), cabos de cobre flexíveis isolação PVC 750V , plaquetas de identificação, barramento de neutro geral, barramento de terra, isolador epóxi e placa de policarbonato, porta documentos - fornecimento e instalação | un | 1 | 0 |  | 0 | 0
1.14.2.13.2 | SINAPI/SC | 93655 | Disjuntor monopolar tipo DIN, corrente nominal de 20A - fornecimento e instalação. af_10/2020 | UN | 8 | 0 |  | 0 | 0
1.14.2.13.3 | SINAPI/SC | 93656 | Disjuntor monopolar tipo DIN, corrente nominal de 25A - fornecimento e instalação. af_10/2020 | UN | 1 | 0 |  | 0 | 0
1.14.2.13.4 | SINAPI/SC | 93673 | Disjuntor tripolar tipo DIN, corrente nominal de 50A - fornecimento e instalação. af_10/2020 | UN | 1 | 0 |  | 0 | 0
1.14.2.13.5 | Composição Própria | C.P. 1312302145038 | Interruptor diferencial residual bipolar 20 a , sensibilidade 30 ma - fornecimento e instalacao | UN | 8 | 0 |  | 0 | 0
1.14.2.13.6 | Composição Própria | C.P. 1312301144366 | Interruptor diferencial residual (idr), sensibilidade de 30ma - 25A bipolar | UN | 1 | 0 |  | 0 | 0
1.14.2.13.7 | Composição Própria | C.P. 1312301144791 | Dispositivo de proteção contra surtos classe I, 275v, 80ka | un | 4 | 0 |  | 0 | 0
1.14.2.13.8 | Composição Própria | C.P. 1312202129644 | Contator monopolar de força 32A tensão nominal de 220V | un | 4 | 0 |  | 0 | 0
1.14.2.13.9 | Composição Própria | C.P. 1312201125659 | Botão pulsador verde | un | 4 | 0 |  | 0 | 0
1.14.2.14 |  |  | QD9
1.14.2.14.1 | Composição Própria | C.P. 1312301144711 | Quadro metálico de sobrepor(ptta), com placa de montagem, trilho din,barramento 3p+n+t 15x3mm (225a), cabos de cobre flexíveis isolação PVC 750V , plaquetas de identificação, barramento de neutro geral, barramento de terra, isolador epóxi e placa de policarbonato, porta documentos - fornecimento e instalação | un | 1 | 0 |  | 0 | 0
1.14.2.14.2 | SINAPI/SC | 93655 | Disjuntor monopolar tipo DIN, corrente nominal de 20A - fornecimento e instalação. af_10/2020 | UN | 25 | 0 |  | 0 | 0
1.14.2.14.3 | SINAPI/SC | 93657 | Disjuntor monopolar tipo DIN, corrente nominal de 32A - fornecimento e instalação. af_10/2020 | UN | 8 | 0 |  | 0 | 0
1.14.2.14.4 | Composição Própria | C.P. 1312204133204 | Disjuntor tripolar tipo DIN, corrente nominal de 100a - fornecimento e instalação. | UN | 1 | 0 |  | 0 | 0
1.14.2.14.5 | Composição Própria | C.P. 1312301144366 | Interruptor diferencial residual (idr), sensibilidade de 30ma - 25A bipolar | UN | 25 | 0 |  | 0 | 0
1.14.2.14.6 | Composição Própria | C.P. 1312301144720 | Interruptor diferencial residual bipolar 32 a , sensibilidade 30 ma - fornecimento e instalacao | UN | 8 | 0 |  | 0 | 0
1.14.2.14.7 | Composição Própria | C.P. 1312301144791 | Dispositivo de proteção contra surtos classe I, 275v, 80ka | un | 4 | 0 |  | 0 | 0
1.14.3 |  |  | CABEAMENTO
1.14.3.1 |  |  | EQUIPAMENTOS
1.14.3.1.1 | Composição Própria | C.P. 1312112124377 | Nobreak 1500va | un | 1 | 0 |  | 0 | 0
1.14.3.1.2 | Composição Própria | C.P. 1312112125048 | Switch gerenciável 48 portas gigabit ethernet poe com 4 portas mini-gbic compartilhadas | pç | 3 | 0 |  | 0 | 0
1.14.3.1.3 | Composição Própria | C.P. 1312112124218 | Switch 24p 10/100/100 mbps 19" | un | 5 | 0 |  | 0 | 0
1.14.3.1.4 | Composição Própria | C.P. 1312112125399 | Switch ótico gerenciável - 12 portas | un | 1 | 0 |  | 0 | 0
1.14.3.2 |  |  | RACKS DE TELECOMUNICAÇÕES
1.14.3.2.1 | Composição Própria | C.P. 1312202129613 | Rack fechado tipo Armário 19" x 12u x570mm , completo, com bandeja, calha, gaveta e unidade de ventilação, organizador de cabos, no-break, e acessorios de fixação | pç | 7 | 0 |  | 0 | 0
1.14.3.2.2 | Composição Própria | C.P. 1312112124300 | Rack fechado tipo Armário 19" x 44u x 570mm , completo, com bandejam, calha, gaveta e unidade de ventilaçao de teto, organizador de cabos e acessorios de fixação | un | 1 | 0 |  | 0 | 0
1.14.3.3 |  |  | ACESSÓRIOS PARA RACKS PADRÃO 19’’
1.14.3.3.1 | Composição Própria | C.P. 1312202129645 | Patch panel com 24 portas, 8p8c, tipo rj45, terminação idc padrão 110, t568a/b, compatível para condutores de 22-26 AWG, encapsulado abs ul 94v-0. construídos em chapa de aço para montagem em racks 19” com 1u e acabamento com pintura epóxi de alta resistência. | pç | 23 | 0 |  | 0 | 0
1.14.3.3.2 | Composição Própria | C.P. 1312112123660 | Bloco conexão 110 idc - 100 pares com suporte | UN | 1 | 0 |  | 0 | 0
1.14.3.3.3 | Composição Própria | C.P. 1312112123470 | Régua de 8 tomadas (2p+t) para rack 1u | pç | 8 | 0 |  | 0 | 0
1.14.3.3.4 | Composição Própria | C.P. 1312112125041 | Bandeja fixa em chapa de aço carbono com kit de fixação | un | 1 | 0 |  | 0 | 0
1.14.3.3.5 | Composição Própria | C.P. 1312112124336 | Guia cabo 1u fornecimento e instalação | un | 23 | 0 |  | 0 | 0
1.14.3.3.6 | Composição Própria | C.P. 1312202129666 | Placa de fechamento - cega - 1u | pç | 13 | 0 |  | 0 | 0
1.14.3.4 |  |  | CABEAMENTO ESTRUTURADO - METÁLICO
1.14.3.4.1 | Composição Própria | C.P. 1312112124137 | Conector rj45 - cat 5 e | un | 108 | 0 |  | 0 | 0
1.14.3.4.2 | Composição Própria | C.P. 1312112124003 | Cabo de par trancado utp, 4 pares, categoria 5e | m | 2637 | 0 |  | 0 | 0
1.14.3.4.3 | Composição Própria | C.P. 1312112124784 | Módulo hdmi femea | pç | 20 | 0 |  | 0 | 0
1.14.3.5 |  |  | CABEAMENTO ESTRUTURADO – ÓPTICO
1.14.3.5.1 | Composição Própria | C.P. 1312112124653 | Cabos de par trançado utp 4 pares categoria 5 e | m | 474 | 0 |  | 0 | 0
1.14.3.6 |  |  | CAIXA DE PASSAGEM – SOBREPOR E EMBUTIR
1.14.3.6.1 | Composição Própria | C.P. 1312202129654 | Caixa de passagem de sobrepor fabricada em PVC – tamanho: 120x120x75 mm | un | 29 | 0 |  | 0 | 0
1.14.3.6.2 | Composição Própria | C.P. 1312202129649 | Caixa de passagem em alumínio, , de sobrepor, com tampa e parafusos – dimensões: 200x200x100mm. | pç | 2 | 0 |  | 0 | 0
1.14.3.6.3 | Composição Própria | C.P. 1312112124787 | Caixa de tomadas para embutir em piso – 204x204x90 mm – fabricada em material metálico, compatível com eletrodutos de 1’’, tampa basculante passagem para cabos e capacidade para 12 módulos – 6 módulos rj45 cat5e e 6 tomadas padrão abnt NBR 14136 | pç | 1 | 0 |  | 0 | 0
1.14.3.6.4 | Composição Própria | C.P. 1312202129652 | Caixa de passagem em aço no piso, dimensões 100x100x60 mm | pç | 1 | 0 |  | 0 | 0
1.14.3.6.5 | SINAPI/SC | 91943 | Caixa retangular 4" x 4" média (1,30 m do piso), PVC, instalada em parede - fornecimento e instalação. af_12/2015 | UN | 1 | 0 |  | 0 | 0
1.14.3.7 |  |  | CAIXA DE PASSAGEM DE USO ENTERRADO.
1.14.3.7.1 | Composição Própria | C.P. 1312112124027 | Caixa de passagem de uso externo, fabricada em alvenaria, com tampa – dimensões: 400x400x400mm | un | 2 | 0 |  | 0 | 0
1.14.3.8 |  |  | ELETROCALHA LISA TIPO U PRÉ-GALV. QUENTE
1.14.3.8.1 | Composição Própria | C.P. 1312112124290 | Saída horizontal p/ eletroduto 1 ½" – eletrocalhas/perfilados – galvanizada à fogo | un | 55 | 0 |  | 0 | 0
1.14.3.8.2 | Composição Própria | C.P. 1312112124014 | Eletrocalha lisa ou perfurada 100x50mm tipo U | m | 189.7 | 0 |  | 0 | 0
1.14.3.8.3 | Composição Própria | C.P. 1312112124394 | Suporte para suspensão vertical eletrocalha 100x50 mm | un | 166 | 0 |  | 0 | 0
1.14.3.8.4 | Composição Própria | C.P. 1312112124387 | Te para eletrocalha, dimensão 100x50mm | un | 7 | 0 |  | 0 | 0
1.14.3.8.5 | Composição Própria | C.P. 1312112124209 | Tala plana perfurada 50mm | un | 168 | 0 |  | 0 | 0
1.14.3.8.6 | Composição Própria | C.P. 1312112124664 | Tampa de encaixe 100x50mm tipo U #24, 3m | m | 189.7 | 0 |  | 0 | 0
1.14.3.8.7 | Composição Própria | C.P. 1312201126962 | Terminal para eletrocalha 100x50cm | un | 5 | 0 |  | 0 | 0
1.14.3.8.8 | Composição Própria | C.P. 1312112124370 | Curva horizontal 90º tipo U, com tampa – 100x50mm – galvanizada à fogo | pç | 7 | 0 |  | 0 | 0
1.14.3.8.9 | Composição Própria | C.P. 1312201126123 | Cruzeta horizontal, com tampa – 100x50mm – galvanizada à fogo | un | 1 | 0 |  | 0 | 0
1.14.3.9 |  |  | ELETRODUTO PVC ENCAIXE
1.14.3.9.1 | SINAPI/SC | 95728 | Eletroduto rígido soldável, PVC, DN 32 mm (1''), aparente - fornecimento e instalação. af_10/2022 | M | 100 | 0 |  | 0 | 0
1.14.3.9.2 | Composição Própria | C.P. 1312112125342 | Curva 90º eletroduto encaixe ø1" | un | 10 | 0 |  | 0 | 0
1.14.3.9.3 | Composição Própria | C.P. 1312302145003 | Luva para eletroduto, PVC, soldável, DN 32 mm (1), aparente, instalada em teto - fornecimento e instalação. af_11/2016_p | UN | 33 | 0 |  | 0 | 0
1.14.3.9.4 | Composição Própria | C.P. 1312202129657 | Tomada macho coaxial em condulete | pç | 20 | 0 |  | 0 | 0
1.14.3.9.5 | Composição Própria | C.P. 1312202129658 | Tomada fêmea keystone rj-45 / cat 5e com espelho em condulete | pç | 30 | 0 |  | 0 | 0
1.14.3.9.6 | Composição Própria | C.P. 1312202129660 | Tomada fêmea keystone dupla rj-45 / cat 5e com espelho em condulete | pç | 39 | 0 |  | 0 | 0
1.14.3.9.7 | Composição Própria | C.P. 1312112124661 | Abraçadeira tipo encaixe, em PVC antichama, para sistema condulete de 1’’ | pç | 349 | 0 |  | 0 | 0
1.14.3.9.8 | SINAPI/SC | 91939 | Caixa retangular 4" x 2" alta (2,00 m do piso), PVC, instalada em parede - fornecimento e instalação. af_12/2015 | UN | 89 | 0 |  | 0 | 0
1.14.3.10 |  |  | ELETRODUTO PVC ROSCA
1.14.3.10.1 | Composição Própria | C.P. 1312202129665 | Abraçadeira fabricada em aço galvanizado, tipo cunha - 2" | pç | 5 | 0 |  | 0 | 0
1.14.3.10.2 | Composição Própria | C.P. 1312202129670 | Abraçadeira fabricada em aço galvanizado, tipo cunha – 1" | pç | 36 | 0 |  | 0 | 0
1.14.3.10.3 | SINAPI/SC | 95728 | Eletroduto rígido soldável, PVC, DN 32 mm (1''), aparente - fornecimento e instalação. af_10/2022 | M | 8 | 0 |  | 0 | 0
1.14.3.10.4 | SINAPI/SC | 93009 | Eletroduto rígido roscável, PVC, DN 60 mm (2"), para rede enterrada de distribuição de energia elétrica - fornecimento e instalação. af_12/2021 | M | 2 | 0 |  | 0 | 0
1.14.3.10.5 | SINAPI/SC | 93020 | Curva 90 graus para eletroduto, PVC, roscável, DN 60 mm (2"), para rede enterrada de distribuição de energia elétrica - fornecimento e instalação. af_12/2021 | UN | 2 | 0 |  | 0 | 0
1.14.3.10.6 | Composição Própria | C.P. 1312112125342 | Curva 90º eletroduto encaixe ø1" | un | 2 | 0 |  | 0 | 0
1.14.3.10.7 | Composição Própria | C.P. 1312302145003 | Luva para eletroduto, PVC, soldável, DN 32 mm (1), aparente, instalada em teto - fornecimento e instalação. af_11/2016_p | UN | 4 | 0 |  | 0 | 0
1.14.3.11 |  |  | ELETRODUTO PVC – FLEXÍVEL
1.14.3.11.1 | SINAPI/SC | 95728 | Eletroduto rígido soldável, PVC, DN 32 mm (1''), aparente - fornecimento e instalação. af_10/2022 | M | 30 | 0 |  | 0 | 0
1.14.3.11.2 | SINAPI/SC | 93009 | Eletroduto rígido roscável, PVC, DN 60 mm (2"), para rede enterrada de distribuição de energia elétrica - fornecimento e instalação. af_12/2021 | M | 22 | 0 |  | 0 | 0
1.15 |  |  | INSTALAÇÕES DE PREVENTIVO CONTRA INCÊNDIO
1.15.1 |  |  | EXTINTORES
1.15.1.1 | SINAPI/SC | 101908 | Extintor de incêndio portátil com carga de pq de 4 kg, classe abc - fornecimento e instalação. af_10/2020_p | UN | 6 | 0 |  | 0 | 0
1.15.1.2 | Composição Própria | C.P. 1312112123626 | Placa proibido colocar materiais | UN | 6 | 0 |  | 0 | 0
1.15.1.3 | Composição Própria | C.P. 1312112123624 | Placa seta p/ extintor – poli (17110 – 13x20cm) | UN | 6 | 0 |  | 0 | 0
1.15.2 |  |  | SINALIZAÇÃO E ILUMINAÇÃO DE EMERGÊNCIA
1.15.2.1 | Composição Própria | C.P. 1312112124808 | Bloco de iluminação de emergência autônoma PL 9w, autonomia de 2,5hs ( 3 lux – 30 leds) | un | 56 | 0 |  | 0 | 0
1.15.2.2 | SINAPI/SC | 97599 | Luminária de emergência, com 30 lâmpadas LED de 2 W, sem reator - fornecimento e instalação. af_02/2020 | UN | 3 | 0 |  | 0 | 0
1.15.2.3 | Composição Própria | C.P. 1312202129728 | Bloco autônomo de balizamento (com seta) com inscrição "saída", fixado na parede | un | 35 | 0 |  | 0 | 0
1.15.2.4 | Composição Própria | C.P. 1312112124035 | Bloco de iluminação de emergência autônoma LED 2 faróis minimo 600 lumens | un | 3 | 0 |  | 0 | 0
1.15.2.5 | Composição Própria | C.P. 1312202129728 | Bloco autônomo de balizamento (com seta) com inscrição "saída", fixado na parede | un | 3 | 0 |  | 0 | 0
1.15.2.6 | Composição Própria | C.P. 1312202129728 | Bloco autônomo de balizamento (com seta) com inscrição "saída", fixado na parede | un | 12 | 0 |  | 0 | 0
1.15.2.7 | Composição Própria | C.P. 1312112123974 | Placa contendo planta de emergência | un | 27 | 0 |  | 0 | 0
1.15.2.8 | Composição Própria | C.P. 1312112123975 | Placa indicando a lotação máxima das salas | un | 11 | 0 |  | 0 | 0
1.15.2.9 | Composição Própria | C.P. 1312112124152 | Placa indicativa com o número de pavimento | un | 4 | 0 |  | 0 | 0
1.15.3 |  |  | SPDA (SISTEMA DE PROTEÇÃO DE DESCARGAS ATMOSFÉRICAS)
1.15.3.1 | Composição Própria | C.P. 1312112124415 | Barra chata de alumínio 70mm2 | m | 102 | 0 |  | 0 | 0
1.15.3.2 | SINAPI/SC | 96973 | Cordoalha de cobre nu 35 mm², não enterrada, com isolador - fornecimento e instalação. af_12/2017 | M | 30 | 0 |  | 0 | 0
1.15.3.3 | SINAPI/SC | 96977 | Cordoalha de cobre nu 50 mm², enterrada, sem isolador - fornecimento e instalação. af_12/2017 | M | 151 | 0 |  | 0 | 0
1.15.3.4 | Composição Própria | C.P. 1312112124355 | Caixa de inspeção em concreto com diametro de 30cm, com tampa e dreno brita | un | 10 | 0 |  | 0 | 0
1.15.3.5 | Composição Própria | C.P. 1312112124720 | Parafuso com porca em aço inox diam 1/4” x 7/8” | UN | 102 | 0 |  | 0 | 0
1.15.3.6 | Composição Própria | C.P. 1312112124168 | Parafuso sextavado em aço inox rosca soberba M6 x 45mm com bucha (barra chata de aluminio) | un | 51 | 0 |  | 0 | 0
1.15.3.7 | Composição Própria | C.P. 1312112124169 | Terminal de compressão binario (barra chata aluminio) | un | 10 | 0 |  | 0 | 0
1.15.3.8 | Composição Própria | C.P. 1312112124423 | Tirante rosca total, 3/8" - barra roscada | m | 10 | 0 |  | 0 | 0
1.15.3.9 | Composição Própria | C.P. 1312202129743 | Arruela lisa 1/4” | un | 20 | 0 |  | 0 | 0
1.15.3.10 | Composição Própria | C.P. 1312112123812 | Rebite tipo pop em aluminio ϕ 3/16x30mm | un | 20 | 0 |  | 0 | 0
1.15.3.11 | Composição Própria | C.P. 1312112123634 | Conector mini-gar em bronze estanhado para conexão de cabo de cobre nu 35mm2 – vergalhão até 3/8'' | UN | 20 | 0 |  | 0 | 0
1.15.3.12 | Composição Própria | C.P. 1312202129745 | Conector parafuso fendido "split-bolt" - para cabo de 35mm2 - fornecimento e instalação | un | 10 | 0 |  | 0 | 0
1.15.3.13 | SINAPI/SC | 89449 | Tubo, PVC, soldável, DN 50mm, instalado em prumada de água - fornecimento e instalação. af_12/2014 | M | 30 | 0 |  | 0 | 0
1.15.3.14 | SINAPI/SC | 96985 | Haste de aterramento 5/8 para spda - fornecimento e instalação. af_12/2017 | UN | 10 | 0 |  | 0 | 0
1.15.3.15 | Composição Própria | C.P. 1312112124110 | Abraçadeira PVC para eletroduto cinza de encaixe 2" | un | 20 | 0 |  | 0 | 0
1.15.3.16 | Composição Própria | C.P. 1312112124117 | Terminal a compressao em cobre estanhado para cabo 16 mm2, 1 furo e 1 compressao fornecimento e instalação | un | 102 | 0 |  | 0 | 0
1.15.3.17 | Composição Própria | C.P. 1312112124723 | Parafuso, auto atarrachante, cabeca chata, fenda simples, 1/4 (6,35 mm) x 25 mm | UN | 51 | 0 |  | 0 | 0
1.15.3.18 | Composição Própria | C.P. 1312112124244 | Parafuso de aco zincado com rosca soberba, cabeca chata e fenda simples, diametro 4,2 mm, comprimento * 32 * mm com bucha de nylon S8 | un | 15 | 0 |  | 0 | 0
1.15.3.19 | Composição Própria | C.P. 1312112123640 | Presilha em latão para fixação direta de cabo de cobre nu 35mm2, largura 15mm e furo ϕ 5mm | UN | 51 | 0 |  | 0 | 0
1.15.3.20 | Composição Própria | C.P. 1312112124171 | Parafuso sextavado em aço inox com porca inox sextavada 1/4" e arruela pressão | un | 10 | 0 |  | 0 | 0
1.15.3.21 | Composição Própria | C.P. 1312112124200 | Terminal aéreo 3/8" x 50cm | UN | 10 | 0 |  | 0 | 0
1.15.4 |  |  | SHP (SISTEMA HIDRAULICO PREVENTIVO)
1.15.4.1 | SINAPI/SC | 94473 | Cotovelo 90 graus, em ferro galvanizado, conexão rosqueada, DN 65 (2 1/2), instalado em reservação de água de edificação que possua reservatório de fibra/fibrocimento  fornecimento e instalação. af_06/2016 | UN | 18 | 0 |  | 0 | 0
1.15.4.2 | SINAPI/SC | 94474 | Cotovelo 45 graus, em ferro galvanizado, conexão rosqueada, DN 65 (2 1/2), instalado em reservação de água de edificação que possua reservatório de fibra/fibrocimento  fornecimento e instalação. af_06/2016 | UN | 2 | 0 |  | 0 | 0
1.15.4.3 | SINAPI/SC | 92336 | Tubo de aço galvanizado com costura, classe média, conexão ranhurada, DN 65 (2 1/2"), instalado em prumadas - fornecimento e instalação. af_10/2020 | M | 128.45 | 0 |  | 0 | 0
1.15.4.4 | SINAPI/SC | 92642 | Tê, em ferro galvanizado, conexão rosqueada, DN 65 (2 1/2"), instalado em rede de alimentação para hidrante - fornecimento e instalação. af_10/2020 | UN | 4 | 0 |  | 0 | 0
1.15.4.5 | SINAPI/SC | 97450 | Luva com redução, em aço, conexão soldada, DN 80 x 65 mm (3" x 2 1/2"), instalado em prumadas - fornecimento e instalação. af_10/2020 | UN | 1 | 0 |  | 0 | 0
1.15.4.6 | SINAPI/SC | 94475 | Cotovelo 90 graus, em ferro galvanizado, conexão rosqueada, DN 80 (3), instalado em reservação de água de edificação que possua reservatório de fibra/fibrocimento  fornecimento e instalação. af_06/2016 | UN | 5 | 0 |  | 0 | 0
1.15.4.7 | SINAPI/SC | 92343 | Tubo de aço galvanizado com costura, classe média, DN 80 (3"), conexão rosqueada, instalado em prumadas - fornecimento e instalação. af_10/2020 | M | 46.55 | 0 |  | 0 | 0
1.15.4.8 | Composição Própria | C.P. 1312202129797 | Te aço galvanizado de redução central ø(3"x2.1/2"x3") | un | 1 | 0 |  | 0 | 0
1.15.4.9 | Composição Própria | C.P. 1312112124164 | Abrigo para hidrante, 90x60x17cm, com registro globo angular 45 graus 2 1/2", adaptador storz 2 1/2", duas mangueiras tipo 2 de incêndio 15m, redução 2 1/2 x 1 1/2" e esguicho tipo Agulheta 1 1/2" - 13 mm. - fornecimento e instalação | un | 7 | 0 |  | 0 | 0
1.15.4.10 | Composição Própria | C.P. 1312112123852 | Mangueira de incendio c/ capa simples tecido poliester tubo int borracha sint abnt tipoa, composto de unioes e emar int latão c/ engate rapido e aneis exp p/ emp mang cobre D=1 1/2” com comprimento de 15m | un | 1 | 0 |  | 0 | 0
1.15.4.11 | SINAPI/SC | 100733 | Pintura com tinta acrílica de fundo pulverizada sobre superfícies metálicas (exceto perfil) executado em obra (por demão). af_01/2020_p | M2 | 65 | 0 |  | 0 | 0
1.15.4.12 | Composição Própria | C.P. 1312202129799 | Envelopamento de concreto das tubulações de shp entrerradas | m | 28.5 | 0 |  | 0 | 0
1.15.4.13 | SINAPI/SC | 91172 | Fixação de tubos horizontais de PVC, CPVC ou cobre diâmetros maiores que 75 mm com abraçadeira metálica rígida tipo D 3", fixada em perfilado em laje. af_05/2015 | M | 130 | 0 |  | 0 | 0
1.15.5 |  |  | SISTEMA DE ALARME DE INCÊNDIO
1.15.5.1 | Composição Própria | C.P. 1312112123689 | Central de alarme endereçavel capacidade de 5 a 10 pontos com baterias | UN | 1 | 0 |  | 0 | 0
1.15.5.2 | Composição Própria | C.P. 1312112123693 | Acionador de alarme endereçavel tipo quebra vidro + sirene | UN | 7 | 0 |  | 0 | 0
1.15.5.3 | Composição Própria | C.P. 1312112124242 | Sinalizador sonoro e visual convencional | UN | 7 | 0 |  | 0 | 0
1.15.5.4 | Composição Própria | C.P. 1312202129801 | Detector automático de fumaça | un | 2 | 0 |  | 0 | 0
1.15.5.5 | SINAPI/SC | 92688 | Tubo de aço galvanizado com costura, classe média, conexão rosqueada, DN 20 (3/4"), instalado em ramais e sub-ramais de gás - fornecimento e instalação. af_10/2020 | M | 113.3 | 0 |  | 0 | 0
1.15.5.6 | SINAPI/SC | 95814 | Condulete de PVC, tipo TB, para eletroduto de PVC soldável DN 25 mm (3/4''), aparente - fornecimento e instalação. af_11/2016 | UN | 2 | 0 |  | 0 | 0
1.15.5.7 | SINAPI/SC | 95797 | Condulete de alumínio, tipo t, para eletroduto de aço galvanizado DN 32 mm (1 1/4''), aparente - fornecimento e instalação. af_11/2016_p | UN | 20 | 0 |  | 0 | 0
1.15.5.8 | Composição Própria | C.P. 1312201126089 | Cabo blindado isolamento anti-chama 750V, 2x1,50mm² (para alarme de incêndio) | m | 113.3 | 0 |  | 0 | 0
1.15.5.9 | Composição Própria | C.P. 1312112124780 | Cabo blindado isolamento anti-chama 750V, 2x0,75mm² (para alarme de incêndio) | m | 113.3 | 0 |  | 0 | 0
1.15.5.10 | Composição Própria | C.P. 1312112123686 | Abraçadeira galvanizada. tipo cunha 3/4" | UN | 113 | 0 |  | 0 | 0
1.15.5.11 | SINAPI/SC | 92870 | Caixa retangular 4" x 4" alta (2,00 m do piso), metálica, instalada em parede - fornecimento e instalação. af_12/2015 | UN | 4 | 0 |  | 0 | 0
1.15.5.12 | SINAPI/SC | 91914 | Curva 90 graus para eletroduto, PVC, roscável, DN 25 mm (3/4"), para circuitos terminais, instalada em parede - fornecimento e instalação. af_12/2015 | UN | 4 | 0 |  | 0 | 0
1.16 |  |  | ELEVADOR
1.16.1 | Composição Própria | C.P. 1312201125796 | Plataforma elevatória vertical hidráulica (modelo easy vertical ou similar) – instalado | UN | 1 | 0 |  | 0 | 0
1.17 |  |  | PAISAGISMO
1.17.1 | Composição Própria | C.P. 1312112125081 | Musa paradisiaca (banana banana), muda com 0,40m | un | 2 | 0 |  | 0 | 0
1.17.2 | Composição Própria | C.P. 1312112125082 | Tibouchina mutabilis (manacá da serra), muda com 1,00m | un | 1 | 0 |  | 0 | 0
1.17.3 | Composição Própria | C.P. 1312112125085 | Plumeria rubra (jasmim manga), muda com 1,00m | un | 1 | 0 |  | 0 | 0
1.17.4 | Composição Própria | C.P. 1312112124802 | Viola x wittrockiana (amor perfeito) | un | 24 | 0 |  | 0 | 0
1.17.5 | Composição Própria | C.P. 1312201126004 | Strelitzia - strelitzia reginae | un | 29 | 0 |  | 0 | 0
1.17.6 | Composição Própria | C.P. 1312112124794 | Chlorophytum comosum clorofito com 0,60m | un | 117 | 0 |  | 0 | 0
1.17.7 | Composição Própria | C.P. 1312202129685 | Lastro de seixo rolado – inclusive espalhamento e compactação | m³ | 35.73 | 0 |  | 0 | 0
1.17.8 | Composição Própria | C.P. 1312202129401 | Barro vermelho 30l – camada para recebimento de grama | m3 | 52.41 | 0 |  | 0 | 0
1.17.9 | Composição Própria | C.P. 1312112124114 | Zoysia japonica grama esmeralda | m2 | 524.1 | 0 |  | 0 | 0
1.18 |  |  | COMUNICAÇÃO VISUAL
1.18.1 | Composição Própria | C.P. 1312208139508 | Placa de acrílico transparente adesivada para sinalização de portas, borda polida, de (30x15)cm , E =3 mm | un | 81 | 0 |  | 0 | 0
1.18.2 | Composição Própria | C.P. 1312112125337 | Plotagem digital uv adesivada em vinil 4 cores (cromia) fosco - dimensões 4 m x 1,7 m | un | 1 | 0 |  | 0 | 0
1.18.3 | Composição Própria | C.P. 1312112125343 | Plotagem digital uv adesivada em vinil 4 cores (cromia) fosco - 3 m de largura (altura proporcional) | un | 1 | 0 |  | 0 | 0
1.18.4 | Composição Própria | C.P. 1312112124174 | Letra recortada em chapa de aço inox 304 escovado com espessura de 6mm - altura 20 cm | un | 12 | 0 |  | 0 | 0
1.18.5 | Composição Própria | C.P. 1312112124175 | Letra recortada em chapa de aço inox 304 escovado com espessura de 6mm - altura 10 cm | un | 20 | 0 |  | 0 | 0
1.18.6 | Composição Própria | C.P. 1312201125792 | Chapa de aço escovado 304 natural 1 mm de espessura - dimensões 0,92 m x 0,84 m - com impressão digital em adesivo 3m com aplicação de pintura protetora | un | 3 | 0 |  | 0 | 0
1.19 |  |  | COMPLEMENTAÇÃO DA OBRA
1.19.1 | Composição Própria | C.P. 1312112124305 | Ventilador de parede com três pás | un | 18 | 0 |  | 0 | 0
1.19.2 | Composição Própria | C.P. 1312208139394 | Quadro em vidro laminado 3+3mm, serigrafado na cor branca, fixação com botões franceses módulos de (1,20 x 1,50)m – 03 módulos, totalizando quadro com (1,20x4,50)m | un | 10 | 0 |  | 0 | 0
1.19.3 | Composição Própria | C.P. 1312201126013 | Bicicletário vertical com espaço para 05 bicicletas | un | 4 | 0 |  | 0 | 0
1.19.4 | Composição Própria | C.P. 1312112124385 | Mastro para bandeira em tubos de ferro galvanizado pintados com esmalte sintético, fixado em base de concreto armado através de chumbadores parabolt (incluso no serviço fundação e base de concreto. | un | 3 | 0 |  | 0 | 0
1.19.5 | Composição Própria | C.P. 1312208139411 | Alcapao em ferro 70x70cm, incluso ferragens | UN | 1 | 0 |  | 0 | 0
1.19.6 | Composição Própria | C.P. 1312201126131 | Conjunto para quadra de vólei com postes em tubo de aço galvanizado, pintura em tinta esmalte sintetico, rede de nylon com 2mm, malha 10x10cm e antenas oficiais de fibra de vidro, com tampa removível para furos, em aço galvanizado 2,00mm. | par | 1 | 0 |  | 0 | 0
1.19.7 | Composição Própria | C.P. 1312112124440 | Escada tipo marinheiro em aco CA-50 9,52mm incluso pintura com fundo anticorrosivo tipo zarcao | m | 6 | 0 |  | 0 | 0
1.19.8 | Composição Própria | C.P. 1312208139496 | Estrutura metálica revestida em acm (aluminio composto) – fornecimento e montagem | m² | 28.07 | 0 |  | 0 | 0
1.19.9 | Composição Própria | C.P. 1312112125416 | Chapa de aço escovado 304 com 1mm relevo de 60mm logomarca prefeitura em impressão digital em adesivo 3m aplicação de verniz laca sistema de fixação com parafuso auto atarrachante e bucha de nylon | m² | 21.56 | 0 |  | 0 | 0
1.19.10 | Composição Própria | C.P. 1312202129820 | Limpeza final da obra | m² | 2211.57 | 0 |  | 0 | 0
2 |  |  | AMPLIAÇÃO
2.1 |  |  | SERVIÇOS INICIAIS
2.1.1 | SINAPI/SC | 99059 | Locacao convencional de obra, utilizando gabarito de tábuas corridas pontaletadas a cada 2,00m - 2 utilizações. af_10/2018 | M | 2898.74 | 0 |  | 0 | 0
2.1.2 | SINAPI/SC | 98459 | Tapume com telha metálica. af_05/2018 | M2 | 147.4 | 0 |  | 0 | 0
2.2 |  |  | DEMOLIÇÕES E RETIRADAS
2.2.1 | SINAPI/SC | 97622 | Demolição de alvenaria de bloco furado, de forma manual, sem reaproveitamento. af_12/2017 | M3 | 58.58 | 0 |  | 0 | 0
2.2.2 | SINAPI/SC | 97663 | Remoção de louças, de forma manual, sem reaproveitamento. af_12/2017 | UN | 4 | 0 |  | 0 | 0
2.2.3 | SINAPI/SC | 97666 | Remoção de metais sanitários, de forma manual, sem reaproveitamento. af_12/2017 | UN | 1 | 0 |  | 0 | 0
2.2.4 | SINAPI/SC | 97645 | Remoção de janelas, de forma manual, sem reaproveitamento. af_12/2017 | M2 | 24.61 | 0 |  | 0 | 0
2.2.5 | SINAPI/SC | 97644 | Remoção de portas, de forma manual, sem reaproveitamento. af_12/2017 | M2 | 10 | 0 |  | 0 | 0
2.2.6 | Composição Própria | C.P. 1312201127034 | Retirada de ar condicionado | un | 2 | 0 |  | 0 | 0
2.2.7 | Composição Própria | C.P. 1312112123934 | Demolição de contrapiso 3cm | M2 | 121.99 | 0 |  | 0 | 0
2.2.8 | SINAPI/SC | 97650 | Remoção de trama de madeira para cobertura, de forma manual, sem reaproveitamento. af_12/2017 | M2 | 279.4 | 0 |  | 0 | 0
2.2.9 | Composição Própria | C.P. 1312202129832 | Retirada poste | un | 1 | 0 |  | 0 | 0
2.2.10 | SINAPI/SC | 97649 | Remoção de telhas de fibrocimento, metálica e cerâmica, de forma mecanizada, com uso de guindaste, sem reaproveitamento. af_12/2017 | M2 | 279.4 | 0 |  | 0 | 0
2.2.11 | Composição Própria | C.P. 1312201127045 | Remoção, carga manual e transporte de árvore de grande porte diametro ate 50cm | un | 2 | 0 |  | 0 | 0
2.2.12 | SINAPI/SC | 100973 | Carga, manobra e descarga de solos e materiais granulares em caminhão basculante 6 m³ - carga com pá carregadeira (caçamba de 1,7 a 2,8 m³ / 128 hp) e descarga livre (unidade: m3). af_07/2020 | M3 | 107.62 | 0 |  | 0 | 0
2.2.13 | SINAPI/SC | 97915 | Transporte com caminhão basculante de 6 m³, em via urbana pavimentada, adicional para DMT excedente a 30 km (unidade: m3xkm). af_07/2020 | M3XKM | 3228.6 | 0 |  | 0 | 0
2.3 |  |  | ESTRUTURAL
2.3.1 |  |  | ESTRUTURAL AMPLIAÇÃO 01
2.3.1.1 |  |  | MOVIMENTAÇÃO DE TERRA
2.3.1.1.1 | SINAPI/SC | 96525 | Escavação mecanizada para viga baldrame com mini-escavadeira (incluindo escavação para colocação de fôrmas). af_06/2017 | M3 | 182.8 | 0 |  | 0 | 0
2.3.1.1.2 | SINAPI/SC | 93382 | Reaterro manual de valas com compactação mecanizada. af_04/2016 | M3 | 176.2 | 0 |  | 0 | 0
2.3.1.1.3 | SINAPI/SC | 100973 | Carga, manobra e descarga de solos e materiais granulares em caminhão basculante 6 m³ - carga com pá carregadeira (caçamba de 1,7 a 2,8 m³ / 128 hp) e descarga livre (unidade: m3). af_07/2020 | M3 | 6.6 | 0 |  | 0 | 0
2.3.1.1.4 | SINAPI/SC | 100574 | Espalhamento de material com trator de esteiras. af_11/2019 | M3 | 6.6 | 0 |  | 0 | 0
2.3.1.1.5 | SINAPI/SC | 97915 | Transporte com caminhão basculante de 6 m³, em via urbana pavimentada, adicional para DMT excedente a 30 km (unidade: m3xkm). af_07/2020 | M3XKM | 198 | 0 |  | 0 | 0
2.3.1.2 |  |  | FUNDAÇÕES
2.3.1.2.1 | SINAPI/SC | 95584 | Montagem de armadura transversal de estacas de seção circular, diâmetro = 6,30 mm. af_09/2021_ps | KG | 538 | 0 |  | 0 | 0
2.3.1.2.2 | SINAPI/SC | 95577 | Montagem de armadura de estacas, diâmetro = 10,0 mm. af_09/2021_ps | KG | 83 | 0 |  | 0 | 0
2.3.1.2.3 | SINAPI/SC | 95579 | Montagem de armadura de estacas, diâmetro = 16,0 mm. af_09/2021_ps | KG | 1780 | 0 |  | 0 | 0
2.3.1.2.4 | Composição Própria | C.P. 1312112123896 | Estaca hélice contínua, diâmetro de 40 cm, exclusive concreto , armadura mínima, mobilização e desmobilização) | m | 1175 | 0 |  | 0 | 0
2.3.1.2.5 | SINAPI/SC | 95601 | Arrasamento mecanico de estaca de concreto armado, diametros de até 40 cm. af_05/2021 | UN | 47 | 0 |  | 0 | 0
2.3.1.2.6 | Composição Própria | C.P. 1312306149465 | Concretagem de estacas hélice contínua, fck 30 MPa, com uso de bomba, incluso lançamento, adensamento e acabamento | M3 | 147.7 | 0 |  | 0 | 0
2.3.1.3 |  |  | INFRAESTRUTURA
2.3.1.3.1 | SINAPI/SC | 96543 | Armação de bloco, viga baldrame e sapata utilizando aço CA-60 de 5 mm - montagem. af_06/2017 | kg | 32 | 0 |  | 0 | 0
2.3.1.3.2 | SINAPI/SC | 96544 | Armação de bloco, viga baldrame ou sapata utilizando aço CA-50 de 6,3 mm - montagem. af_06/2017 | kg | 5 | 0 |  | 0 | 0
2.3.1.3.3 | SINAPI/SC | 96545 | Armação de bloco, viga baldrame ou sapata utilizando aço CA-50 de 8 mm - montagem. af_06/2017 | kg | 141 | 0 |  | 0 | 0
2.3.1.3.4 | SINAPI/SC | 96546 | Armação de bloco, viga baldrame ou sapata utilizando aço CA-50 de 10 mm - montagem. af_06/2017 | kg | 456 | 0 |  | 0 | 0
2.3.1.3.5 | SINAPI/SC | 96547 | Armação de bloco, viga baldrame ou sapata utilizando aço CA-50 de 12,5 mm - montagem. af_06/2017 | kg | 768 | 0 |  | 0 | 0
2.3.1.3.6 | SINAPI/SC | 96548 | Armação de bloco, viga baldrame ou sapata utilizando aço CA-50 de 16 mm - montagem. af_06/2017 | kg | 398 | 0 |  | 0 | 0
2.3.1.3.7 | SINAPI/SC | 92759 | Armação de pilar ou viga de estrutura convencional de concreto armado utilizando aço CA-60 de 5,0 mm - montagem. af_06/2022 | KG | 167 | 0 |  | 0 | 0
2.3.1.3.8 | SINAPI/SC | 92760 | Armação de pilar ou viga de estrutura convencional de concreto armado utilizando aço CA-50 de 6,3 mm - montagem. af_06/2022 | KG | 118 | 0 |  | 0 | 0
2.3.1.3.9 | SINAPI/SC | 92761 | Armação de pilar ou viga de estrutura convencional de concreto armado utilizando aço CA-50 de 8,0 mm - montagem. af_06/2022 | KG | 30 | 0 |  | 0 | 0
2.3.1.3.10 | SINAPI/SC | 92762 | Armação de pilar ou viga de estrutura convencional de concreto armado utilizando aço CA-50 de 10,0 mm - montagem. af_06/2022 | KG | 359 | 0 |  | 0 | 0
2.3.1.3.11 | SINAPI/SC | 92763 | Armação de pilar ou viga de estrutura convencional de concreto armado utilizando aço CA-50 de 12,5 mm - montagem. af_06/2022 | KG | 267 | 0 |  | 0 | 0
2.3.1.3.12 | SINAPI/SC | 92764 | Armação de pilar ou viga de estrutura convencional de concreto armado utilizando aço CA-50 de 16,0 mm - montagem. af_06/2022 | KG | 483 | 0 |  | 0 | 0
2.3.1.3.13 | SINAPI/SC | 92765 | Armação de pilar ou viga de estrutura convencional de concreto armado utilizando aço CA-50 de 20,0 mm - montagem. af_06/2022 | KG | 287 | 0 |  | 0 | 0
2.3.1.3.14 | SINAPI/SC | 92768 | Armação de laje de estrutura convencional de concreto armado utilizando aço CA-60 de 5,0 mm - montagem. af_06/2022 | KG | 19 | 0 |  | 0 | 0
2.3.1.3.15 | SINAPI/SC | 92769 | Armação de laje de estrutura convencional de concreto armado utilizando aço CA-50 de 6,3 mm - montagem. af_06/2022 | KG | 74 | 0 |  | 0 | 0
2.3.1.3.16 | SINAPI/SC | 92770 | Armação de laje de estrutura convencional de concreto armado utilizando aço CA-50 de 8,0 mm - montagem. af_06/2022 | KG | 871 | 0 |  | 0 | 0
2.3.1.3.17 | SINAPI/SC | 92771 | Armação de laje de estrutura convencional de concreto armado utilizando aço CA-50 de 10,0 mm - montagem. af_06/2022 | KG | 411 | 0 |  | 0 | 0
2.3.1.3.18 | SINAPI/SC | 92772 | Armação de laje de estrutura convencional de concreto armado utilizando aço CA-50 de 12,5 mm - montagem. af_06/2022 | KG | 269 | 0 |  | 0 | 0
2.3.1.3.19 | SINAPI/SC | 92773 | Armação de laje de estrutura convencional de concreto armado utilizando aço CA-50 de 16,0 mm - montagem. af_06/2022 | KG | 15 | 0 |  | 0 | 0
2.3.1.3.20 | SINAPI/SC | 96531 | Fabricação, montagem e desmontagem de fôrma para bloco de coroamento, em madeira serrada, E =25 mm, 2 utilizações. af_06/2017 | M2 | 80.7 | 0 |  | 0 | 0
2.3.1.3.21 | SINAPI/SC | 96533 | Fabricação, montagem e desmontagem de fôrma para viga baldrame, em madeira serrada, E =25 mm, 2 utilizações. af_06/2017 | M2 | 222.6 | 0 |  | 0 | 0
2.3.1.3.22 | SINAPI/SC | 92267 | Fabricação de fôrma para lajes, em chapa de madeira compensada resinada, E = 17 mm. af_09/2020 | M2 | 21.9 | 0 |  | 0 | 0
2.3.1.3.23 | SINAPI/SC | 96616 | Lastro de concreto magro, aplicado em blocos de coroamento ou sapatas. af_08/2017 | M3 | 5.4 | 0 |  | 0 | 0
2.3.1.3.24 | Composição Própria | C.P. 1312306149424 | Concreto usinado fck 25 MPa, com uso de bomba incluso lançamento, adensamento e acabamento | M3 | 80.2 | 0 |  | 0 | 0
2.3.1.3.25 | Composição Própria | C.P. 1312112124094 | Laje treliçada unidirecional com espessura final: 17cm, (inclusive: enchimento cerâmico, altura da laje:12 cm, concreto fck 25mpa, lançamento do concreto, capeamento 5cm e escoramento metálico) | m² | 127.6 | 0 |  | 0 | 0
2.3.1.3.26 | Composição Própria | C.P. 1312112124121 | Laje treliçada bidirecional com espessura final: 25cm, (inclusive: enchimento com eps, altura da laje:20 cm, concreto fck 25mpa, lançamento do concreto, capeamento 5cm e escoramento metálico) | m2 | 221.2 | 0 |  | 0 | 0
2.3.1.4 |  |  | SUPRAESTRUTURA
2.3.1.4.1 | SINAPI/SC | 92759 | Armação de pilar ou viga de estrutura convencional de concreto armado utilizando aço CA-60 de 5,0 mm - montagem. af_06/2022 | KG | 497 | 0 |  | 0 | 0
2.3.1.4.2 | SINAPI/SC | 92761 | Armação de pilar ou viga de estrutura convencional de concreto armado utilizando aço CA-50 de 8,0 mm - montagem. af_06/2022 | KG | 91 | 0 |  | 0 | 0
2.3.1.4.3 | SINAPI/SC | 92762 | Armação de pilar ou viga de estrutura convencional de concreto armado utilizando aço CA-50 de 10,0 mm - montagem. af_06/2022 | KG | 892 | 0 |  | 0 | 0
2.3.1.4.4 | SINAPI/SC | 92763 | Armação de pilar ou viga de estrutura convencional de concreto armado utilizando aço CA-50 de 12,5 mm - montagem. af_06/2022 | KG | 562 | 0 |  | 0 | 0
2.3.1.4.5 | SINAPI/SC | 92764 | Armação de pilar ou viga de estrutura convencional de concreto armado utilizando aço CA-50 de 16,0 mm - montagem. af_06/2022 | KG | 255 | 0 |  | 0 | 0
2.3.1.4.6 | SINAPI/SC | 92765 | Armação de pilar ou viga de estrutura convencional de concreto armado utilizando aço CA-50 de 20,0 mm - montagem. af_06/2022 | KG | 40 | 0 |  | 0 | 0
2.3.1.4.7 | SINAPI/SC | 92768 | Armação de laje de estrutura convencional de concreto armado utilizando aço CA-60 de 5,0 mm - montagem. af_06/2022 | KG | 213 | 0 |  | 0 | 0
2.3.1.4.8 | SINAPI/SC | 92769 | Armação de laje de estrutura convencional de concreto armado utilizando aço CA-50 de 6,3 mm - montagem. af_06/2022 | KG | 367 | 0 |  | 0 | 0
2.3.1.4.9 | SINAPI/SC | 92770 | Armação de laje de estrutura convencional de concreto armado utilizando aço CA-50 de 8,0 mm - montagem. af_06/2022 | KG | 791 | 0 |  | 0 | 0
2.3.1.4.10 | SINAPI/SC | 92771 | Armação de laje de estrutura convencional de concreto armado utilizando aço CA-50 de 10,0 mm - montagem. af_06/2022 | KG | 194 | 0 |  | 0 | 0
2.3.1.4.11 | SINAPI/SC | 92421 | Montagem e desmontagem de fôrma de pilares retangulares e estruturas similares, pé-direito duplo, em chapa de madeira compensada resinada, 4 utilizações. af_09/2020 | M2 | 167.9 | 0 |  | 0 | 0
2.3.1.4.12 | SINAPI/SC | 92455 | Montagem e desmontagem de fôrma de viga, escoramento com garfo de madeira, pé-direito simples, em chapa de madeira resinada, 4 utilizações. af_09/2020 | M2 | 240.8 | 0 |  | 0 | 0
2.3.1.4.13 | SINAPI/SC | 92267 | Fabricação de fôrma para lajes, em chapa de madeira compensada resinada, E = 17 mm. af_09/2020 | M2 | 37.1 | 0 |  | 0 | 0
2.3.1.4.14 | Composição Própria | C.P. 1312306149424 | Concreto usinado fck 25 MPa, com uso de bomba incluso lançamento, adensamento e acabamento | M3 | 74.3 | 0 |  | 0 | 0
2.3.1.4.15 | Composição Própria | C.P. 1312112124094 | Laje treliçada unidirecional com espessura final: 17cm, (inclusive: enchimento cerâmico, altura da laje:12 cm, concreto fck 25mpa, lançamento do concreto, capeamento 5cm e escoramento metálico) | m² | 163.8 | 0 |  | 0 | 0
2.3.1.4.16 | Composição Própria | C.P. 1312112124121 | Laje treliçada bidirecional com espessura final: 25cm, (inclusive: enchimento com eps, altura da laje:20 cm, concreto fck 25mpa, lançamento do concreto, capeamento 5cm e escoramento metálico) | m2 | 221.2 | 0 |  | 0 | 0
2.3.2 |  |  | ESTRUTURAL AMPLIAÇÃO 02
2.3.2.1 |  |  | MOVIMENTAÇÃO DE TERRA
2.3.2.1.1 | SINAPI/SC | 96525 | Escavação mecanizada para viga baldrame com mini-escavadeira (incluindo escavação para colocação de fôrmas). af_06/2017 | M3 | 173.1 | 0 |  | 0 | 0
2.3.2.1.2 | SINAPI/SC | 93382 | Reaterro manual de valas com compactação mecanizada. af_04/2016 | M3 | 165.8 | 0 |  | 0 | 0
2.3.2.1.3 | SINAPI/SC | 100973 | Carga, manobra e descarga de solos e materiais granulares em caminhão basculante 6 m³ - carga com pá carregadeira (caçamba de 1,7 a 2,8 m³ / 128 hp) e descarga livre (unidade: m3). af_07/2020 | M3 | 7.3 | 0 |  | 0 | 0
2.3.2.1.4 | SINAPI/SC | 100574 | Espalhamento de material com trator de esteiras. af_11/2019 | M3 | 7.3 | 0 |  | 0 | 0
2.3.2.1.5 | Composição Própria | C.P. 1312206136706 | Escavação manual para estaca broca . af_06/2017 | M3 | 1.13 | 0 |  | 0 | 0
2.3.2.1.6 | SINAPI/SC | 97915 | Transporte com caminhão basculante de 6 m³, em via urbana pavimentada, adicional para DMT excedente a 30 km (unidade: m3xkm). af_07/2020 | M3XKM | 219 | 0 |  | 0 | 0
2.3.2.2 |  |  | FUNDAÇÕES
2.3.2.2.1 | Composição Própria | C.P. 1312306149424 | Concreto usinado fck 25 MPa, com uso de bomba incluso lançamento, adensamento e acabamento | M3 | 1.1 | 0 |  | 0 | 0
2.3.2.2.2 | SINAPI/SC | 95584 | Montagem de armadura transversal de estacas de seção circular, diâmetro = 6,30 mm. af_09/2021_ps | KG | 481 | 0 |  | 0 | 0
2.3.2.2.3 | SINAPI/SC | 95577 | Montagem de armadura de estacas, diâmetro = 10,0 mm. af_09/2021_ps | KG | 72 | 0 |  | 0 | 0
2.3.2.2.4 | SINAPI/SC | 95578 | Montagem de armadura de estacas, diâmetro = 12,5 mm. af_09/2021_ps | KG | 52 | 0 |  | 0 | 0
2.3.2.2.5 | SINAPI/SC | 95579 | Montagem de armadura de estacas, diâmetro = 16,0 mm. af_09/2021_ps | KG | 1553 | 0 |  | 0 | 0
2.3.2.2.6 | Composição Própria | C.P. 1312112123896 | Estaca hélice contínua, diâmetro de 40 cm, exclusive concreto , armadura mínima, mobilização e desmobilização) | m | 1025 | 0 |  | 0 | 0
2.3.2.2.7 | SINAPI/SC | 95601 | Arrasamento mecanico de estaca de concreto armado, diametros de até 40 cm. af_05/2021 | UN | 41 | 0 |  | 0 | 0
2.3.2.2.8 | Composição Própria | C.P. 1312306149465 | Concretagem de estacas hélice contínua, fck 30 MPa, com uso de bomba, incluso lançamento, adensamento e acabamento | M3 | 128.8 | 0 |  | 0 | 0
2.3.2.3 |  |  | INFRAESTRUTURA
2.3.2.3.1 | SINAPI/SC | 96543 | Armação de bloco, viga baldrame e sapata utilizando aço CA-60 de 5 mm - montagem. af_06/2017 | kg | 29 | 0 |  | 0 | 0
2.3.2.3.2 | SINAPI/SC | 96544 | Armação de bloco, viga baldrame ou sapata utilizando aço CA-50 de 6,3 mm - montagem. af_06/2017 | kg | 20 | 0 |  | 0 | 0
2.3.2.3.3 | SINAPI/SC | 96545 | Armação de bloco, viga baldrame ou sapata utilizando aço CA-50 de 8 mm - montagem. af_06/2017 | kg | 143 | 0 |  | 0 | 0
2.3.2.3.4 | SINAPI/SC | 96546 | Armação de bloco, viga baldrame ou sapata utilizando aço CA-50 de 10 mm - montagem. af_06/2017 | kg | 144 | 0 |  | 0 | 0
2.3.2.3.5 | SINAPI/SC | 96547 | Armação de bloco, viga baldrame ou sapata utilizando aço CA-50 de 12,5 mm - montagem. af_06/2017 | kg | 684 | 0 |  | 0 | 0
2.3.2.3.6 | SINAPI/SC | 96548 | Armação de bloco, viga baldrame ou sapata utilizando aço CA-50 de 16 mm - montagem. af_06/2017 | kg | 108 | 0 |  | 0 | 0
2.3.2.3.7 | SINAPI/SC | 92759 | Armação de pilar ou viga de estrutura convencional de concreto armado utilizando aço CA-60 de 5,0 mm - montagem. af_06/2022 | KG | 290 | 0 |  | 0 | 0
2.3.2.3.8 | SINAPI/SC | 92760 | Armação de pilar ou viga de estrutura convencional de concreto armado utilizando aço CA-50 de 6,3 mm - montagem. af_06/2022 | KG | 44 | 0 |  | 0 | 0
2.3.2.3.9 | SINAPI/SC | 92761 | Armação de pilar ou viga de estrutura convencional de concreto armado utilizando aço CA-50 de 8,0 mm - montagem. af_06/2022 | KG | 115 | 0 |  | 0 | 0
2.3.2.3.10 | SINAPI/SC | 92762 | Armação de pilar ou viga de estrutura convencional de concreto armado utilizando aço CA-50 de 10,0 mm - montagem. af_06/2022 | KG | 493 | 0 |  | 0 | 0
2.3.2.3.11 | SINAPI/SC | 92763 | Armação de pilar ou viga de estrutura convencional de concreto armado utilizando aço CA-50 de 12,5 mm - montagem. af_06/2022 | KG | 485 | 0 |  | 0 | 0
2.3.2.3.12 | SINAPI/SC | 92764 | Armação de pilar ou viga de estrutura convencional de concreto armado utilizando aço CA-50 de 16,0 mm - montagem. af_06/2022 | KG | 405 | 0 |  | 0 | 0
2.3.2.3.13 | SINAPI/SC | 92765 | Armação de pilar ou viga de estrutura convencional de concreto armado utilizando aço CA-50 de 20,0 mm - montagem. af_06/2022 | KG | 114 | 0 |  | 0 | 0
2.3.2.3.14 | SINAPI/SC | 92768 | Armação de laje de estrutura convencional de concreto armado utilizando aço CA-60 de 5,0 mm - montagem. af_06/2022 | KG | 127 | 0 |  | 0 | 0
2.3.2.3.15 | SINAPI/SC | 92769 | Armação de laje de estrutura convencional de concreto armado utilizando aço CA-50 de 6,3 mm - montagem. af_06/2022 | KG | 410 | 0 |  | 0 | 0
2.3.2.3.16 | SINAPI/SC | 92770 | Armação de laje de estrutura convencional de concreto armado utilizando aço CA-50 de 8,0 mm - montagem. af_06/2022 | KG | 258 | 0 |  | 0 | 0
2.3.2.3.17 | SINAPI/SC | 92771 | Armação de laje de estrutura convencional de concreto armado utilizando aço CA-50 de 10,0 mm - montagem. af_06/2022 | KG | 70 | 0 |  | 0 | 0
2.3.2.3.18 | SINAPI/SC | 96531 | Fabricação, montagem e desmontagem de fôrma para bloco de coroamento, em madeira serrada, E =25 mm, 2 utilizações. af_06/2017 | m² | 76 | 0 |  | 0 | 0
2.3.2.3.19 | SINAPI/SC | 96533 | Fabricação, montagem e desmontagem de fôrma para viga baldrame, em madeira serrada, E =25 mm, 2 utilizações. af_06/2017 | m² | 281.9 | 0 |  | 0 | 0
2.3.2.3.20 | SINAPI/SC | 92267 | Fabricação de fôrma para lajes, em chapa de madeira compensada resinada, E = 17 mm. af_09/2020 | m² | 48.3 | 0 |  | 0 | 0
2.3.2.3.21 | SINAPI/SC | 96616 | Lastro de concreto magro, aplicado em blocos de coroamento ou sapatas. af_08/2017 | m³ | 5.9 | 0 |  | 0 | 0
2.3.2.3.22 | Composição Própria | C.P. 1312306149424 | Concreto usinado fck 25 MPa, com uso de bomba incluso lançamento, adensamento e acabamento | M3 | 56.6 | 0 |  | 0 | 0
2.3.2.3.23 | Composição Própria | C.P. 1312202130020 | Laje treliçada unidirecional com espessura final: 17cm, (inclusive: enchimento com eps, altura da laje:12 cm, concreto fck 25mpa, lançamento do concreto, capeamento 5cm e escoramento metálico) | m² | 320.8 | 0 |  | 0 | 0
2.3.2.4 |  |  | SUPRAESTRUTURA
2.3.2.4.1 | SINAPI/SC | 92759 | Armação de pilar ou viga de estrutura convencional de concreto armado utilizando aço CA-60 de 5,0 mm - montagem. af_06/2022 | KG | 319 | 0 |  | 0 | 0
2.3.2.4.2 | SINAPI/SC | 92760 | Armação de pilar ou viga de estrutura convencional de concreto armado utilizando aço CA-50 de 6,3 mm - montagem. af_06/2022 | KG | 34 | 0 |  | 0 | 0
2.3.2.4.3 | SINAPI/SC | 92761 | Armação de pilar ou viga de estrutura convencional de concreto armado utilizando aço CA-50 de 8,0 mm - montagem. af_06/2022 | KG | 355 | 0 |  | 0 | 0
2.3.2.4.4 | SINAPI/SC | 92762 | Armação de pilar ou viga de estrutura convencional de concreto armado utilizando aço CA-50 de 10,0 mm - montagem. af_06/2022 | KG | 704 | 0 |  | 0 | 0
2.3.2.4.5 | SINAPI/SC | 92763 | Armação de pilar ou viga de estrutura convencional de concreto armado utilizando aço CA-50 de 12,5 mm - montagem. af_06/2022 | KG | 209 | 0 |  | 0 | 0
2.3.2.4.6 | SINAPI/SC | 92764 | Armação de pilar ou viga de estrutura convencional de concreto armado utilizando aço CA-50 de 16,0 mm - montagem. af_06/2022 | KG | 121 | 0 |  | 0 | 0
2.3.2.4.7 | SINAPI/SC | 92768 | Armação de laje de estrutura convencional de concreto armado utilizando aço CA-60 de 5,0 mm - montagem. af_06/2022 | KG | 156 | 0 |  | 0 | 0
2.3.2.4.8 | SINAPI/SC | 92769 | Armação de laje de estrutura convencional de concreto armado utilizando aço CA-50 de 6,3 mm - montagem. af_06/2022 | KG | 316 | 0 |  | 0 | 0
2.3.2.4.9 | SINAPI/SC | 92770 | Armação de laje de estrutura convencional de concreto armado utilizando aço CA-50 de 8,0 mm - montagem. af_06/2022 | KG | 663 | 0 |  | 0 | 0
2.3.2.4.10 | SINAPI/SC | 92771 | Armação de laje de estrutura convencional de concreto armado utilizando aço CA-50 de 10,0 mm - montagem. af_06/2022 | KG | 225 | 0 |  | 0 | 0
2.3.2.4.11 | SINAPI/SC | 92772 | Armação de laje de estrutura convencional de concreto armado utilizando aço CA-50 de 12,5 mm - montagem. af_06/2022 | KG | 223 | 0 |  | 0 | 0
2.3.2.4.12 | SINAPI/SC | 92421 | Montagem e desmontagem de fôrma de pilares retangulares e estruturas similares, pé-direito duplo, em chapa de madeira compensada resinada, 4 utilizações. af_09/2020 | m² | 40.1 | 0 |  | 0 | 0
2.3.2.4.13 | SINAPI/SC | 92455 | Montagem e desmontagem de fôrma de viga, escoramento com garfo de madeira, pé-direito simples, em chapa de madeira resinada, 4 utilizações. af_09/2020 | m² | 198.4 | 0 |  | 0 | 0
2.3.2.4.14 | SINAPI/SC | 92267 | Fabricação de fôrma para lajes, em chapa de madeira compensada resinada, E = 17 mm. af_09/2020 | m² | 88.3 | 0 |  | 0 | 0
2.3.2.4.15 | Composição Própria | C.P. 1312306149424 | Concreto usinado fck 25 MPa, com uso de bomba incluso lançamento, adensamento e acabamento | M3 | 61.8 | 0 |  | 0 | 0
2.3.2.4.16 | Composição Própria | C.P. 1312202130020 | Laje treliçada unidirecional com espessura final: 17cm, (inclusive: enchimento com eps, altura da laje:12 cm, concreto fck 25mpa, lançamento do concreto, capeamento 5cm e escoramento metálico) | m² | 73.4 | 0 |  | 0 | 0
2.3.2.4.17 | Composição Própria | C.P. 1312112124121 | Laje treliçada bidirecional com espessura final: 25cm, (inclusive: enchimento com eps, altura da laje:20 cm, concreto fck 25mpa, lançamento do concreto, capeamento 5cm e escoramento metálico) | m2 | 35.2 | 0 |  | 0 | 0
2.3.2.4.18 | Composição Própria | C.P. 1312202130025 | Laje treliçada bidirecional com espessura final: 30cm, (inclusive: enchimento com eps, altura da laje:25 cm, concreto fck 25mpa, lançamento do concreto, capeamento 5cm e escoramento metálico) | m² | 194.9 | 0 |  | 0 | 0
2.3.3 |  |  | ESTRUTURAL AMPLIAÇÃO 03
2.3.3.1 |  |  | MOVIMENTAÇÃO DE TERRA
2.3.3.1.1 | SINAPI/SC | 96525 | Escavação mecanizada para viga baldrame, com previsão de fôrma, com mini-escavadeira. af_06/2017 | m³ | 59.5 | 0 |  | 0 | 0
2.3.3.1.2 | SINAPI/SC | 93382 | Reaterro manual de valas com compactação mecanizada. af_04/2016 | m³ | 59.3 | 0 |  | 0 | 0
2.3.3.2 |  |  | FUNDAÇÕES
2.3.3.2.1 | SINAPI/SC | 95584 | Montagem de armadura transversal de estacas de seção circular, diâmetro = 6,30 mm. af_09/2021_ps | KG | 160 | 0 |  | 0 | 0
2.3.3.2.2 | SINAPI/SC | 95577 | Montagem de armadura de estacas, diâmetro = 10,0 mm. af_09/2021_ps | KG | 25 | 0 |  | 0 | 0
2.3.3.2.3 | SINAPI/SC | 95579 | Montagem de armadura de estacas, diâmetro = 16,0 mm. af_09/2021_ps | KG | 530 | 0 |  | 0 | 0
2.3.3.2.4 | Composição Própria | C.P. 1312112123896 | Estaca hélice contínua, diâmetro de 40 cm, exclusive concreto , armadura mínima, mobilização e desmobilização) | m | 280 | 0 |  | 0 | 0
2.3.3.2.5 | SINAPI/SC | 95601 | Arrasamento mecanico de estaca de concreto armado, diametros de até 40 cm. af_05/2021 | un | 14 | 0 |  | 0 | 0
2.3.3.2.6 | Composição Própria | C.P. 1312306149465 | Concretagem de estacas hélice contínua, fck 30 MPa, com uso de bomba, incluso lançamento, adensamento e acabamento | M3 | 35.2 | 0 |  | 0 | 0
2.3.3.3 |  |  | INFRAESTRUTURA
2.3.3.3.1 | SINAPI/SC | 96543 | Armação de bloco, viga baldrame e sapata utilizando aço CA-60 de 5 mm - montagem. af_06/2017 | kg | 6 | 0 |  | 0 | 0
2.3.3.3.2 | SINAPI/SC | 96544 | Armação de bloco, viga baldrame ou sapata utilizando aço CA-50 de 6,3 mm - montagem. af_06/2017 | kg | 13 | 0 |  | 0 | 0
2.3.3.3.3 | SINAPI/SC | 96545 | Armação de bloco, viga baldrame ou sapata utilizando aço CA-50 de 8 mm - montagem. af_06/2017 | kg | 36 | 0 |  | 0 | 0
2.3.3.3.4 | SINAPI/SC | 96546 | Armação de bloco, viga baldrame ou sapata utilizando aço CA-50 de 10 mm - montagem. af_06/2017 | kg | 34 | 0 |  | 0 | 0
2.3.3.3.5 | SINAPI/SC | 96547 | Armação de bloco, viga baldrame ou sapata utilizando aço CA-50 de 12,5 mm - montagem. af_06/2017 | kg | 304 | 0 |  | 0 | 0
2.3.3.3.6 | SINAPI/SC | 96548 | Armação de bloco, viga baldrame ou sapata utilizando aço CA-50 de 16 mm - montagem. af_06/2017 | kg | 12 | 0 |  | 0 | 0
2.3.3.3.7 | SINAPI/SC | 92759 | Armação de pilar ou viga de estrutura convencional de concreto armado utilizando aço CA-60 de 5,0 mm - montagem. af_06/2022 | KG | 81 | 0 |  | 0 | 0
2.3.3.3.8 | SINAPI/SC | 92760 | Armação de pilar ou viga de estrutura convencional de concreto armado utilizando aço CA-50 de 6,3 mm - montagem. af_06/2022 | KG | 8 | 0 |  | 0 | 0
2.3.3.3.9 | SINAPI/SC | 92761 | Armação de pilar ou viga de estrutura convencional de concreto armado utilizando aço CA-50 de 8,0 mm - montagem. af_06/2022 | KG | 8 | 0 |  | 0 | 0
2.3.3.3.10 | SINAPI/SC | 92762 | Armação de pilar ou viga de estrutura convencional de concreto armado utilizando aço CA-50 de 10,0 mm - montagem. af_06/2022 | KG | 146 | 0 |  | 0 | 0
2.3.3.3.11 | SINAPI/SC | 92763 | Armação de pilar ou viga de estrutura convencional de concreto armado utilizando aço CA-50 de 12,5 mm - montagem. af_06/2022 | KG | 123 | 0 |  | 0 | 0
2.3.3.3.12 | SINAPI/SC | 92764 | Armação de pilar ou viga de estrutura convencional de concreto armado utilizando aço CA-50 de 16,0 mm - montagem. af_06/2022 | KG | 180 | 0 |  | 0 | 0
2.3.3.3.13 | SINAPI/SC | 92768 | Armação de laje de estrutura convencional de concreto armado utilizando aço CA-60 de 5,0 mm - montagem. af_06/2022 | KG | 17 | 0 |  | 0 | 0
2.3.3.3.14 | SINAPI/SC | 92769 | Armação de laje de estrutura convencional de concreto armado utilizando aço CA-50 de 6,3 mm - montagem. af_06/2022 | KG | 222 | 0 |  | 0 | 0
2.3.3.3.15 | SINAPI/SC | 92771 | Armação de laje de estrutura convencional de concreto armado utilizando aço CA-50 de 10,0 mm - montagem. af_06/2022 | KG | 24 | 0 |  | 0 | 0
2.3.3.3.16 | SINAPI/SC | 96531 | Fabricação, montagem e desmontagem de fôrma para bloco de coroamento, em madeira serrada, E =25 mm, 2 utilizações. af_06/2017 | m² | 25.8 | 0 |  | 0 | 0
2.3.3.3.17 | SINAPI/SC | 96533 | Fabricação, montagem e desmontagem de fôrma para viga baldrame, em madeira serrada, E =25 mm, 2 utilizações. af_06/2017 | m² | 78.3 | 0 |  | 0 | 0
2.3.3.3.18 | SINAPI/SC | 92267 | Fabricação de fôrma para lajes, em chapa de madeira compensada resinada, E = 17 mm. af_09/2020 | m³ | 20.7 | 0 |  | 0 | 0
2.3.3.3.19 | SINAPI/SC | 96616 | Lastro de concreto magro, aplicado em blocos de coroamento ou sapatas. af_08/2017 | m³ | 1.9 | 0 |  | 0 | 0
2.3.3.3.20 | Composição Própria | C.P. 1312306149424 | Concreto usinado fck 25 MPa, com uso de bomba incluso lançamento, adensamento e acabamento | M3 | 20 | 0 |  | 0 | 0
2.3.3.3.21 | Composição Própria | C.P. 1312202130020 | Laje treliçada unidirecional com espessura final: 17cm, (inclusive: enchimento com eps, altura da laje:12 cm, concreto fck 25mpa, lançamento do concreto, capeamento 5cm e escoramento metálico) | m² | 78.2 | 0 |  | 0 | 0
2.3.3.4 |  |  | SUPRAESTRUTURA
2.3.3.4.1 | SINAPI/SC | 92759 | Armação de pilar ou viga de estrutura convencional de concreto armado utilizando aço CA-60 de 5,0 mm - montagem. af_06/2022 | KG | 94 | 0 |  | 0 | 0
2.3.3.4.2 | SINAPI/SC | 92762 | Armação de pilar ou viga de estrutura convencional de concreto armado utilizando aço CA-50 de 10,0 mm - montagem. af_06/2022 | KG | 259 | 0 |  | 0 | 0
2.3.3.4.3 | SINAPI/SC | 92763 | Armação de pilar ou viga de estrutura convencional de concreto armado utilizando aço CA-50 de 12,5 mm - montagem. af_06/2022 | KG | 23 | 0 |  | 0 | 0
2.3.3.4.4 | SINAPI/SC | 92768 | Armação de laje de estrutura convencional de concreto armado utilizando aço CA-60 de 5,0 mm - montagem. af_06/2022 | KG | 28 | 0 |  | 0 | 0
2.3.3.4.5 | SINAPI/SC | 92770 | Armação de laje de estrutura convencional de concreto armado utilizando aço CA-50 de 8,0 mm - montagem. af_06/2022 | KG | 313 | 0 |  | 0 | 0
2.3.3.4.6 | SINAPI/SC | 92421 | Montagem e desmontagem de fôrma de pilares retangulares e estruturas similares, pé-direito duplo, em chapa de madeira compensada resinada, 4 utilizações. af_09/2020 | m² | 27.2 | 0 |  | 0 | 0
2.3.3.4.7 | SINAPI/SC | 92267 | Fabricação de fôrma para lajes, em chapa de madeira compensada resinada, E = 17 mm. af_09/2020 | m² | 53.8 | 0 |  | 0 | 0
2.3.3.4.8 | Composição Própria | C.P. 1312306149424 | Concreto usinado fck 25 MPa, com uso de bomba incluso lançamento, adensamento e acabamento | M3 | 18.3 | 0 |  | 0 | 0
2.3.3.4.9 | Composição Própria | C.P. 1312112124121 | Laje treliçada bidirecional com espessura final: 25cm, (inclusive: enchimento com eps, altura da laje:20 cm, concreto fck 25mpa, lançamento do concreto, capeamento 5cm e escoramento metálico) | m2 | 103.9 | 0 |  | 0 | 0
2.3.4 |  |  | ESTRUTURAL DEPÓSITO DE LIXO
2.3.4.1 |  |  | MOVIMENTAÇÃO DE TERRA
2.3.4.1.1 | SINAPI/SC | 96527 | Escavação manual de vala para viga baldrame, com previsão de fôrma. af_06/2017 (blocos de fundação, vigas baldrame e drenagem) | m3 | 1.6 | 0 |  | 0 | 0
2.3.4.1.2 | Composição Própria | C.P. 1312206136706 | Escavação manual para estaca broca . af_06/2017 | M3 | 1.13 | 0 |  | 0 | 0
2.3.4.2 |  |  | FUNDAÇÕES
2.3.4.2.1 | Composição Própria | C.P. 1312306149424 | Concreto usinado fck 25 MPa, com uso de bomba incluso lançamento, adensamento e acabamento | M3 | 1.1 | 0 |  | 0 | 0
2.3.4.2.2 | SINAPI/SC | 95584 | Montagem de armadura transversal de estacas de seção circular, diâmetro = 6,30 mm. af_09/2021_ps | KG | 11 | 0 |  | 0 | 0
2.3.4.2.3 | SINAPI/SC | 95578 | Montagem de armadura de estacas, diâmetro = 12,5 mm. af_09/2021_ps | KG | 52 | 0 |  | 0 | 0
2.3.4.3 |  |  | INFRAESTRUTURA
2.3.4.3.1 | SINAPI/SC | 92770 | Armação de laje de estrutura convencional de concreto armado utilizando aço CA-50 de 8,0 mm - montagem. af_06/2022 | KG | 67 | 0 |  | 0 | 0
2.3.4.3.2 | SINAPI/SC | 92771 | Armação de laje de estrutura convencional de concreto armado utilizando aço CA-50 de 10,0 mm - montagem. af_06/2022 | KG | 67 | 0 |  | 0 | 0
2.3.4.3.3 | SINAPI/SC | 96616 | Lastro de concreto magro, aplicado em blocos de coroamento ou sapatas. af_08/2017 | m3 | 0.4 | 0 |  | 0 | 0
2.3.4.3.4 | Composição Própria | C.P. 1312306149424 | Concreto usinado fck 25 MPa, com uso de bomba incluso lançamento, adensamento e acabamento | M3 | 2.4 | 0 |  | 0 | 0
2.3.4.4 |  |  | SUPRAESTRUTURA
2.3.4.4.1 | SINAPI/SC | 92759 | Armação de pilar ou viga de estrutura convencional de concreto armado utilizando aço CA-60 de 5,0 mm - montagem. af_06/2022 | KG | 18 | 0 |  | 0 | 0
2.3.4.4.2 | SINAPI/SC | 92761 | Armação de pilar ou viga de estrutura convencional de concreto armado utilizando aço CA-50 de 8,0 mm - montagem. af_06/2022 | KG | 14 | 0 |  | 0 | 0
2.3.4.4.3 | SINAPI/SC | 92762 | Armação de pilar ou viga de estrutura convencional de concreto armado utilizando aço CA-50 de 10,0 mm - montagem. af_06/2022 | KG | 41 | 0 |  | 0 | 0
2.3.4.4.4 | SINAPI/SC | 92769 | Armação de laje de estrutura convencional de concreto armado utilizando aço CA-50 de 6,3 mm - montagem. af_06/2022 | KG | 27 | 0 |  | 0 | 0
2.3.4.4.5 | SINAPI/SC | 92770 | Armação de laje de estrutura convencional de concreto armado utilizando aço CA-50 de 8,0 mm - montagem. af_06/2022 | KG | 16 | 0 |  | 0 | 0
2.3.4.4.6 | SINAPI/SC | 92421 | Montagem e desmontagem de fôrma de pilares retangulares e estruturas similares, pé-direito duplo, em chapa de madeira compensada resinada, 4 utilizações. af_09/2020 | m2 | 8 | 0 |  | 0 | 0
2.3.4.4.7 | SINAPI/SC | 92455 | Montagem e desmontagem de fôrma de viga, escoramento com garfo de madeira, pé-direito simples, em chapa de madeira resinada, 4 utilizações. af_09/2020 | m2 | 7 | 0 |  | 0 | 0
2.3.4.4.8 | SINAPI/SC | 92514 | Montagem e desmontagem de fôrma de laje maciça, pé-direito simples, em chapa de madeira compensada resinada, 4 utilizações. af_09/2020 | m2 | 8 | 0 |  | 0 | 0
2.3.4.4.9 | Composição Própria | C.P. 1312306149424 | Concreto usinado fck 25 MPa, com uso de bomba incluso lançamento, adensamento e acabamento | M3 | 1.6 | 0 |  | 0 | 0
2.3.5 |  |  | ESTRUTURAL SUBESTAÇÃO
2.3.5.1 |  |  | MOVIMENTAÇÃO DE TERRA
2.3.5.1.1 | SINAPI/SC | 96527 | Escavação manual de vala para viga baldrame, com previsão de fôrma. af_06/2017 (blocos de fundação, vigas baldrame e drenagem) | m3 | 0.7 | 0 |  | 0 | 0
2.3.5.1.2 | Composição Própria | C.P. 1312206136706 | Escavação manual para estaca broca . af_06/2017 | M3 | 1.13 | 0 |  | 0 | 0
2.3.5.2 |  |  | FUNDAÇÕES
2.3.5.2.1 | Composição Própria | C.P. 1312306149424 | Concreto usinado fck 25 MPa, com uso de bomba incluso lançamento, adensamento e acabamento | M3 | 1.15 | 0 |  | 0 | 0
2.3.5.2.2 | SINAPI/SC | 95584 | Montagem de armadura transversal de estacas de seção circular, diâmetro = 6,30 mm. af_09/2021_ps | KG | 11 | 0 |  | 0 | 0
2.3.5.2.3 | SINAPI/SC | 95578 | Montagem de armadura de estacas, diâmetro = 12,5 mm. af_09/2021_ps | KG | 51.5 | 0 |  | 0 | 0
2.3.5.3 |  |  | INFRAESTRUTURA
2.3.5.3.1 | SINAPI/SC | 92770 | Armação de laje de estrutura convencional de concreto armado utilizando aço CA-50 de 8,0 mm - montagem. af_06/2022 | KG | 39 | 0 |  | 0 | 0
2.3.5.3.2 | SINAPI/SC | 92771 | Armação de laje de estrutura convencional de concreto armado utilizando aço CA-50 de 10,0 mm - montagem. af_06/2022 | KG | 40 | 0 |  | 0 | 0
2.3.5.3.3 | SINAPI/SC | 96533 | Fabricação, montagem e desmontagem de fôrma para viga baldrame, em madeira serrada, E =25 mm, 2 utilizações. af_06/2017 | m2 | 0.2 | 0 |  | 0 | 0
2.3.5.3.4 | SINAPI/SC | 96616 | Lastro de concreto magro, aplicado em blocos de coroamento ou sapatas. af_08/2017 | m3 | 0.2 | 0 |  | 0 | 0
2.3.5.3.5 | Composição Própria | C.P. 1312306149424 | Concreto usinado fck 25 MPa, com uso de bomba incluso lançamento, adensamento e acabamento | M3 | 1 | 0 |  | 0 | 0
2.3.5.4 |  |  | SUPRAESTRUTURA
2.3.5.4.1 | SINAPI/SC | 92759 | Armação de pilar ou viga de estrutura convencional de concreto armado utilizando aço CA-60 de 5,0 mm - montagem. af_06/2022 | KG | 16 | 0 |  | 0 | 0
2.3.5.4.2 | SINAPI/SC | 92761 | Armação de pilar ou viga de estrutura convencional de concreto armado utilizando aço CA-50 de 8,0 mm - montagem. af_06/2022 | KG | 8 | 0 |  | 0 | 0
2.3.5.4.3 | SINAPI/SC | 92762 | Armação de pilar ou viga de estrutura convencional de concreto armado utilizando aço CA-50 de 10,0 mm - montagem. af_06/2022 | KG | 45 | 0 |  | 0 | 0
2.3.5.4.4 | SINAPI/SC | 92769 | Armação de laje de estrutura convencional de concreto armado utilizando aço CA-50 de 6,3 mm - montagem. af_06/2022 | KG | 22 | 0 |  | 0 | 0
2.3.5.4.5 | SINAPI/SC | 92770 | Armação de laje de estrutura convencional de concreto armado utilizando aço CA-50 de 8,0 mm - montagem. af_06/2022 | KG | 11 | 0 |  | 0 | 0
2.3.5.4.6 | SINAPI/SC | 92421 | Montagem e desmontagem de fôrma de pilares retangulares e estruturas similares, pé-direito duplo, em chapa de madeira compensada resinada, 4 utilizações. af_09/2020 | m2 | 7.8 | 0 |  | 0 | 0
2.3.5.4.7 | SINAPI/SC | 92455 | Montagem e desmontagem de fôrma de viga, escoramento com garfo de madeira, pé-direito simples, em chapa de madeira resinada, 4 utilizações. af_09/2020 | m2 | 3.5 | 0 |  | 0 | 0
2.3.5.4.8 | SINAPI/SC | 92514 | Montagem e desmontagem de fôrma de laje maciça, pé-direito simples, em chapa de madeira compensada resinada, 4 utilizações. af_09/2020 | m2 | 3.3 | 0 |  | 0 | 0
2.3.5.4.9 | Composição Própria | C.P. 1312306149424 | Concreto usinado fck 25 MPa, com uso de bomba incluso lançamento, adensamento e acabamento | M3 | 1 | 0 |  | 0 | 0
2.3.6 |  |  | ESTRUTURAL BASE CENTRAL DE GÁS
2.3.6.1 |  |  | MOVIMENTAÇÃO DE TERRA
2.3.6.1.1 | SINAPI/SC | 96527 | Escavação manual de vala para viga baldrame, com previsão de fôrma. af_06/2017 (blocos de fundação, vigas baldrame e drenagem) | m3 | 0.6 | 0 |  | 0 | 0
2.3.6.1.2 | Composição Própria | C.P. 1312206136706 | Escavação manual para estaca broca . af_06/2017 | M3 | 1.13 | 0 |  | 0 | 0
2.3.6.2 |  |  | FUNDAÇÕES
2.3.6.2.1 | Composição Própria | C.P. 1312306149424 | Concreto usinado fck 25 MPa, com uso de bomba incluso lançamento, adensamento e acabamento | M3 | 1.15 | 0 |  | 0 | 0
2.3.6.2.2 | SINAPI/SC | 92916 | Armação de estruturas de concreto armado, exceto vigas, pilares, lajes e fundações, utilizando aço CA-50 de 6,3 mm - montagem. af_12/2015 | kg | 11 | 0 |  | 0 | 0
2.3.6.2.3 | SINAPI/SC | 92921 | Armação de estruturas de concreto armado, exceto vigas, pilares, lajes e fundações, utilizando aço CA-50 de 12,5 mm - montagem. af_12/2015 | kg | 51.5 | 0 |  | 0 | 0
2.3.6.3 |  |  | INFRAESTRUTURA
2.3.6.3.1 | SINAPI/SC | 92770 | Armação de laje de estrutura convencional de concreto armado utilizando aço CA-50 de 8,0 mm - montagem. af_06/2022 | KG | 43 | 0 |  | 0 | 0
2.3.6.3.2 | SINAPI/SC | 92771 | Armação de laje de estrutura convencional de concreto armado utilizando aço CA-50 de 10,0 mm - montagem. af_06/2022 | KG | 41 | 0 |  | 0 | 0
2.3.6.3.3 | Composição Própria | C.P. 1312306149424 | Concreto usinado fck 25 MPa, com uso de bomba incluso lançamento, adensamento e acabamento | M3 | 0.9 | 0 |  | 0 | 0
2.3.7 |  |  | MOBILIZAÇÃO E DESMOBILIZAÇÃO EQUIP. ESTACA
2.3.7.1 | Composição Própria | C.P. 1312112124087 | Custo de mobilização e desmobilização do equipamento para estaca | un | 1 | 0 |  | 0 | 0
2.3.8 |  |  | VERGA E CONTRAVERGA
2.3.8.1 | SINAPI/SC | 93197 | Contraverga moldada in loco em concreto para vãos de mais de 1,5 m de comprimento. af_03/2016 | m | 35.2 | 0 |  | 0 | 0
2.3.8.2 | SINAPI/SC | 93187 | Verga moldada in loco em concreto para janelas com mais de 1,5 m de vão. af_03/2016 | m | 35.2 | 0 |  | 0 | 0
2.3.8.3 | SINAPI/SC | 93189 | Verga moldada in loco em concreto para portas com mais de 1,5 m de vão. af_03/2016 | m | 105.92 | 0 |  | 0 | 0
2.4 |  |  | ALVENARIAS E FECHAMENTOS
2.4.1 | Composição Própria | C.P. 1312201126092 | Alvenaria de vedação de blocos cerâmicos furados na horizontal de 14x19x19 cm (de paredes com área líquida maior ou igual a 6m² com vãos e argamassa de assentamento com preparo em betoneira. | m2 | 1772.57 | 0 |  | 0 | 0
2.4.2 | SINAPI/SC | 93203 | Fixação (encunhamento) de alvenaria de vedação com espuma de poliuretano expansiva. af_03/2016 | m | 544.81 | 0 |  | 0 | 0
2.4.3 | Composição Própria | C.P. 1312112123978 | Shaft (mochetas), modulado em placa cimentícia para dutos hidráulicos, elétricos, ventilação) | M2 | 14.34 | 0 |  | 0 | 0
2.4.4 | Composição Própria | C.P. 1312202130179 | Isolamento acustico com painel de la de vidro sem revestimento psi 20, E = 50 mm | m² | 255.63 | 0 |  | 0 | 0
2.5 |  |  | ESQUADRIAS E FERRAGENS
2.5.1 |  |  | JANELAS
2.5.1.1 | Composição Própria | C.P. 1312201127055 | J01 (300 x 140) janela basculante 16 folhas - requadro em alumínio com pintura eletrostática branca - vidro 6mm temperado com película incolor na cor prata – 08un | m2 | 33.6 | 0 |  | 0 | 0
2.5.1.2 | Composição Própria | C.P. 1312201127055 | J02 (90 x 60) janela basculante 2 folhas - requadro em alumínio com pintura eletrostática branca - vidro 6mm temperado com película incolor na cor prata – 19un | m2 | 10.26 | 0 |  | 0 | 0
2.5.1.3 | Composição Própria | C.P. 1312112123998 | J02a (90 x 60) janela basculante 2 folhas - requadro em alumínio com pintura eletrostática branca - vidro 4mm mini boreal com película incolor na cor prata – 04un | M2 | 2.16 | 0 |  | 0 | 0
2.5.1.4 | Composição Própria | C.P. 1312201127055 | J13 (90 x 80) janela basculante 02 folhas - requadro em alumínio com pintura eletrostática branca - vidro 6mm temperado com película incolor na cor prata – 01un | m2 | 0.72 | 0 |  | 0 | 0
2.5.1.5 | Composição Própria | C.P. 1312201127055 | J17 (80 x 90) janela basculante 3 folhas - requadro em alumínio com pintura eletrostática branca - vidro 6mm temperado com película incolor na cor prata – 01un | m2 | 0.72 | 0 |  | 0 | 0
2.5.1.6 | Composição Própria | C.P. 1312202130180 | J18 (134x120) janela veneziana sanfonada tipo camarão / requadro em alumínio com pintura eletrostática branca | un | 1 | 0 |  | 0 | 0
2.5.1.7 | Composição Própria | C.P. 1312201127055 | J19 (445 x 60) janela basculante 10 folhas - requadro em alumínio com pintura eletrostática branca - vidro 6mm temperado com película incolor na cor prata – 01un | m2 | 2.67 | 0 |  | 0 | 0
2.5.1.8 | Composição Própria | C.P. 1312201127055 | J20 (80 x 120) janela basculante 4 folhas - requadro em alumínio com pintura eletrostática branca - vidro 6mm temperado com película incolor na cor prata – 01un | m2 | 0.96 | 0 |  | 0 | 0
2.5.1.9 | Composição Própria | C.P. 1312201127055 | J21 (200 x 140) janela basculante 8 folhas - requadro em alumínio com pintura eletrostática branca - vidro 6mm temperado com película incolor na cor prata – 01un | m2 | 2.8 | 0 |  | 0 | 0
2.5.1.10 | Composição Própria | C.P. 1312201127055 | J22 (180 x 120) janela correr 2 folhas - requadro em alumínio com pintura eletrostática branca - vidro 6mm temperado com película incolor na cor prata – 01un | m2 | 2.16 | 0 |  | 0 | 0
2.5.1.11 | Composição Própria | C.P. 1312202130184 | J23 (220 x 120) janela fixA / vidro duplo / requadro de alumínio com pintura eletrostática branca - vidro 6mm laminado duplo | m² | 2.64 | 0 |  | 0 | 0
2.5.1.12 | Composição Própria | C.P. 1312201127055 | J24 (300 x 140) janela basculante 16 folhas - requadro em alumínio com pintura eletrostática branca - vidro 6mm temperado com película incolor na cor prata – 03un | m2 | 12.6 | 0 |  | 0 | 0
2.5.1.13 | Composição Própria | C.P. 1312201127055 | J25 (150 x 140) janela basculante 12 folhas - requadro em alumínio com pintura eletrostática branca - vidro 6mm temperado com película incolor na cor prata – 02un | m2 | 4.2 | 0 |  | 0 | 0
2.5.2 |  |  | PORTAS
2.5.2.1 | Composição Própria | C.P. 1312208139320 | P01 (90 x 210) porta de giro abertura 180º c/ 1 folha em madeira sólidA / com visor de vidro laminado 6mm - madeira e vidro - (90x210)cm | UN | 6 | 0 |  | 0 | 0
2.5.2.2 | Composição Própria | C.P. 1312112124791 | P02 (90 x 210) porta de giro abertura c/ 1 folha em madeira sólida - madeira - (90x210)cm | un | 2 | 0 |  | 0 | 0
2.5.2.3 | Composição Própria | C.P. 1312112124388 | P03 (90 x 210) porta de giro abertura c/ 1 folha em madeira sólida placa indicativa feminino e masculino - madeira - (90x210)cm | un | 2 | 0 |  | 0 | 0
2.5.2.4 | Composição Própria | C.P. 1312112124190 | P04 (90 x 210) porta de giro abertura c/ 1 folha em madeira sólida placa pcd / puxador horiz. e chapa de inox inferior h=40cm - madeira - (90x210)cm | un | 1 | 0 |  | 0 | 0
2.5.2.5 | Composição Própria | C.P. 1312112125421 | P05 (90 x 210) porta de giro com 1 folha em madeira sólida e 1 folha com tela antimosquito - alumínio - (90x210)cm | un | 1 | 0 |  | 0 | 0
2.5.2.6 | Composição Própria | C.P. 1312202130161 | P06 (90 x 210) porta de giro com 1 folha venezianada em aluminio anodizado natural e 1 folha com tela antimosquito - alumínio | un | 1 | 0 |  | 0 | 0
2.5.2.7 | Composição Própria | C.P. 1312202130164 | P07 (170 x 210) porta de giro com 4 folhas, sendo 2 venezianadas em aluminio anodizado natural e 2 com tela antimosquito - alumínio - (170x210)cm | un | 1 | 0 |  | 0 | 0
2.5.2.8 | SINAPI/SC | 91341 | P08 (90 x 210) porta de giro 1 folha venezianada em aluminio anodizado natural - alumínio – (90x210)cm – 16un | m2 | 30.24 | 0 |  | 0 | 0
2.5.2.9 | Composição Própria | C.P. 1312202130287 | P09 (170 x 210) porta de giro 2 folhas / veneziana em alumínio / vidro laminado 4+4mm - alumínio e vidro - (170x210)cm | UN | 3 | 0 |  | 0 | 0
2.5.2.10 | Composição Própria | C.P. 1312206136502 | P11 (84 x 165) porta com 1 folha de giro / veneziana ventiladA / divisórias em granito cinza andorinha - alumínio – (84x165)cm – 13un | M2 | 18.02 | 0 |  | 0 | 0
2.5.2.11 | SINAPI/SC | 91341 | P12 (90 x 180) porta com 1 folha de giro / veneziana ventilada - alumínio – (90x180)cm – 04un | m2 | 6.48 | 0 |  | 0 | 0
2.5.2.12 | Composição Própria | C.P. 1312112125314 | P13 (250 x 175) porta de correr 3 folhas / em aluminio anodizado natural / veneziana ventilada - alumínio – (250x175)cm | un | 1 | 0 |  | 0 | 0
2.5.2.13 | Composição Própria | C.P. 1312208139321 | P15 (160 x 200) portão com 1 folha de correr / automatizado / barra chata em aço galvanizado - aço galvanizado - | un | 1 | 0 |  | 0 | 0
2.5.2.14 | Composição Própria | C.P. 1312208139387 | P17 (150 x 210) porta de giro 2 folhas / veneziana em alumínio / vidro laminado 4+4mm - alumínio e vidro | UN | 1 | 0 |  | 0 | 0
2.5.2.15 | Composição Própria | C.P. 1312112125072 | P18 (160 x 210) porta de giro com 2 folhas em madeira sólidA / tratamento acústico | un | 3 | 0 |  | 0 | 0
2.5.2.16 | Composição Própria | C.P. 1312202130190 | P19 (80 x 200) porta de alumínio, com veneziana total e tela interna de proteção de 5mm - ferro - (80x200)cm | un | 1 | 0 |  | 0 | 0
2.5.2.17 | Composição Própria | C.P. 1312208139412 | P22 (90 x 210) porta de giro com 1 folha em madeira sólidA / tratamento acustico - madeira - (90x210)cm | un | 1 | 0 |  | 0 | 0
2.5.3 |  |  | SOLEIRA E PEITORIL
2.5.3.1 | Composição Própria | C.P. 1312112124595 | Peitoril em granito cinza andorinha com pingadeira do lado externo com 3cm | m2 | 17.75 | 0 |  | 0 | 0
2.5.3.2 | Composição Própria | C.P. 1312108117223 | Soleira em granito cinza andorinha | M2 | 12.5 | 0 |  | 0 | 0
2.6 |  |  | COBERTURA, FORROS E PROTEÇÕES
2.6.1 | SINAPI/SC | 92543 | Madeiramento (estrutura)em madeira de lei para estrutura de telhado em fibrocimento | m2 | 1339.43 | 0 |  | 0 | 0
2.6.2 | SINAPI/SC | 102234 | Pintura imunizante para madeira, 2 demãos. af_01/2021 | m2 | 1339.43 | 0 |  | 0 | 0
2.6.3 | Composição Própria | C.P. 1312202130229 | Manta aluminizada nas duas faces (subcobertura) | m² | 1339.43 | 0 |  | 0 | 0
2.6.4 | Composição Própria | C.P. 1312112124118 | Telha sanduíche termoacústica pré-pintada 02 face com enchimento em poliestireno (eps) de 50 mm, largura de 1030mm e espessura de 0,5mm | m2 | 1339.43 | 0 |  | 0 | 0
2.6.5 | Composição Própria | C.P. 1312112124119 | Rufo em fibra de vidro | m | 70.68 | 0 |  | 0 | 0
2.6.6 | Composição Própria | C.P. 1312112125581 | Calhas/rufo em alumínio natural com corte 50cm espessura da chapa 0,7mm | m | 259.26 | 0 |  | 0 | 0
2.6.7 | Composição Própria | C.P. 1312112124436 | Pingadeira de concreto | m | 19.2 | 0 |  | 0 | 0
2.6.8 | Composição Própria | C.P. 1312202130237 | Forro acústico em pura fibra mineral, com borda reta, modelo ecomin, com compostos naturais, livre de formaldeído ou quaisquer outros materiais nocivos, pintura acrílica com ação fungicida aplicada por processo automatizado e contínuo e perfis metálicos tipo t 24 invertido. dimensão das placas: 1250x625mm – fornecimento e instalação | m | 255.63 | 0 |  | 0 | 0
2.6.9 | Composição Própria | C.P. 1312112124713 | Forro em placa de gesso revestida com uma película rígida de PVC, 9,5 mm. cor branca | m2 | 6.12 | 0 |  | 0 | 0
2.6.10 | Composição Própria | C.P. 1312112124764 | Telha compacta de policarbonato translúcida esp.: 6,0mm | m² | 97.27 | 0 |  | 0 | 0
2.7 |  |  | REVESTIMENTOS INTERNOS E EXTERNOS
2.7.1 |  |  | REVESTIMENTO PAREDES
2.7.1.1 | Composição Própria | C.P. 1312304147352 | Chapisco aplicado em alvenarias internas externas, com desempenadeira dentada. argamassa industrializada com preparo manual. af_06/2014 | M2 | 3468.49 | 0 |  | 0 | 0
2.7.1.2 | Composição Própria | C.P. 1312304147353 | Massa única, para recebimento de pintura, em argamassa traço 1:2:8, preparo mecânico com betoneira 400l, aplicada manualmente em faces internas e externas de paredes, espessura de 20mm, com execução de taliscas. af_06/2014 | M2 | 3468.49 | 0 |  | 0 | 0
2.7.1.3 | Composição Própria | C.P. 1312108117228 | Revestimento cerâmico brilhante 32x57cm na cor branca, assentado na horizontal com cola em parede de convencional, rejunte pré fabricado junta 5mm na cor branca | UN | 531.07 | 0 |  | 0 | 0
2.7.1.4 | SINAPI/SC | 88649 | Rodapé cerâmico de 7cm de altura com placas tipo esmaltada extra de dimensões 45x45cm. af_06/2014 | m | 314.86 | 0 |  | 0 | 0
2.7.1.5 | Composição Própria | C.P. 1312112124268 | Rodapé em poliestireno padrão amadeirado, E =14mm h= 8cm, no mesmo padrão do piso vinílico. protótipo comercial: rodapé lvt linha ambienta - tarkett (ref. 24005660 hs) | M | 94.16 | 0 |  | 0 | 0
2.7.1.6 | Composição Própria | C.P. 1312112124093 | Bate carteira de madeira em angelin (10x2,5cm), inclui pintura com esmalte sintetico na cor azul royal | M | 72 | 0 |  | 0 | 0
2.7.1.7 | Composição Própria | C.P. 1312112124457 | Sarrafo para cartazes de madeira em angelin (4x2,5cm), inclui pintura com esmalte sintetico na cor azul royal | m | 18 | 0 |  | 0 | 0
2.7.2 |  |  | REVESTIMENTO TETO
2.7.2.1 | Composição Própria | C.P. 1312212143591 | Chapisco aplicado somente em estruturas de concreto em alvenarias internas, com desempenadeira dentada. argamassa industrializada com preparo manual. af_06/2014 | M2 | 1049.56 | 0 |  | 0 | 0
2.7.2.2 | SINAPI/SC | 90406 | Massa única, para recebimento de pintura, em argamassa traço 1:2:8, preparo mecânico com betoneira 400l, aplicada manualmente em teto, espessura de 20mm, com execução de taliscas. af_03/2015 | m2 | 1049.57 | 0 |  | 0 | 0
2.8 |  |  | PINTURAS INTERNA E EXTERNA
2.8.1 |  |  | PINTURAS PAREDE
2.8.1.1 | SINAPI/SC | 88485 | Aplicação de fundo selador acrílico em paredes, uma demão. af_06/2014 | m2 | 2988.28 | 0 |  | 0 | 0
2.8.1.2 | SINAPI/SC | 88497 | Aplicação e lixamento de massa látex em paredes, duas demãos. af_06/2014 | m2 | 1185.17 | 0 |  | 0 | 0
2.8.1.3 | SINAPI/SC | 88489 | Pintura tinta acrílica fosca 2 demãos cor branco gelo | m2 | 2634.2 | 0 |  | 0 | 0
2.8.1.4 | SINAPI/SC | 88489 | Pintura em tinta acrílica fosca 2 demãos na cor verde bandeira | m2 | 51.28 | 0 |  | 0 | 0
2.8.1.5 | SINAPI/SC | 88489 | Pintura em tinta acrílica fosca 2 demãos na cor branco azul | m2 | 302.8 | 0 |  | 0 | 0
2.8.1.6 | SINAPI/SC | 100719 | Fundo preparador para metalico | m2 | 9.92 | 0 |  | 0 | 0
2.8.1.7 | SINAPI/SC | 100719 | Pintura com tinta alquídica de fundo (tipo zarcão) pulverizada sobre perfil metálico executado em fábrica (por demão). af_01/2020_pe | M2 | 9.92 | 0 |  | 0 | 0
2.8.1.8 | SINAPI/SC | 100759 | Pintura com tinta alquídica de acabamento (esmalte sintético brilhante) pulverizada sobre superfícies metálicas (exceto perfil) executado em obra (02 demãos). af_01/2020_pe | M2 | 9.92 | 0 |  | 0 | 0
2.8.1.9 | SINAPI/SC | 102197 | Fundo sintetico nivelador branco | m² | 113.4 | 0 |  | 0 | 0
2.8.1.10 | SINAPI/SC | 102218 | Pintura esmalte fosca 2 demãos para madeira (esquadrias) | m² | 113.4 | 0 |  | 0 | 0
2.8.2 |  |  | PINTURAS TETO
2.8.2.1 | SINAPI/SC | 88484 | Aplicação de fundo selador acrílico em teto, uma demão. af_06/2014 | m2 | 787.81 | 0 |  | 0 | 0
2.8.2.2 | SINAPI/SC | 88496 | Aplicação e lixamento de massa látex em teto, duas demãos. af_06/2014 | m2 | 787.81 | 0 |  | 0 | 0
2.8.2.3 | SINAPI/SC | 88488 | Pintura tinta acrílica 2 demãos na cor branco neve | m2 | 787.81 | 0 |  | 0 | 0
2.9 |  |  | PAVIMENTAÇÕES
2.9.1 | SINAPI/SC | 88472 | Contrapiso autonivelante, aplicado sobre laje, não aderido, espessura 5cm. af_06/2014 | m² | 1009.26 | 0 |  | 0 | 0
2.9.2 | SINAPI/SC | 94782 | Contrapiso alisado | m³ | 57.9 | 0 |  | 0 | 0
2.9.3 | SINAPI/SC | 87263 | Revestimento cerâmico para piso com placas tipo porcelanato de dimensões 60x60 cm aplicada em ambientes de área maior que 10 m². af_06/2014 | m² | 709.82 | 0 |  | 0 | 0
2.9.4 | SINAPI/SC | 101727 | Piso vinílico semi-flexível em placas, padrão liso, espessura 3,2 mm, fixado com cola. af_09/2020 | M2 | 241.54 | 0 |  | 0 | 0
2.9.5 | Composição Própria | C.P. 1312202130245 | Piso em madeira aparelhada angelim 2,5 x 15 cm inclusive caibro para sustentação intermediária com 6 x 8 cm. fornecimento e instalação | m² | 40.3 | 0 |  | 0 | 0
2.9.6 | SINAPI/SC | 101094 | Piso podotátil, direcional ou alerta, assentado sobre argamassa. af_05/2020 | m² | 24 | 0 |  | 0 | 0
2.9.7 | Composição Própria | C.P. 1312202129398 | Piso tátil de concreto, tipo Alerta, 40x40cm, espessura 25mm, cor preto, assentamento com argamassa colante, nivelado com piso acabado | m2 | 26.03 | 0 |  | 0 | 0
2.10 |  |  | IMPERMEABILIZAÇÕES
2.10.1 | SINAPI/SC | 98546 | Impermeabilização de superfície com manta asfáltica, uma camada, inclusive aplicação de primer asfáltico, E =3mm. af_06/2018 | m2 | 524.2 | 0 |  | 0 | 0
2.10.2 | SINAPI/SC | 98557 | Impermeabilização áreas molhadas – emulsão asfáltica elastomérica – 40cm e chuveiros 210cm | m2 | 174.17 | 0 |  | 0 | 0
2.10.3 | Composição Própria | C.P. 1312112123994 | Impermeabilizacao de superficie com manta asfaltica (com polimeros tipo App), E =4 mm | m2 | 47.56 | 0 |  | 0 | 0
2.10.4 | SINAPI/SC | 98560 | Impermeabilização de piso com argamassa de cimento e areia, com aditivo impermeabilizante, E = 2cm. af_06/2018 | m2 | 47.56 | 0 |  | 0 | 0
2.11 |  |  | GUARDA-CORPO, CORRIMÃO E OUTROS
2.11.1 | Composição Própria | C.P. 1312208139468 | Guarda-corpo duplo metálico em tubos de ø2”, com dois corrimaos com h=70cm e 92cm, com tela de arame ondulado galvanizado fio 12 soldado, malha quadrangular 50mm em barra chata de ¾ x 1/8” conforme detalhe, com pintura eletroestática | m | 108.23 | 0 |  | 0 | 0
2.11.2 | Composição Própria | C.P. 1312208139469 | Corrimão metálico para parede em tubos de ø 2” conforme detalhe, com pintura eletroestática | m | 15.13 | 0 |  | 0 | 0
2.12 |  |  | CLIMATIZAÇÃO
2.12.1 | Composição Própria | C.P. 1312112124352 | Exaustor – ventokit 100 – ventilação mecânica | un | 17 | 0 |  | 0 | 0
2.12.2 | Composição Própria | C.P. 1312112125057 | Damper modelo jgd-z - tamanho: 800 x 300mm-trox | un | 1 | 0 |  | 0 | 0
2.12.3 | SINAPI/SC | 97327 | Tubo em cobre flexível, DN 1/4, com isolamento, instalado em ramal de alimentação de ar condicionado com condensadora individual fornecimento e instalação. af_12/2015 | m | 6.48 | 0 |  | 0 | 0
2.12.4 | SINAPI/SC | 97329 | Tubo em cobre flexível recozido parede 1/2, com isolamento térmico em espuma elastomérico espessura 9mm | m | 6.48 | 0 |  | 0 | 0
2.12.5 | SINAPI/SC | 97330 | Tubo em cobre flexível, DN 5/8", com isolamento, instalado em ramal de alimentação de ar condicionado com condensadora individual  fornecimento e instalação. af_12/2015 | m | 20.56 | 0 |  | 0 | 0
2.12.6 | Composição Própria | C.P. 1312112124001 | Tubo em cobre flexível recozido parede ø3/4, com isolamento térmico em espuma elastomérico espessura 9mm | m | 47.91 | 0 |  | 0 | 0
2.12.7 | SINAPI/SC | 97328 | Tubo em cobre flexível, DN 3/8", com isolamento, instalado em ramal de alimentação de ar condicionado com condensadora individual  fornecimento e instalação. af_12/2015 | m | 68.47 | 0 |  | 0 | 0
2.12.8 | Composição Própria | C.P. 1312112124033 | Ar condicionado split inverter, hi-wall (parede), 12000 btu/h, ciclo frio, 60hz, classificacao a (selo procel), gas hfc, controle s/fio | un | 2 | 0 |  | 0 | 0
2.12.9 | Composição Própria | C.P. 1312112124037 | Ar condicionado split inverter, hi-wall (parede), 24000 btu/h, ciclo frio, 60hz, classificacao a - selo procel, gas hfc, controle s/fio | un | 4 | 0 |  | 0 | 0
2.12.10 | Composição Própria | C.P. 1312112125356 | Ar condicionado split on/off, cassete (teto), 36000 btus/h, ciclo quente/frio, 60 hz, classificacao energetica a - selo procel, gas hfc, controle s/ fio | un | 11 | 0 |  | 0 | 0
2.12.11 | SINAPI/SC | 91844 | Eletroduto leve 3/4" | m | 83.72 | 0 |  | 0 | 0
2.12.12 | Composição Própria | C.P. 1312112124704 | Cabo múltiplo 6 x 2,5 mm2 | m | 83.72 | 0 |  | 0 | 0
2.12.13 | Composição Própria | C.P. 1312112125388 | Exaustor monofásico | un | 1 | 0 |  | 0 | 0
2.13 |  |  | INSTALAÇÕES HIDROSSANITÁRIAS
2.13.1 |  |  | APARELHOS E LOUÇAS
2.13.1.1 |  |  | LOUÇAS
2.13.1.1.1 | SINAPI/SC | 95471 | Vaso sanitario sifonado convencional para pcd sem furo frontal com louça branca sem assento - fornecimento e instalação. af_01/2020 | un | 1 | 0 |  | 0 | 0
2.13.1.1.2 | SINAPI/SC | 95470 | Vaso sanitario sifonado convencional com louça branca, incluso conjunto de ligação para bacia sanitária ajustável - fornecimento e instalação. af_10/2016 | un | 3 | 0 |  | 0 | 0
2.13.1.1.3 | SINAPI/SC | 86932 | Vaso sanitário sifonado com caixa acoplada louça branca - padrão médio, incluso engate flexível em metal cromado, 1/2 x 40cm - fornecimento e instalação. af_01/2020 | un | 3 | 0 |  | 0 | 0
2.13.1.1.4 | SINAPI/SC | 86938 | Cuba de embutir oval em louça branca, 35 x 50cm ou equivalente, incluso válvula e sifão tipo garrafa em metal cromado - fornecimento e instalação. af_01/2020 | un | 4 | 0 |  | 0 | 0
2.13.1.1.5 | SINAPI/SC | 100858 | Mictório sifonado louça branca  padrão médio  fornecimento e instalação. af_01/2020 | un | 2 | 0 |  | 0 | 0
2.13.1.1.6 | SINAPI/SC | 86903 | Lavatório louça branca com coluna, 45 x 55cm ou equivalente, padrão médio - fornecimento e instalação. af_01/2020 | un | 4 | 0 |  | 0 | 0
2.13.1.2 |  |  | METAIS
2.13.1.2.1 | Composição Própria | C.P. 1312112123990 | Torneira cromada de mesa para lavatorio temporizada pressao bica baixa | un | 7 | 0 |  | 0 | 0
2.13.1.2.2 | Composição Própria | C.P. 1312112123599 | Torneira com acionamento hidromecânico por alavanca, para pne com fechamento automático | UN | 1 | 0 |  | 0 | 0
2.13.1.2.3 | SINAPI/SC | 86909 | Torneira cromada tubo móvel, de mesa, 1/2 ou 3/4, para pia de cozinha, padrão alto - fornecimento e instalação. af_01/2020 | un | 4 | 0 |  | 0 | 0
2.13.1.2.4 | SINAPI/SC | 86910 | Torneira cromada tubo móvel, de parede, 1/2 ou 3/4, para pia de cozinha, padrão médio - fornecimento e instalação. af_01/2020 | un | 7 | 0 |  | 0 | 0
2.13.1.2.5 | Composição Própria | C.P. 1312112124698 | Aquecedores de passagem para as torneiras de lavagem de utensílios. protótipo comercial: aquecedor elétrico 3 temperaturas, modelo versátil 220V branco 6000w | un | 2 | 0 |  | 0 | 0
2.13.1.2.6 | SINAPI/SC | 86914 | Torneira cromada 1/2 ou 3/4 para tanque, padrão médio - fornecimento e instalação. af_01/2020 | un | 2 | 0 |  | 0 | 0
2.13.1.2.7 | Composição Própria | C.P. 1312112123886 | Ducha com 4 temperaturas potência 6.800 W, mangueira com ducha manual e consolote de comando | un | 1 | 0 |  | 0 | 0
2.13.1.2.8 | Composição Própria | C.P. 1312112124072 | Ducha jet control multitemperaturas ou equivalente, com quatro temperaturas, potência de 6.800w. mangueira com ducha manual e console de comando. | un | 1 | 0 |  | 0 | 0
2.13.1.2.9 | SINAPI/SC | 100860 | Chuveiro elétrico comum corpo plástico, tipo ducha  fornecimento e instalação. af_01/2020 | un | 5 | 0 |  | 0 | 0
2.13.1.2.10 | Composição Própria | C.P. 1312112124703 | Bebedouros de água refrigerado suspensos do chão e com formato que propicie a acessibilidade de pessoas com necessidades especiais | un | 2 | 0 |  | 0 | 0
2.13.1.2.11 | Composição Própria | C.P. 1312112124318 | Acabamento para valvula de descarga adaptada p/ pcd. (sanitario pcd) | un | 1 | 0 |  | 0 | 0
2.13.1.2.12 | SINAPI/SC | 99635 | Válvula de descarga metálica, base 1 1/2 ", acabamento metalico cromado - fornecimento e instalação. af_01/2019 | un | 3 | 0 |  | 0 | 0
2.13.1.2.13 | Composição Própria | C.P. 1312206136791 | Tanque de lavar roupa em aço inox | UN | 2 | 0 |  | 0 | 0
2.13.1.3 |  |  | ACESSÓRIOS
2.13.1.3.1 | SINAPI/SC | 95547 | Saboneteira plastica tipo dispenser para sabonete liquido com reservatorio 800 a 1500 ml, incluso fixação. af_01/2020 | un | 7 | 0 |  | 0 | 0
2.13.1.3.2 | Composição Própria | C.P. 1312112123707 | Dispenser para papel toalha de 2 ou tres dobras | UN | 7 | 0 |  | 0 | 0
2.13.1.3.3 | Composição Própria | C.P. 1312112123709 | Papeleira para papel higiênico de rolo | UN | 9 | 0 |  | 0 | 0
2.13.1.3.4 | SINAPI/SC | 100849 | Assento sanitário convencional - fornecimento e instalacao. af_01/2020 | un | 9 | 0 |  | 0 | 0
2.13.1.3.5 | SINAPI/SC | 100875 | Banco articulado, em aco inox, para pcd, fixado na parede - fornecimento e instalação. af_01/2020 | un | 1 | 0 |  | 0 | 0
2.13.1.3.6 | Composição Própria | C.P. 1312112124161 | Trocado de granito cinza andorinha, espessura 2cm, com faces polidas (1,80x0,78)m | m2 | 1 | 0 |  | 0 | 0
2.13.1.3.7 | Composição Própria | C.P. 1312112124004 | Barras de apoio, com comprimento de 40 cm | un | 2 | 0 |  | 0 | 0
2.13.1.3.8 | SINAPI/SC | 100870 | Barra de apoio reta, em aluminio, comprimento 60 cm, fixada na parede - fornecimento e instalação. af_01/2020 | un | 1 | 0 |  | 0 | 0
2.13.1.3.9 | SINAPI/SC | 100871 | Barra de apoio reta, em aluminio, comprimento 70 cm, fixada na parede - fornecimento e instalação. af_01/2020 | un | 4 | 0 |  | 0 | 0
2.13.1.3.10 | SINAPI/SC | 100868 | Barra de apoio reta, em aco inox polido, comprimento 80 cm, fixada na parede - fornecimento e instalação. af_01/2020 | un | 3 | 0 |  | 0 | 0
2.13.1.3.11 | Composição Própria | C.P. 1312112124047 | Cabides com acabamento cromado para suporte. protótipo comercial: cabide duplo ou equivalente. | un | 9 | 0 |  | 0 | 0
2.13.1.3.12 | Composição Própria | C.P. 1312112123924 | Espelho cristal espessura 4mm, com moldura em aluminio e compensado 6mm plastificado colado | M2 | 4.96 | 0 |  | 0 | 0
2.13.1.3.13 | SINAPI/SC | 86887 | Engate flexível em inox, 1/2 x 40cm - fornecimento e instalação. af_01/2020 | UN | 21 | 0 |  | 0 | 0
2.13.1.3.14 | SINAPI/SC | 6136 | Sifao em metal cromado para pia ou lavatorio, 1 x 1.1/2 " | UN | 6 | 0 |  | 0 | 0
2.13.1.4 |  |  | BANCADAS E DIVISORIA EM GRANITO E PRATELEIRA
2.13.1.4.1 | Composição Própria | C.P. 1312112123703 | Bancada de granito cinza andorinha com suporte mão francesa- vestiários feminino e masculino | M2 | 4.18 | 0 |  | 0 | 0
2.13.1.4.2 | Composição Própria | C.P. 1312112123703 | Bancada de granito cinza andorinha com suporte mão francesa- laboratório | M2 | 5.45 | 0 |  | 0 | 0
2.13.1.4.3 | Composição Própria | C.P. 1312112123703 | Bancada de granito cinza andorinha com suporte mão francesa- laboratório | M2 | 7.33 | 0 |  | 0 | 0
2.13.1.4.4 | Composição Própria | C.P. 1312112123703 | Bancada de granito cinza andorinha com suporte mão francesa- laboratório | M2 | 6.55 | 0 |  | 0 | 0
2.13.1.4.5 | SINAPI/SC | 102253 | Divisoria sanitária, tipo cabine, em granito cinza polido, esp = 3cm, assentado com argamassa colante ac iii-e, exclusive ferragens. af_01/2021 | m² | 28.8 | 0 |  | 0 | 0
2.13.1.5 |  |  | BANCADAS, CUBAS E ACESSÓRIOS DE INOX
2.13.1.5.1 | Composição Própria | C.P. 1312201126057 | Tanque em aço inox duplo AISI 304/18:8 escovado com chapa 1,2 mm medindo 1300x600x900mm com espelho de 400mm e profundidade da cuba de 400mm, pés tubulares 1.1/2", reforços horizontais em tubo 1" e sapatas niveladoras | un | 2 | 0 |  | 0 | 0
2.13.1.5.2 | Composição Própria | C.P. 1312112124380 | Pia suspensa para higienização de mãos em aço inox AISI 304, com dimensões de 400x405x280mm com suporte | un | 1 | 0 |  | 0 | 0
2.13.1.5.3 | Composição Própria | C.P. 1312112124714 | A coifa em aço inox AISI 304/18:8 escovado (1,97x1,20)m, devendo exceder as laterais do fogão industrial de 6 bocas em, no mínimo, 15cm. sua fixação deve ser feita utilizando-se de cabos em aço galvanizado com ø mínimo 5cm. será dotada de motor blindado de exaustão ø 40cm com potência de ½ HP e vazão de 4.200 m3/h. e filtro para melhor exaustão. será instalada uma chaminé em aço galvanizado com acabamento em pintura epóxi na cor preta, cuja boca da saída de gases deve ficar, no mínimo, 1m acima da cumeeira do telhado. | un | 1 | 0 |  | 0 | 0
2.13.1.5.4 | Composição Própria | C.P. 1312202129854 | Ralo linear 1m | un | 2 | 0 |  | 0 | 0
2.13.1.5.5 | Composição Própria | C.P. 1312202130285 | Bancadas em aço inox AISI 304/18:8 escovado, com pés em aço inox ø 1 ½” e sapatas niveladoras, prateleira também em aço inox em perfil u gradeada, chapa #20, a 25cm do chão, dimensões de 2050x700x850mm, espelho de 100mm, conforme detalhamento do projeto arquitetônico. nesta bancada será instalada uma cuba em aço inox 304/18:8 escovado, formando uma peça única com a bancada, com porta de alumínio. | un | 1 | 0 |  | 0 | 0
2.13.1.5.6 | Composição Própria | C.P. 1312202130282 | Bancada em aço inox AISI 304/18:8 escovado, dimensões de 2600x700x850mm,com uma cuba espelho de 100mm, pés em aço inox ø 1 ½” e sapatas niveladoras, prateleira em aço inox chapa #20 a 25cm do piso, com gradeamento em perfil “u” e espaçamento entre chapas de 7 cm, com porta de alumínio. | un | 1 | 0 |  | 0 | 0
2.13.1.5.7 | Composição Própria | C.P. 1312202130269 | Bancadas em aço inox AISI 304/18:8 escovado, com pés em aço inox ø 1 ½” e sapatas niveladoras, prateleira também em aço inox em perfil u gradeada, chapa #20, a 25cm do chão, dimensões de 2850x1900x850mm, espelho de 100mm, conforme detalhamento do projeto arquitetônico. nesta bancada será instalada duas cubas em aço inox 304/18:8 escovado, formando uma peça única com a bancada | un | 1 | 0 |  | 0 | 0
2.13.1.5.8 | Composição Própria | C.P. 1312202130267 | Bancadas em aço inox AISI 304/18:8 escovado, com pés em aço inox ø 1 ½” e sapatas niveladoras, prateleira também em aço inox em perfil u gradeada, chapa #20, a 25cm do chão, dimensões de 3590x700x850mm, espelho de 100mm, conforme detalhamento do projeto arquitetônico. bancada cum furo para lixeira | un | 1 | 0 |  | 0 | 0
2.13.1.5.9 | Composição Própria | C.P. 1312202130117 | Prateleira em aço inox AISI 304 escovado , dimensões180x50x200cm, com 5 prateleiras, com pés tubulares em aço inox com diam. 1 1/2” com sapatas niveladoras | un | 2 | 0 |  | 0 | 0
2.13.1.5.10 | Composição Própria | C.P. 1312202130149 | Prateleira em aço inox AISI 304 escovado , dimensões150x50x200cm, com 5 prateleiras, com pés tubulares em aço inox com diam. 1 1/2” com sapatas niveladoras | un | 2 | 0 |  | 0 | 0
2.13.1.5.11 | SINAPI/SC | 86936 | Cuba de aço inox (40x34x14 cm) | un | 1 | 0 |  | 0 | 0
2.13.2 |  |  | INSTALAÇÕES
2.13.2.1 |  |  | AGUA FRIA
2.13.2.1.1 | SINAPI/SC | 95675 | Hidrômetro DN 25 (¾ ), 5,0 m³/h fornecimento e instalação. af_11/2016 | UN | 1 | 0 |  | 0 | 0
2.13.2.1.2 | Composição Própria | C.P. 1312301144463 | Adaptador com flanges livres, PVC, soldável, DN 25 mm x 3/4 , instalado em reservação de água de edificação que possua reservatório de fibra/fibrocimento fornecimento e instalação. | UN | 4 | 0 |  | 0 | 0
2.13.2.1.3 | SINAPI/SC | 94785 | Adaptador com flanges livres, PVC, soldável longo, DN 32 mm x 1 , instalado em reservação de água de edificação que possua reservatório de fibra/fibrocimento fornecimento e instalação. af_06/2016 | UN | 4 | 0 |  | 0 | 0
2.13.2.1.4 | SINAPI/SC | 94713 | Adaptador com flanges livres, PVC, soldável, DN 75 mm x 2 1/2 , instalado em reservação de água de edificação que possua reservatório de fibra/fibrocimento fornecimento e instalação. af_06/2016 | un | 1 | 0 |  | 0 | 0
2.13.2.1.5 | Composição Própria | C.P. 1312112124148 | Valvula PE com crivo bronze 1.1/2" - fornecimento e instalacao | un | 2 | 0 |  | 0 | 0
2.13.2.1.6 | SINAPI/SC | 89482 | Caixa sifonada, PVC, DN 100 x 100 x 50 mm, fornecida e instalada em ramais de encaminhamento de água pluvial. af_12/2014 | un | 35 | 0 |  | 0 | 0
2.13.2.1.7 | SINAPI/SC | 89985 | Registro de pressão bruto, latão, roscável, 3/4", com acabamento e canopla cromados. fornecido e instalado em ramal de água. af_12/2014 | un | 6 | 0 |  | 0 | 0
2.13.2.1.8 | SINAPI/SC | 89987 | Registro de gaveta bruto, latão, roscável, 3/4", com acabamento e canopla cromados. fornecido e instalado em ramal de água. af_12/2014 | un | 19 | 0 |  | 0 | 0
2.13.2.1.9 | SINAPI/SC | 94489 | Registro de esfera, PVC, soldável, DN 25 mm, instalado em reservação de água de edificação que possua reservatório de fibra/fibrocimento fornecimento e instalação. af_06/2016 | un | 2 | 0 |  | 0 | 0
2.13.2.1.10 | SINAPI/SC | 94490 | Registro de esfera, PVC, soldável, DN 32 mm, instalado em reservação de água de edificação que possua reservatório de fibra/fibrocimento fornecimento e instalação. af_06/2016 | un | 6 | 0 |  | 0 | 0
2.13.2.1.11 | SINAPI/SC | 94491 | Registro de esfera, PVC, soldável, DN 40 mm, instalado em reservação de água de edificação que possua reservatório de fibra/fibrocimento fornecimento e instalação. af_06/2016 | un | 1 | 0 |  | 0 | 0
2.13.2.1.12 | SINAPI/SC | 94492 | Registro de esfera, PVC, soldável, DN 50 mm, instalado em reservação de água de edificação que possua reservatório de fibra/fibrocimento fornecimento e instalação. af_06/2016 | un | 4 | 0 |  | 0 | 0
2.13.2.1.13 | SINAPI/SC | 94493 | Registro de esfera, PVC, soldável, DN 60 mm, instalado em reservação de água de edificação que possua reservatório de fibra/fibrocimento fornecimento e instalação. af_06/2016 | un | 1 | 0 |  | 0 | 0
2.13.2.1.14 | Composição Própria | C.P. 1312202129626 | Registro de esfera, PVC, com volante, soldável, DN 75mm | un | 1 | 0 |  | 0 | 0
2.13.2.1.15 | Composição Própria | C.P. 1312301144463 | Adaptador com flanges livres, PVC, soldável, DN 25 mm x 3/4 , instalado em reservação de água de edificação que possua reservatório de fibra/fibrocimento fornecimento e instalação. | UN | 52 | 0 |  | 0 | 0
2.13.2.1.16 | Composição Própria | C.P. 1312112124075 | Bucha de redução soldável curta 32 x 25mm | un | 9 | 0 |  | 0 | 0
2.13.2.1.17 | Composição Própria | C.P. 1312112124010 | Bucha redução PVC soldável curta ø 40mm x 32mm – AF | un | 2 | 0 |  | 0 | 0
2.13.2.1.18 | Composição Própria | C.P. 1312112124262 | Bucha de redução sold. curta 50 mm - 40 mm - PVC | UN | 1 | 0 |  | 0 | 0
2.13.2.1.19 | SINAPI/SC | 90373 | Joelho 90 graus com bucha de latão, PVC, soldável, DN 25mm, x 1/2 instalado em ramal ou sub-ramal de água - fornecimento e instalação. af_12/2014 | un | 38 | 0 |  | 0 | 0
2.13.2.1.20 | SINAPI/SC | 89485 | Joelho 45 graus, PVC, soldável, DN 25mm, instalado em prumada de água - fornecimento e instalação. af_12/2014 | un | 28 | 0 |  | 0 | 0
2.13.2.1.21 | SINAPI/SC | 89481 | Joelho 90 graus, PVC, soldável, DN 25mm, instalado em prumada de água - fornecimento e instalação. af_12/2014 | un | 78 | 0 |  | 0 | 0
2.13.2.1.22 | SINAPI/SC | 89492 | Joelho 90 graus, PVC, soldável, DN 32mm, instalado em prumada de água - fornecimento e instalação. af_12/2014 | un | 5 | 0 |  | 0 | 0
2.13.2.1.23 | SINAPI/SC | 89493 | Joelho 45 graus, PVC, soldável, DN 32mm, instalado em prumada de água - fornecimento e instalação. af_12/2014 | un | 31 | 0 |  | 0 | 0
2.13.2.1.24 | SINAPI/SC | 89498 | Joelho 45 graus, PVC, soldável, DN 40mm, instalado em prumada de água - fornecimento e instalação. af_12/2014 | un | 1 | 0 |  | 0 | 0
2.13.2.1.25 | SINAPI/SC | 89497 | Joelho 90 graus, PVC, soldável, DN 40mm, instalado em prumada de água - fornecimento e instalação. af_12/2014 | un | 8 | 0 |  | 0 | 0
2.13.2.1.26 | SINAPI/SC | 89502 | Joelho 45 graus, PVC, soldável, DN 50mm, instalado em prumada de água - fornecimento e instalação. af_12/2014 | un | 2 | 0 |  | 0 | 0
2.13.2.1.27 | SINAPI/SC | 89501 | Joelho 90 graus, PVC, soldável, DN 50mm, instalado em prumada de água - fornecimento e instalação. af_12/2014 | un | 4 | 0 |  | 0 | 0
2.13.2.1.28 | SINAPI/SC | 89505 | Joelho 90 graus, PVC, soldável, DN 60mm, instalado em prumada de água - fornecimento e instalação. af_12/2014 | un | 3 | 0 |  | 0 | 0
2.13.2.1.29 | SINAPI/SC | 89396 | Tê com bucha de latão na bolsa central, PVC, soldável, DN 25mm x 1/2, instalado em ramal ou sub-ramal de água - fornecimento e instalação. af_12/2014 | un | 9 | 0 |  | 0 | 0
2.13.2.1.30 | SINAPI/SC | 89440 | Te, PVC, soldável, DN 25mm, instalado em ramal de distribuição de água - fornecimento e instalação. af_12/2014 | un | 22 | 0 |  | 0 | 0
2.13.2.1.31 | SINAPI/SC | 89400 | Tê de redução, PVC, soldável, DN 32mm x 25mm, instalado em ramal ou sub-ramal de água - fornecimento e instalação. af_12/2014 | un | 8 | 0 |  | 0 | 0
2.13.2.1.32 | SINAPI/SC | 89443 | Te, PVC, soldável, DN 32mm, instalado em ramal de distribuição de água - fornecimento e instalação. af_12/2014 | un | 5 | 0 |  | 0 | 0
2.13.2.1.33 | SINAPI/SC | 89624 | Tê de redução, PVC, soldável, DN 40mm x 32mm, instalado em prumada de água - fornecimento e instalação. af_12/2014 | un | 1 | 0 |  | 0 | 0
2.13.2.1.34 | SINAPI/SC | 89623 | Te, PVC, soldável, DN 40mm, instalado em prumada de água - fornecimento e instalação. af_12/2014 | un | 1 | 0 |  | 0 | 0
2.13.2.1.35 | SINAPI/SC | 89626 | Tê de redução, PVC, soldável, DN 50mm x 40mm, instalado em prumada de água - fornecimento e instalação. af_12/2014 | un | 2 | 0 |  | 0 | 0
2.13.2.1.36 | SINAPI/SC | 89625 | Te, PVC, soldável, DN 50mm, instalado em prumada de água - fornecimento e instalação. af_12/2014 | un | 1 | 0 |  | 0 | 0
2.13.2.1.37 | SINAPI/SC | 96654 | Joelho 90 graus, ppr, DN 40 mm, classe PN 25, instalado em ramal de distribuição  fornecimento e instalação . af_06/2015 | un | 2 | 0 |  | 0 | 0
2.13.2.1.38 | SINAPI/SC | 96666 | Tê normal, ppr, DN 32 mm, classe PN 25, instalado em ramal de distribuição de água  fornecimento e instalação . af_06/2015 | un | 2 | 0 |  | 0 | 0
2.13.2.1.39 | SINAPI/SC | 96701 | Luva, ppr, DN 32 mm, classe PN 25, instalado em prumada de água  fornecimento e instalação. af_06/2015 | un | 4 | 0 |  | 0 | 0
2.13.2.1.40 | SINAPI/SC | 99621 | Válvula de retenção horizontal, de bronze, roscável, 1 1/4" - fornecimento e instalação. af_01/2019 | un | 2 | 0 |  | 0 | 0
2.13.2.1.41 | Composição Própria | C.P. 1312202130259 | Caixa d'agua em polietileno 5000 litros, com tampa | un | 2 | 0 |  | 0 | 0
2.13.2.1.42 | Composição Própria | C.P. 1312208139511 | Caixa d'água 15.000 litros | UN | 2 | 0 |  | 0 | 0
2.13.2.1.43 | SINAPI/SC | 94796 | Torneira de boia, roscável, 3/4 , fornecida e instalada em reservação de água. af_06/2016 | un | 3 | 0 |  | 0 | 0
2.13.2.1.44 | SINAPI/SC | 102137 | Chave de boia automática superior/inferior 15A/250V - fornecimento e instalação. af_12/2020 | un | 3 | 0 |  | 0 | 0
2.13.2.1.45 | Composição Própria | C.P. 1312112124100 | Bomba bc -92 s/t potencia 1,5cv | un | 2 | 0 |  | 0 | 0
2.13.2.1.46 | SINAPI/SC | 96670 | Tubo, ppr, DN 40, classe PN 12, instalado em prumada de água  fornecimento e instalação. af_06/2015 | m | 3 | 0 |  | 0 | 0
2.13.2.1.47 | SINAPI/SC | 96671 | Tubo, ppr, DN 50, classe PN 12, instalado em prumada de água  fornecimento e instalação. af_06/2015 | m | 1 | 0 |  | 0 | 0
2.13.2.1.48 | SINAPI/SC | 89446 | Tubo, PVC, soldável, DN 25mm, instalado em prumada de água - fornecimento e instalação. af_12/2014 | m | 270 | 0 |  | 0 | 0
2.13.2.1.49 | SINAPI/SC | 89447 | Tubo, PVC, soldável, DN 32mm, instalado em prumada de água - fornecimento e instalação. af_12/2014 | m | 232 | 0 |  | 0 | 0
2.13.2.1.50 | SINAPI/SC | 89448 | Tubo, PVC, soldável, DN 40mm, instalado em prumada de água - fornecimento e instalação. af_12/2014 | m | 63 | 0 |  | 0 | 0
2.13.2.1.51 | SINAPI/SC | 89449 | Tubo, PVC, soldável, DN 50mm, instalado em prumada de água - fornecimento e instalação. af_12/2014 | m | 63 | 0 |  | 0 | 0
2.13.2.1.52 | SINAPI/SC | 89450 | Tubo, PVC, soldável, DN 60mm, instalado em prumada de água - fornecimento e instalação. af_12/2014 | m | 31 | 0 |  | 0 | 0
2.13.2.2 |  |  | ESGOTO
2.13.2.2.1 | SINAPI/SC | 89711 | Tubo PVC, serie normal, esgoto predial, DN 40 mm, fornecido e instalado em ramal de descarga ou ramal de esgoto sanitário. af_12/2014 | m | 54 | 0 |  | 0 | 0
2.13.2.2.2 | SINAPI/SC | 89712 | Tubo PVC, serie normal, esgoto predial, DN 50 mm, fornecido e instalado em ramal de descarga ou ramal de esgoto sanitário. af_12/2014 | m | 156 | 0 |  | 0 | 0
2.13.2.2.3 | SINAPI/SC | 89713 | Tubo PVC, serie normal, esgoto predial, DN 75 mm, fornecido e instalado em ramal de descarga ou ramal de esgoto sanitário. af_12/2014 | m | 29 | 0 |  | 0 | 0
2.13.2.2.4 | SINAPI/SC | 89714 | Tubo PVC, serie normal, esgoto predial, DN 100 mm, fornecido e instalado em ramal de descarga ou ramal de esgoto sanitário. af_12/2014 | m | 667 | 0 |  | 0 | 0
2.13.2.2.5 | SINAPI/SC | 89849 | Tubo PVC, serie normal, esgoto predial, DN 150 mm, fornecido e instalado em subcoletor aéreo de esgoto sanitário. af_12/2014 | m | 135 | 0 |  | 0 | 0
2.13.2.2.6 | SINAPI/SC | 90696 | Tubo de PVC para rede coletora de esgoto de parede maciça, DN 200 mm, junta elástica - fornecimento e assentamento. af_01/2021 | m | 9 | 0 |  | 0 | 0
2.13.2.2.7 | Composição Própria | C.P. 1312112123986 | Caixa de areia 60x60x60cm em alvenaria com grelha | un | 13 | 0 |  | 0 | 0
2.13.2.2.8 | SINAPI/SC | 101808 | Caixa enterrada distribuidora de vazão (sumidouros múltiplos), retangular, em concreto pré-moldado, dimensões internas: 0,60 x 0,60 x 0,50 m. af_12/2020 | un | 27 | 0 |  | 0 | 0
2.13.2.2.9 | SINAPI/SC | 89482 | Caixa sifonada, PVC, DN 100 x 100 x 50 mm, fornecida e instalada em ramais de encaminhamento de água pluvial. af_12/2014 | un | 18 | 0 |  | 0 | 0
2.13.2.2.10 | Composição Própria | C.P. 1312112124167 | Caixa sifonada c/grelha hermética 150x150x50 | un | 1 | 0 |  | 0 | 0
2.13.2.2.11 | SINAPI/SC | 98102 | Caixa de gordura simples, circular, em concreto pré-moldado, diâmetro interno = 0,4 m, altura interna = 0,4 m. af_12/2020 | un | 1 | 0 |  | 0 | 0
2.13.2.2.12 | SINAPI/SC | 98105 | Caixa de gordura dupla (capacidade: 126 l), retangular, em alvenaria com tijolos cerâmicos maciços, dimensões internas = 0,4x0,7 m, altura interna = 0,8 m. af_12/2020 | un | 1 | 0 |  | 0 | 0
2.13.2.2.13 | Composição Própria | C.P. 1312202130156 | Antiespuma para caixa sifonada 150mm | un | 1 | 0 |  | 0 | 0
2.13.2.2.14 | SINAPI/SC | 89726 | Joelho 45 graus, PVC, serie normal, esgoto predial, DN 40 mm, junta soldável, fornecido e instalado em ramal de descarga ou ramal de esgoto sanitário. af_12/2014 | un | 9 | 0 |  | 0 | 0
2.13.2.2.15 | SINAPI/SC | 89724 | Joelho 90 graus, PVC, serie normal, esgoto predial, DN 40 mm, junta soldável, fornecido e instalado em ramal de descarga ou ramal de esgoto sanitário. af_12/2014 | un | 62 | 0 |  | 0 | 0
2.13.2.2.16 | SINAPI/SC | 89802 | Joelho 45 graus, PVC, serie normal, esgoto predial, DN 50 mm, junta elástica, fornecido e instalado em prumada de esgoto sanitário ou ventilação. af_12/2014 | un | 36 | 0 |  | 0 | 0
2.13.2.2.17 | SINAPI/SC | 89801 | Joelho 90 graus, PVC, serie normal, esgoto predial, DN 50 mm, junta elástica, fornecido e instalado em prumada de esgoto sanitário ou ventilação. af_12/2014 | un | 44 | 0 |  | 0 | 0
2.13.2.2.18 | SINAPI/SC | 89805 | Joelho 90 graus, PVC, serie normal, esgoto predial, DN 75 mm, junta elástica, fornecido e instalado em prumada de esgoto sanitário ou ventilação. af_12/2014 | un | 4 | 0 |  | 0 | 0
2.13.2.2.19 | SINAPI/SC | 89806 | Joelho 45 graus, PVC, serie normal, esgoto predial, DN 75 mm, junta elástica, fornecido e instalado em prumada de esgoto sanitário ou ventilação. af_12/2014 | un | 3 | 0 |  | 0 | 0
2.13.2.2.20 | SINAPI/SC | 89810 | Joelho 45 graus, PVC, serie normal, esgoto predial, DN 100 mm, junta elástica, fornecido e instalado em prumada de esgoto sanitário ou ventilação. af_12/2014 | un | 27 | 0 |  | 0 | 0
2.13.2.2.21 | SINAPI/SC | 89850 | Joelho 90 graus, PVC, serie normal, esgoto predial, DN 100 mm, junta elástica, fornecido e instalado em subcoletor aéreo de esgoto sanitário. af_12/2014 | un | 99 | 0 |  | 0 | 0
2.13.2.2.22 | SINAPI/SC | 89783 | Junção simples, PVC, serie normal, esgoto predial, DN 40 mm, junta soldável, fornecido e instalado em ramal de descarga ou ramal de esgoto sanitário. af_12/2014 | un | 9 | 0 |  | 0 | 0
2.13.2.2.23 | SINAPI/SC | 89785 | Junção simples, PVC, serie normal, esgoto predial, DN 50 x 50 mm, junta elástica, fornecido e instalado em ramal de descarga ou ramal de esgoto sanitário. af_12/2014 | un | 28 | 0 |  | 0 | 0
2.13.2.2.24 | SINAPI/SC | 89795 | Junção simples, PVC, serie normal, esgoto predial, DN 75 x 75 mm, junta elástica, fornecido e instalado em ramal de descarga ou ramal de esgoto sanitário. af_12/2014 | un | 1 | 0 |  | 0 | 0
2.13.2.2.25 | SINAPI/SC | 89797 | Junção simples, PVC, serie normal, esgoto predial, DN 100 x 100 mm, junta elástica, fornecido e instalado em ramal de descarga ou ramal de esgoto sanitário. af_12/2014 | un | 15 | 0 |  | 0 | 0
2.13.2.2.26 | SINAPI/SC | 89699 | Junção simples, PVC, serie R, água pluvial, DN 150 x 100 mm, junta elástica, fornecido e instalado em condutores verticais de águas pluviais. af_12/2014 | un | 4 | 0 |  | 0 | 0
2.13.2.2.27 | SINAPI/SC | 89546 | Bucha de redução longa, PVC, serie R, água pluvial, DN 50 x 40 mm, junta elástica, fornecido e instalado em ramal de encaminhamento. af_12/2014 | un | 2 | 0 |  | 0 | 0
2.13.2.2.28 | Composição Própria | C.P. 1312112123981 | Redução excêntrica série R 100 mm - 50 mm | un | 13 | 0 |  | 0 | 0
2.13.2.2.29 | SINAPI/SC | 89752 | Luva simples, PVC, serie normal, esgoto predial, DN 40 mm, junta soldável, fornecido e instalado em ramal de descarga ou ramal de esgoto sanitário. af_12/2014 | un | 71 | 0 |  | 0 | 0
2.13.2.2.30 | SINAPI/SC | 89753 | Luva simples, PVC, serie normal, esgoto predial, DN 50 mm, junta elástica, fornecido e instalado em ramal de descarga ou ramal de esgoto sanitário. af_12/2014 | un | 82 | 0 |  | 0 | 0
2.13.2.2.31 | SINAPI/SC | 89774 | Luva simples, PVC, serie normal, esgoto predial, DN 75 mm, junta elástica, fornecido e instalado em ramal de descarga ou ramal de esgoto sanitário. af_12/2014 | un | 7 | 0 |  | 0 | 0
2.13.2.2.32 | SINAPI/SC | 89778 | Luva simples, PVC, serie normal, esgoto predial, DN 100 mm, junta elástica, fornecido e instalado em ramal de descarga ou ramal de esgoto sanitário. af_12/2014 | un | 126 | 0 |  | 0 | 0
2.13.2.2.33 | Composição Própria | C.P. 1312112123676 | Terminal de ventilação série normal 50mm | UN | 5 | 0 |  | 0 | 0
2.13.2.3 |  |  | CONTENTOR
2.13.2.3.1 | Composição Própria | C.P. 1312201126113 | Contentor 240litros | un | 3 | 0 |  | 0 | 0
2.13.2.3.2 | Composição Própria | C.P. 1312201126114 | Contentor 360litros | un | 4 | 0 |  | 0 | 0
2.13.3 |  |  | FOSSA FILTRO
2.13.3.1 | Composição Própria | C.P. 1312301144956 | Fossa, filtro e clorador - conforme o projeto sanitário | UN | 1 | 0 |  | 0 | 0
2.14 |  |  | INSTALAÇÕES ELÉTRICAS E CABEAMENTO
2.14.1 |  |  | INSTALAÇÕES ELÉTRICAS
2.14.1.1 |  |  | CABOS DE FORÇA
2.14.1.1.1 | SINAPI/SC | 91931 | Cabo de cobre isolação PVC 70°, 0,6/1kv 6,0mm², azul | Mt | 1027.2 | 0 |  | 0 | 0
2.14.1.1.2 | SINAPI/SC | 91931 | Cabo de cobre isolação PVC 70°, 0,6/1kv 6,0mm², branco | Mt | 367.15 | 0 |  | 0 | 0
2.14.1.1.3 | SINAPI/SC | 91931 | Cabo de cobre isolação PVC 70°, 0,6/1kv 6,0mm², preto | Mt | 313 | 0 |  | 0 | 0
2.14.1.1.4 | SINAPI/SC | 91931 | Cabo de cobre isolação PVC 70°, 0,6/1kv 6,0mm², verde | Mt | 602.55 | 0 |  | 0 | 0
2.14.1.1.5 | SINAPI/SC | 91931 | Cabo de cobre isolação PVC 70°, 0,6/1kv 6,0mm², vermelho | Mt | 457.05 | 0 |  | 0 | 0
2.14.1.1.6 | SINAPI/SC | 91927 | Cabo de cobre isolação EPR 90°, 0,6/1kv 2,5mm², preto | Mt | 50 | 0 |  | 0 | 0
2.14.1.1.7 | SINAPI/SC | 91935 | Cabo de cobre isolação EPR 90°, 0,6/1kv 16mm², azul | Mt | 106.48 | 0 |  | 0 | 0
2.14.1.1.8 | SINAPI/SC | 91935 | Cabo de cobre isolação EPR 90°, 0,6/1kv 16mm², branco | Mt | 106.48 | 0 |  | 0 | 0
2.14.1.1.9 | SINAPI/SC | 91935 | Cabo de cobre isolação EPR 90°, 0,6/1kv 16mm², preto | Mt | 106.48 | 0 |  | 0 | 0
2.14.1.1.10 | SINAPI/SC | 91935 | Cabo de cobre isolação EPR 90°, 0,6/1kv 16mm², verde | Mt | 119.88 | 0 |  | 0 | 0
2.14.1.1.11 | SINAPI/SC | 91935 | Cabo de cobre isolação EPR 90°, 0,6/1kv 16mm², vermelho | Mt | 106.48 | 0 |  | 0 | 0
2.14.1.1.12 | SINAPI/SC | 92984 | Cabo de cobre isolação EPR 90°, 0,6/1kv 25mm², azul | Mt | 2.9 | 0 |  | 0 | 0
2.14.1.1.13 | SINAPI/SC | 92984 | Cabo de cobre isolação EPR 90°, 0,6/1kv 25mm², branco | Mt | 2.9 | 0 |  | 0 | 0
2.14.1.1.14 | SINAPI/SC | 92984 | Cabo de cobre isolação EPR 90°, 0,6/1kv 25mm², preto | Mt | 2.9 | 0 |  | 0 | 0
2.14.1.1.15 | SINAPI/SC | 92984 | Cabo de cobre isolação EPR 90°, 0,6/1kv 25mm², vermelho | Mt | 2.9 | 0 |  | 0 | 0
2.14.1.1.16 | SINAPI/SC | 92986 | Cabo de cobre isolação EPR 90°, 0,6/1kv 35mm², azul | Mt | 110.5 | 0 |  | 0 | 0
2.14.1.1.17 | SINAPI/SC | 92986 | Cabo de cobre isolação EPR 90°, 0,6/1kv 35mm², branco | Mt | 110.5 | 0 |  | 0 | 0
2.14.1.1.18 | SINAPI/SC | 92986 | Cabo de cobre isolação EPR 90°, 0,6/1kv 35mm², preto | Mt | 110.5 | 0 |  | 0 | 0
2.14.1.1.19 | SINAPI/SC | 92986 | Cabo de cobre isolação EPR 90°, 0,6/1kv 35mm², vermelho | Mt | 110.5 | 0 |  | 0 | 0
2.14.1.1.20 | SINAPI/SC | 92986 | Cabo de cobre isolação EPR 90°, 0,6/1kv 35mm², verde | M | 110.5 | 0 |  | 0 | 0
2.14.1.1.21 | SINAPI/SC | 91926 | Cabo de cobre isolação PVC 70°, 450/750V 2,5mm², amarelo | Mt | 323.6 | 0 |  | 0 | 0
2.14.1.1.22 | SINAPI/SC | 91926 | Cabo de cobre isolação PVC 70°, 450/750V 2,5mm², azul | Mt | 2196.85 | 0 |  | 0 | 0
2.14.1.1.23 | SINAPI/SC | 91926 | Cabo de cobre isolação PVC 70°, 450/750V 2,5mm², branco | Mt | 863.05 | 0 |  | 0 | 0
2.14.1.1.24 | SINAPI/SC | 91926 | Cabo de cobre isolação PVC 70°, 450/750V 2,5mm², preto | Mt | 376.4 | 0 |  | 0 | 0
2.14.1.1.25 | SINAPI/SC | 91926 | Cabo de cobre isolação PVC 70°, 450/750V 2,5mm², verde | Mt | 848.15 | 0 |  | 0 | 0
2.14.1.1.26 | SINAPI/SC | 91926 | Cabo de cobre isolação PVC 70°, 450/750V 2,5mm², vermelho | Mt | 857.55 | 0 |  | 0 | 0
2.14.1.1.27 | SINAPI/SC | 91928 | Cabo de cobre isolação PVC 70°, 450/750V 4,0mm², azul | Mt | 265 | 0 |  | 0 | 0
2.14.1.1.28 | SINAPI/SC | 91928 | Cabo de cobre isolação PVC 70°, 450/750V 4,0mm², branco | Mt | 80 | 0 |  | 0 | 0
2.14.1.1.29 | SINAPI/SC | 91928 | Cabo de cobre isolação PVC 70°, 450/750V 4,0mm², preto | Mt | 40 | 0 |  | 0 | 0
2.14.1.1.30 | SINAPI/SC | 91928 | Cabo de cobre isolação PVC 70°, 450/750V 4,0mm², verde | Mt | 265 | 0 |  | 0 | 0
2.14.1.1.31 | SINAPI/SC | 91928 | Cabo de cobre isolação PVC 70°, 450/750V 4,0mm², vermelho | Mt | 145 | 0 |  | 0 | 0
2.14.1.1.32 | SINAPI/SC | 91930 | Cabo de cobre isolação PVC 70°, 450/750V 6,0mm², azul | Mt | 241.05 | 0 |  | 0 | 0
2.14.1.1.33 | SINAPI/SC | 91930 | Cabo de cobre isolação PVC 70°, 450/750V 6,0mm², branco | Mt | 119.1 | 0 |  | 0 | 0
2.14.1.1.34 | SINAPI/SC | 91930 | Cabo de cobre isolação PVC 70°, 450/750V 6,0mm², preto | Mt | 100.05 | 0 |  | 0 | 0
2.14.1.1.35 | SINAPI/SC | 91930 | Cabo de cobre isolação PVC 70°, 450/750V 6,0mm², verde | Mt | 145.45 | 0 |  | 0 | 0
2.14.1.1.36 | SINAPI/SC | 91930 | Cabo de cobre isolação PVC 70°, 450/750V 6,0mm², vermelho | Mt | 58.25 | 0 |  | 0 | 0
2.14.1.1.37 | SINAPI/SC | 91930 | Cabo de cobre isolação PVC 70°, 450/750V 6,0mm², amarelo | M | 20.6 | 0 |  | 0 | 0
2.14.1.2 |  |  | CAIXA DE PASSAGEM / TAMPAS
2.14.1.2.1 | Composição Própria | C.P. 1312203132120 | Caixa de inspeção 0,30 x 0,30 x 0,40 m, com tampa de concreto | un | 3 | 0 |  | 0 | 0
2.14.1.2.2 | Composição Própria | C.P. 1312112123682 | Caixa de passagem metalica de sobrepor com tampa parafusada, dimensoes 200x200x100 mm | UN | 6 | 0 |  | 0 | 0
2.14.1.3 |  |  | ELETRODUTO RÍGIDOS
2.14.1.3.1 | SINAPI/SC | 95727 | Eletroduto rígido soldável, PVC, DN 25 mm (3/4), aparente, instalado em teto - fornecimento e instalação. af_11/2016_p | M | 980 | 0 |  | 0 | 0
2.14.1.3.2 | SINAPI/SC | 95728 | Eletroduto rígido soldável, PVC, DN 32 mm (1''), aparente - fornecimento e instalação. af_10/2022 | M | 285 | 0 |  | 0 | 0
2.14.1.3.3 | Composição Própria | C.P. 1312112125340 | Curva 90º eletroduto encaixe ø3/4" | un | 60 | 0 |  | 0 | 0
2.14.1.3.4 | Composição Própria | C.P. 1312112125342 | Curva 90º eletroduto encaixe ø1" | un | 60 | 0 |  | 0 | 0
2.14.1.3.5 | Composição Própria | C.P. 1312302145001 | Luva para eletroduto, PVC, soldável, DN 25 mm (3/4), aparente, instalada em teto - fornecimento e instalação. af_11/2016_p | UN | 591 | 0 |  | 0 | 0
2.14.1.3.6 | Composição Própria | C.P. 1312302145004 | Luva para eletroduto, PVC, soldável, DN 32 mm (1), aparente, instalada em teto - fornecimento e instalação. af_11/2016_p | UN | 150 | 0 |  | 0 | 0
2.14.1.3.7 | Composição Própria | C.P. 1312112123686 | Braçadeira galvan. tipo cunha 3/4" | UN | 1183 | 0 |  | 0 | 0
2.14.1.3.8 | Composição Própria | C.P. 1312203131102 | Abraçadeira PVC de encaixe ø1" | pç | 200 | 0 |  | 0 | 0
2.14.1.3.9 | Composição Própria | C.P. 1312112124107 | Abraçadeira com cunha 1” | un | 101 | 0 |  | 0 | 0
2.14.1.4 |  |  | ELETRODUTO FLEXÍVEL
2.14.1.4.1 | SINAPI/SC | 91845 | Eletroduto flexível liso, PEAD, DN 25mm (3/4"), para circuitos terminais, instalado em parede - fornecimento e instalação. | m | 425 | 0 |  | 0 | 0
2.14.1.4.2 | SINAPI/SC | 91859 | Eletroduto flexível liso, PEAD, DN 32 mm (1"), para circuitos terminais, instalado em parede - fornecimento e instalação. af_12/2015 | m | 123 | 0 |  | 0 | 0
2.14.1.4.3 | Composição Própria | C.P. 1312112124261 | Eletroduto corrugado PEAD 1 1/2" inclusive escavação | m | 30 | 0 |  | 0 | 0
2.14.1.4.4 | Composição Própria | C.P. 1312112124778 | Eletroduto corrugado PEAD 2" inclusive escavação | m | 60 | 0 |  | 0 | 0
2.14.1.5 |  |  | LUMINÁRIAS
2.14.1.5.1 | Composição Própria | C.P. 1312201126084 | Luminária sobrepor, LED 24w 2400lm eficácia 100lm/w .temperatura de cor 4000k. vida util 15.000hs. 220V - completa | un | 27 | 0 |  | 0 | 0
2.14.1.5.2 | Composição Própria | C.P. 1312112124732 | Luminária sobrepor, LED dimerizável 38w, 4000lm eficácia 105lm/w. temperatura de cor 4000k com driver dimerizável, vida util 50.000hs.220V. - completa | un | 132 | 0 |  | 0 | 0
2.14.1.5.3 | Composição Própria | C.P. 1312112124734 | Luminária hermética sobrepor ,LED 38w 4000lm eficácia 105lm/w. temperatura de cor 4000k, proteção ip66.vida util 50.000hs 220V – completa | un | 7 | 0 |  | 0 | 0
2.14.1.5.4 | Composição Própria | C.P. 1312112125369 | Projetor LED 150w 15.000lm eficácia 100lm/w. temperatura de cor 5000k, proteção ip67, vida util mínima 50.000hs. 220V - completo | un | 13 | 0 |  | 0 | 0
2.14.1.5.5 | SINAPI/SC | 97606 | Luminária tipo Arandela. sobrepor. base e27.com lâmpada de LED bulbo 15w temperatura de cor 4000k. 1500lm eficácia 100lm/w. vida util mínima 25.000hs. 220V. | un | 3 | 0 |  | 0 | 0
2.14.1.5.6 | SINAPI/SC | 97595 | Sensor de presença com fotocélula, fixação em parede - fornecimento e instalação. af_02/2020 | un | 19 | 0 |  | 0 | 0
2.14.1.5.7 | SINAPI/SC | 101632 | Relé fotoelétrico para comando de iluminação externa 1000 W - fornecimento e instalação. af_08/2020 | un | 5 | 0 |  | 0 | 0
2.14.1.5.8 | Composição Própria | C.P. 1312112124742 | Interruptor programável operante no protocolo zigbee/bluetooth mesh. alimentação elétrica por bateria. | un | 13 | 0 |  | 0 | 0
2.14.1.5.9 | Composição Própria | C.P. 1312112124743 | Gateway wireless para tecnologia zigbee/bluetooh mesh, com capacidade para controle de no mínimo 200 luminárias, 10 sensores e 10 interruptores. alimentação elétrica 220V. | un | 4 | 0 |  | 0 | 0
2.14.1.5.10 | Composição Própria | C.P. 1312112124745 | Sensor de presença (teto) e luminosidade operante no protocolo zigbee/bluetooh mesh. angulo de abertura 80°,alimentação elétrica por bateria, ip20, garantia de 5 anos. | un | 23 | 0 |  | 0 | 0
2.14.1.6 |  |  | PONTOS DE ELÉTRICA SOBREPOR
2.14.1.6.1 | Composição Própria | C.P. 1312112124403 | Tomada retangular simples 2p+t - 20A nbr14136 sobrepor | un | 35 | 0 |  | 0 | 0
2.14.1.6.2 | Composição Própria | C.P. 1312112124405 | Tomada retangular simples 2p+t - 10A nbr14136 sobrepor | un | 163 | 0 |  | 0 | 0
2.14.1.6.3 | Composição Própria | C.P. 1312112124153 | Tomadas (2 modulos) 2p+t 10A, 250v, conjunto montado para embutir 4" x 2" (placa + suporte + modulos) | un | 12 | 0 |  | 0 | 0
2.14.1.6.4 | Composição Própria | C.P. 1312112124154 | Tomada 2p+t 20A 250v, conjunto montado para embutir 4" x 2" (placa + suporte + modulo) | un | 5 | 0 |  | 0 | 0
2.14.1.6.5 | Composição Própria | C.P. 1312112124410 | Variador de velocidade para ventilador 220V, 250w + 2 interruptores paralelos, para reversao e lampada, conjunto montado – sobrepor | un | 24 | 0 |  | 0 | 0
2.14.1.6.6 | Composição Própria | C.P. 1312112124260 | Alarme de emergência para pcd, com uma botoeira, controle sem fio, parafusos, buchas e pilhas | UN | 1 | 0 |  | 0 | 0
2.14.1.6.7 | SINAPI/SC | 95814 | Condulete multi saídas PVC (ref. wetzel) c/ tampa cega | un | 32 | 0 |  | 0 | 0
2.14.1.6.8 | SINAPI/SC | 95817 | Condulete multi saídas PVC (ref. wetzel) | un | 296 | 0 |  | 0 | 0
2.14.1.7 |  |  | PONTOS DE ELÉTRICA EMBUTIR
2.14.1.7.1 | SINAPI/SC | 91940 | Caixa retangular 4" x 2" média (1,30 m do piso), PVC, instalada em parede - fornecimento e instalação. af_12/2015 | UN | 85 | 0 |  | 0 | 0
2.14.1.7.2 | Composição Própria | C.P. 1312112124080 | Caixa de embutir 4x2",com tampa cega | un | 19 | 0 |  | 0 | 0
2.14.1.7.3 | Composição Própria | C.P. 1312112123834 | Placa c/ furo placa 2x4" | un | 26 | 0 |  | 0 | 0
2.14.1.7.4 | Composição Própria | C.P. 1312112124082 | Caixa de embutir 4x4",com tampa cega | un | 4 | 0 |  | 0 | 0
2.14.1.7.5 | SINAPI/SC | 92004 | Tomada retangular simples (2 módulos) 2p+t - 10A nbr14136 com espelho em condulete | un | 1 | 0 |  | 0 | 0
2.14.1.7.6 | SINAPI/SC | 91996 | Tomada média de embutir (1 módulo), 2p+t 10 A, incluindo suporte e placa - fornecimento e instalação. af_12/2015 | UN | 12 | 0 |  | 0 | 0
2.14.1.7.7 | SINAPI/SC | 91998 | Tomada retangular simples 2p+t - 10A nbr14136 com espelho em condulete | un | 2 | 0 |  | 0 | 0
2.14.1.8 |  |  | QD2
2.14.1.8.1 | Composição Própria | C.P. 1312301144711 | Quadro metálico de sobrepor(ptta), com placa de montagem, trilho din,barramento 3p+n+t 15x3mm (225a), cabos de cobre flexíveis isolação PVC 750V , plaquetas de identificação, barramento de neutro geral, barramento de terra, isolador epóxi e placa de policarbonato, porta documentos - fornecimento e instalação | un | 1 | 0 |  | 0 | 0
2.14.1.8.2 | SINAPI/SC | 93655 | Disjuntor monopolar tipo DIN, corrente nominal de 20A - fornecimento e instalação. af_10/2020 | UN | 28 | 0 |  | 0 | 0
2.14.1.8.3 | SINAPI/SC | 93657 | Disjuntor monopolar tipo DIN, corrente nominal de 32A - fornecimento e instalação. af_10/2020 | UN | 7 | 0 |  | 0 | 0
2.14.1.8.4 | Composição Própria | C.P. 1312302145031 | Disjuntor termomagnético tripolar , corrente nominal de 80a - fornecimento e instalação. | UN | 1 | 0 |  | 0 | 0
2.14.1.8.5 | Composição Própria | C.P. 1312302145038 | Interruptor diferencial residual bipolar 20 a , sensibilidade 30 ma - fornecimento e instalacao | UN | 28 | 0 |  | 0 | 0
2.14.1.8.6 | Composição Própria | C.P. 1312301144720 | Interruptor diferencial residual bipolar 32 a , sensibilidade 30 ma - fornecimento e instalacao | UN | 7 | 0 |  | 0 | 0
2.14.1.8.7 | Composição Própria | C.P. 1312301144791 | Dispositivo de proteção contra surtos classe I, 275v, 80ka | un | 4 | 0 |  | 0 | 0
2.14.1.9 |  |  | QD6
2.14.1.9.1 | Composição Própria | C.P. 1312301144711 | Quadro metálico de sobrepor(ptta), com placa de montagem, trilho din,barramento 3p+n+t 15x3mm (225a), cabos de cobre flexíveis isolação PVC 750V , plaquetas de identificação, barramento de neutro geral, barramento de terra, isolador epóxi e placa de policarbonato, porta documentos - fornecimento e instalação | un | 1 | 0 |  | 0 | 0
2.14.1.9.2 | SINAPI/SC | 93655 | Disjuntor monopolar tipo DIN, corrente nominal de 20A - fornecimento e instalação. af_10/2020 | UN | 15 | 0 |  | 0 | 0
2.14.1.9.3 | SINAPI/SC | 93657 | Disjuntor monopolar tipo DIN, corrente nominal de 32A - fornecimento e instalação. af_10/2020 | UN | 7 | 0 |  | 0 | 0
2.14.1.9.4 | Composição Própria | C.P. 1312204133204 | Disjuntor tripolar tipo DIN, corrente nominal de 100a - fornecimento e instalação. | UN | 1 | 0 |  | 0 | 0
2.14.1.9.5 | Composição Própria | C.P. 1312302145038 | Interruptor diferencial residual bipolar 20 a , sensibilidade 30 ma - fornecimento e instalacao | UN | 15 | 0 |  | 0 | 0
2.14.1.9.6 | Composição Própria | C.P. 1312301144720 | Interruptor diferencial residual bipolar 32 a , sensibilidade 30 ma - fornecimento e instalacao | UN | 7 | 0 |  | 0 | 0
2.14.1.9.7 | Composição Própria | C.P. 1312301144791 | Dispositivo de proteção contra surtos classe I, 275v, 80ka | un | 4 | 0 |  | 0 | 0
2.14.1.10 |  |  | QD7
2.14.1.10.1 | Composição Própria | C.P. 1312301144711 | Quadro metálico de sobrepor(ptta), com placa de montagem, trilho din,barramento 3p+n+t 15x3mm (225a), cabos de cobre flexíveis isolação PVC 750V , plaquetas de identificação, barramento de neutro geral, barramento de terra, isolador epóxi e placa de policarbonato, porta documentos - fornecimento e instalação | un | 1 | 0 |  | 0 | 0
2.14.1.10.2 | SINAPI/SC | 93655 | Disjuntor monopolar tipo DIN, corrente nominal de 20A - fornecimento e instalação. af_10/2020 | UN | 11 | 0 |  | 0 | 0
2.14.1.10.3 | SINAPI/SC | 93657 | Disjuntor monopolar tipo DIN, corrente nominal de 32A - fornecimento e instalação. af_10/2020 | UN | 3 | 0 |  | 0 | 0
2.14.1.10.4 | Composição Própria | C.P. 1312302145041 | Interruptor diferencial residual (idr), sensibilidade de 30ma – 20A bipolar | UN | 11 | 0 |  | 0 | 0
2.14.1.10.5 | Composição Própria | C.P. 1312302145043 | Interruptor diferencial residual (idr), sensibilidade de 30ma – 32A bipolar | UN | 3 | 0 |  | 0 | 0
2.14.1.10.6 | Composição Própria | C.P. 1312301144791 | Dispositivo de proteção contra surtos classe I, 275v, 80ka | un | 4 | 0 |  | 0 | 0
2.14.1.10.7 | Composição Própria | C.P. 1312302145031 | Disjuntor termomagnético tripolar , corrente nominal de 80a - fornecimento e instalação. | UN | 1 | 0 |  | 0 | 0
2.14.1.11 |  |  | QD8
2.14.1.11.1 | Composição Própria | C.P. 1312301144711 | Quadro metálico de sobrepor(ptta), com placa de montagem, trilho din,barramento 3p+n+t 15x3mm (225a), cabos de cobre flexíveis isolação PVC 750V , plaquetas de identificação, barramento de neutro geral, barramento de terra, isolador epóxi e placa de policarbonato, porta documentos - fornecimento e instalação | un | 1 | 0 |  | 0 | 0
2.14.1.11.2 | SINAPI/SC | 93655 | Disjuntor monopolar tipo DIN, corrente nominal de 20A - fornecimento e instalação. af_10/2020 | UN | 2 | 0 |  | 0 | 0
2.14.1.11.3 | SINAPI/SC | 93669 | Disjuntor tripolar tipo DIN, corrente nominal de 20A - fornecimento e instalação. af_10/2020 | UN | 1 | 0 |  | 0 | 0
2.14.1.11.4 | Composição Própria | C.P. 1312302145041 | Interruptor diferencial residual (idr), sensibilidade de 30ma – 20A bipolar | UN | 2 | 0 |  | 0 | 0
2.14.1.11.5 | Composição Própria | C.P. 1312301144791 | Dispositivo de proteção contra surtos classe I, 275v, 80ka | un | 4 | 0 |  | 0 | 0
2.14.1.11.6 | SINAPI/SC | 93672 | Disjuntor tripolar tipo DIN, corrente nominal de 40A - fornecimento e instalação. af_10/2020 | UN | 1 | 0 |  | 0 | 0
2.14.1.12 |  |  | QUADRO DE COMANDO PARA BOMBAS
2.14.1.12.1 | Composição Própria | C.P. 1312112124874 | Painel de comando com comutação automática para bomba com caixa metálica até 3,0cv 220V – trifásica completo (com contadores, disjuntores, relé térmico, sinalização, botoeiras) | un | 1 | 0 |  | 0 | 0
2.14.2 |  |  | CABEAMENTO
2.14.2.1 |  |  | EQUIPAMENTOS
2.14.2.1.1 | Composição Própria | C.P. 1312112125048 | Switch gerenciável 48 portas gigabit ethernet poe com 4 portas mini-gbic compartilhadas | pç | 1 | 0 |  | 0 | 0
2.14.2.1.2 | Composição Própria | C.P. 1312112125048 | Switch gerenciável 48 portas gigabit ethernet poe com 4 portas mini-gbic compartilhadas | pç | 2 | 0 |  | 0 | 0
2.14.2.2 |  |  | RACKS DE TELECOMUNICAÇÕES
2.14.2.2.1 | Composição Própria | C.P. 1312202129613 | Rack fechado tipo Armário 19" x 12u x570mm , completo, com bandeja, calha, gaveta e unidade de ventilação, organizador de cabos, no-break, e acessorios de fixação | pç | 2 | 0 |  | 0 | 0
2.14.2.3 |  |  | ACESSÓRIOS PARA RACKS PADRÃO 19’’
2.14.2.3.1 | Composição Própria | C.P. 1312112123699 | Patch panel 24 posições | UN | 8 | 0 |  | 0 | 0
2.14.2.3.2 | Composição Própria | C.P. 1312112123470 | Régua de 8 tomadas (2p+t), 1u | pç | 2 | 0 |  | 0 | 0
2.14.2.3.3 | Composição Própria | C.P. 1312112124336 | Guia cabo 1u fornecimento e instalação | un | 8 | 0 |  | 0 | 0
2.14.2.3.4 | Composição Própria | C.P. 1312112124080 | Caixa de embutir 4x2",com tampa cega | un | 3 | 0 |  | 0 | 0
2.14.2.4 |  |  | CABEAMENTO ESTRUTURADO - METÁLICO
2.14.2.4.1 | Composição Própria | C.P. 1312112124137 | Conector rj45 - cat 5 e | un | 107 | 0 |  | 0 | 0
2.14.2.4.2 | Composição Própria | C.P. 1312112124003 | Cabo de par trancado utp, 4 pares, categoria 5e | m | 1860 | 0 |  | 0 | 0
2.14.2.4.3 | Composição Própria | C.P. 1312112124784 | Módulo hdmi femea | pç | 10 | 0 |  | 0 | 0
2.14.2.5 |  |  | CABEAMENTO ESTRUTURADO – ÓPTICO
2.14.2.5.1 | Composição Própria | C.P. 1312112124653 | Cabos de par trançado utp 4 pares categoria 5 e | m | 212 | 0 |  | 0 | 0
2.14.2.6 |  |  | CAIXA DE PASSAGEM – SOBREPOR E EMBUTIR
2.14.2.6.1 | Composição Própria | C.P. 1312202129654 | Caixa de passagem de sobrepor fabricada em PVC – tamanho: 120x120x75 mm | un | 14 | 0 |  | 0 | 0
2.14.2.7 |  |  | CAIXA DE PASSAGEM DE USO ENTERRADO.
2.14.2.7.1 | Composição Própria | C.P. 1312112124027 | Caixa de passagem (40x40)cm para equipto. cftv | un | 4 | 0 |  | 0 | 0
2.14.2.8 |  |  | ELETROCALHA LISA TIPO U PRÉ-GALV. QUENTE
2.14.2.8.1 | Composição Própria | C.P. 1312112124290 | Saída horizontal p/ eletroduto 1 ½" – eletrocalhas/perfilados – galvanizada à fogo | un | 36 | 0 |  | 0 | 0
2.14.2.8.2 | Composição Própria | C.P. 1312112125546 | Saída dupla para eletroduto | UN | 4 | 0 |  | 0 | 0
2.14.2.8.3 | Composição Própria | C.P. 1312112124014 | Eletrocalha lisa ou perfurada 100x50mm tipo U | m | 90.5 | 0 |  | 0 | 0
2.14.2.8.4 | SINAPI/SC | 1114 | Suporte vertical - 70x96mm | pç | 86 | 0 |  | 0 | 0
2.14.2.8.5 | Composição Própria | C.P. 1312112124387 | Te reto 90° - 100x50mm chapa 18 para eletrocalha | pç | 1 | 0 |  | 0 | 0
2.14.2.8.6 | Composição Própria | C.P. 1312112124209 | Tala plana perfurada 50mm | un | 66 | 0 |  | 0 | 0
2.14.2.8.7 | Composição Própria | C.P. 1312112124664 | Tampa de encaixe 100x50mm tipo U #24, 3m | m | 90.45 | 0 |  | 0 | 0
2.14.2.8.8 | Composição Própria | C.P. 1312201126962 | Terminal para eletrocalha 100x50cm | un | 5 | 0 |  | 0 | 0
2.14.2.8.9 | Composição Própria | C.P. 1312112124370 | Curva horizontal 90º tipo U, com tampa – 100x50mm – galvanizada à fogo | pç | 3 | 0 |  | 0 | 0
2.14.2.9 |  |  | ELETRODUTO PVC ENCAIXE
2.14.2.9.1 | SINAPI/SC | 95728 | Eletroduto rígido soldável, PVC, DN 32 mm (1''), aparente - fornecimento e instalação. af_10/2022 | M | 82 | 0 |  | 0 | 0
2.14.2.9.2 | Composição Própria | C.P. 1312112125342 | Curva 90º eletroduto encaixe ø1" | un | 10 | 0 |  | 0 | 0
2.14.2.9.3 | Composição Própria | C.P. 1312302145025 | Luva para eletroduto, PVC, soldável, DN 32 mm (1), aparente, instalada em parede - fornecimento e instalação. af_11/2016_p | UN | 21 | 0 |  | 0 | 0
2.14.2.9.4 | Composição Própria | C.P. 1312202129657 | Tomada macho coaxial em condulete | pç | 10 | 0 |  | 0 | 0
2.14.2.9.5 | Composição Própria | C.P. 1312202129658 | Tomada fêmea keystone rj-45 / cat 5e com espelho em condulete | pç | 25 | 0 |  | 0 | 0
2.14.2.9.6 | Composição Própria | C.P. 1312202129660 | Tomada fêmea keystone dupla rj-45 / cat 5e com espelho em condulete | pç | 38 | 0 |  | 0 | 0
2.14.2.9.7 | Composição Própria | C.P. 1312112124661 | Abraçadeira tipo encaixe, em PVC antichama, para sistema condulete de 1’’ | pç | 247 | 0 |  | 0 | 0
2.14.2.9.8 | SINAPI/SC | 91939 | Caixa de passagem 2x4’’, para sistema condulete, fabricada em PVC antichama | pç | 73 | 0 |  | 0 | 0
2.14.2.10 |  |  | ELETRODUTO PVC ROSCA
2.14.2.10.1 | Composição Própria | C.P. 1312202129665 | Abraçadeira fabricada em aço galvanizado, tipo cunha - 2" | pç | 21 | 0 |  | 0 | 0
2.14.2.10.2 | Composição Própria | C.P. 1312202129574 | Abraçadeira galvanizada tipo cunha 1" | un | 9 | 0 |  | 0 | 0
2.14.2.10.3 | SINAPI/SC | 91872 | Eletroduto rígido roscável, PVC, DN 32 mm (1"), para circuitos terminais, instalado em parede - fornecimento e instalação. af_12/2015 | M | 7 | 0 |  | 0 | 0
2.14.2.10.4 | SINAPI/SC | 93009 | Eletroduto rígido roscável, PVC, DN 60 mm (2") - fornecimento e instalação. af_12/2015 | m | 4 | 0 |  | 0 | 0
2.14.2.10.5 | SINAPI/SC | 93020 | Curva 90 graus para eletroduto, PVC, roscável, DN 60 mm (2") - fornecimento e instalação. af_12/2015 | pç | 3 | 0 |  | 0 | 0
2.14.2.10.6 | Composição Própria | C.P. 1312112125342 | Curva 90º eletroduto encaixe ø1" | un | 3 | 0 |  | 0 | 0
2.14.2.10.7 | SINAPI/SC | 91876 | Luva para eletroduto, PVC, roscável, DN 32 mm (1"), para circuitos terminais, instalada em forro - fornecimento e instalação. af_12/2015 | pç | 9 | 0 |  | 0 | 0
2.14.2.11 |  |  | ELETRODUTO PVC – FLEXÍVEL
2.14.2.11.1 | SINAPI/SC | 91872 | Eletroduto rígido roscável, PVC, DN 32 mm (1"), para circuitos terminais, instalado em parede - fornecimento e instalação. af_12/2015 | m | 47 | 0 |  | 0 | 0
2.14.2.11.2 | SINAPI/SC | 93009 | Eletroduto rígido roscável, PVC, DN 60 mm (2") - fornecimento e instalação. af_12/2015 | m | 56 | 0 |  | 0 | 0
2.15 |  |  | INSTALAÇÕES DE PREVENTIVO CONTRA INCÊNDIO
2.15.1 |  |  | EXTINTORES
2.15.1.1 | SINAPI/SC | 101908 | Extintor de incêndio portátil com carga de pqs de 4 kg, classe bc - fornecimento e instalação. af_10/2020_p | un | 3 | 0 |  | 0 | 0
2.15.1.2 | Composição Própria | C.P. 1312112124040 | Placa proibido colocar materiais | un | 6 | 0 |  | 0 | 0
2.15.1.3 | Composição Própria | C.P. 1312112124038 | Placa seta p/ extintor – poli (17110 – 13x20cm) | un | 6 | 0 |  | 0 | 0
2.15.1.4 | Composição Própria | C.P. 1312112124356 | Caixa de alumínio p/ 2 extintores com porta de vidro anti-estilhaçante e inscrição “em caso de incêndio quebre o vidro” | un | 1 | 0 |  | 0 | 0
2.15.2 |  |  | SINALIZAÇÃO E ILUMINAÇÃO DE EMERGÊNCIA
2.15.2.1 | Composição Própria | C.P. 1312112124808 | Bloco de iluminação de emergência autônoma PL 9w, autonomia de 2,5hs ( 3 lux – 30 leds) | un | 36 | 0 |  | 0 | 0
2.15.2.2 | SINAPI/SC | 97599 | Bloco de iluminação de emergência autônoma PL 9w, autonomia de 2,5hs ( 5 lux) | un | 1 | 0 |  | 0 | 0
2.15.2.3 | Composição Própria | C.P. 1312112123959 | Sinalização de saída emergência com inscrição "saída", fotoluminescentes com indicação para deficientes físicos | un | 34 | 0 |  | 0 | 0
2.15.2.4 | Composição Própria | C.P. 1312112123974 | Placa contendo planta de emergência | un | 18 | 0 |  | 0 | 0
2.15.2.5 | Composição Própria | C.P. 1312112123975 | Placa indicando a lotação máxima das salas | un | 10 | 0 |  | 0 | 0
2.15.3 |  |  | SPDA (SISTEMA DE PROTEÇÃO DE DESCARGAS ATMOSFÉRICAS)
2.15.3.1 | Composição Própria | C.P. 1312112124415 | Barra chata de alumínio 70mm2 | m | 463 | 0 |  | 0 | 0
2.15.3.2 | SINAPI/SC | 96973 | Cordoalha de cobre nu 35 mm², não enterrada, com isolador - fornecimento e instalação. af_12/2017 | m | 26 | 0 |  | 0 | 0
2.15.3.3 | SINAPI/SC | 96977 | Cordoalha de cobre nu 50 mm², enterrada, sem isolador - fornecimento e instalação. af_12/2017 | m | 260 | 0 |  | 0 | 0
2.15.3.4 | Composição Própria | C.P. 1312112124355 | Caixa de inspeção em concreto com diametro de 30cm, com tampa e dreno brita | un | 19 | 0 |  | 0 | 0
2.15.3.5 | Composição Própria | C.P. 1312112124720 | Parafuso com porca em aço inox diam 1/4” x 7/8” | UN | 667 | 0 |  | 0 | 0
2.15.3.6 | Composição Própria | C.P. 1312112124168 | Parafuso sextavado em aço inox rosca soberba M6 x 45mm com bucha | un | 334 | 0 |  | 0 | 0
2.15.3.7 | Composição Própria | C.P. 1312112124169 | Terminal de compressão binario (barra chata aluminio) | un | 39 | 0 |  | 0 | 0
2.15.3.8 | Composição Própria | C.P. 1312112124423 | Tirante rosca total, 3/8" - barra roscada | m | 51 | 0 |  | 0 | 0
2.15.3.9 | Composição Própria | C.P. 1312112124138 | Arruela lisa ø ¼" | un | 71 | 0 |  | 0 | 0
2.15.3.10 | Composição Própria | C.P. 1312112124042 | Rebite tipo pop em aluminio ϕ 3/16x30mm | un | 71 | 0 |  | 0 | 0
2.15.3.11 | Composição Própria | C.P. 1312112124046 | Conector mini-gar em bronze estanhado para conexão de cabo de cobre nu 35mm2 – vergalhão até 3/8'' | un | 102 | 0 |  | 0 | 0
2.15.3.12 | Composição Própria | C.P. 1312112124176 | Conector parafuso fendido split-bolt - para cabo de 35mm2 - fornecimento e instalacao | un | 39 | 0 |  | 0 | 0
2.15.3.13 | SINAPI/SC | 89449 | Tubo, PVC, soldável, DN 50mm, instalado em prumada de água - fornecimento e instalação. af_12/2014 | m | 117 | 0 |  | 0 | 0
2.15.3.14 | SINAPI/SC | 96985 | Haste de aterramento 5/8 para spda - fornecimento e instalação. af_12/2017 | un | 39 | 0 |  | 0 | 0
2.15.3.15 | Composição Própria | C.P. 1312112124110 | Abraçadeira PVC para eletroduto cinza de encaixe 2" | un | 78 | 0 |  | 0 | 0
2.15.3.16 | Composição Própria | C.P. 1312112124117 | Terminal a compressao em cobre estanhado para cabo 16 mm2, 1 furo e 1 compressao fornecimento e instalação | un | 667 | 0 |  | 0 | 0
2.15.3.17 | Composição Própria | C.P. 1312112124723 | Parafuso, auto atarrachante, cabeca chata, fenda simples, 1/4 (6,35 mm) x 25 mm | UN | 334 | 0 |  | 0 | 0
2.15.3.18 | Composição Própria | C.P. 1312112124244 | Parafuso de aco zincado com rosca soberba, cabeca chata e fenda simples, diametro 4,2 mm, comprimento * 32 * mm com bucha de nylon S8 | un | 25 | 0 |  | 0 | 0
2.15.3.19 | Composição Própria | C.P. 1312112123640 | Presilha em latão para fixação direta de cabo de cobre nu 35mm2, largura 15mm e furo ϕ 5mm | UN | 20 | 0 |  | 0 | 0
2.15.3.20 | Composição Própria | C.P. 1312112124171 | Parafuso sextavado em aço inox com porca inox sextavada 1/4" e arruela pressão | un | 39 | 0 |  | 0 | 0
2.15.3.21 | Composição Própria | C.P. 1312112123641 | Terminal aéreo 3/8" x 50cm | UN | 31 | 0 |  | 0 | 0
2.15.3.22 | Composição Própria | C.P. 1312112123977 | Caixa metalica bep (20x20x10mm) | un | 1 | 0 |  | 0 | 0
2.15.4 |  |  | INSTALAÇÕES GLP EXTERNA
2.15.4.1 | Composição Própria | C.P. 1312112124340 | Quadro de manobra de alúminio (30x60x20cm) dimensões internas – un – | un | 1 | 0 |  | 0 | 0
2.15.4.2 | SINAPI/SC | 99631 | Válvula de retenção vertical, de bronze, roscável, 1 1/2" - fornecimento e instalação. af_01/2019 | un | 4 | 0 |  | 0 | 0
2.15.4.3 | Composição Própria | C.P. 1312112123884 | Manômetro diam 1/4” npt (medidor diafragma g-4 com capacidade cilíndrica = 1,2dm3) | un | 4 | 0 |  | 0 | 0
2.15.4.4 | Composição Própria | C.P. 1312112123997 | Plug / tampão ferro galvanizado roscável 1/2" | un | 1 | 0 |  | 0 | 0
2.15.4.5 | Composição Própria | C.P. 1312112123973 | Tee redução aço 3/4"x1/2" npt 300lbs | un | 5 | 0 |  | 0 | 0
2.15.4.6 | Composição Própria | C.P. 1312112123883 | Gambiarra ¾" para 8 recipientes (4+4) – inclui luva, pigtail, válvula de retenção, tubos, registro, tampão e fixações | un | 4 | 0 |  | 0 | 0
2.15.4.7 | Composição Própria | C.P. 1312203132395 | Abraçadeira galvanizada. tipo "U" 3/4" | UN | 6 | 0 |  | 0 | 0
2.15.4.8 | Composição Própria | C.P. 1312112124076 | Niple de ferro galvanizado, com rosca BSP, de ¾" | un | 4 | 0 |  | 0 | 0
2.15.4.9 | Composição Própria | C.P. 1312112123971 | Regulador de alta pressão, D=28mm, tipo fisher, classe 300, 1º estágio (instalação gás) | un | 1 | 0 |  | 0 | 0
2.15.4.10 | SINAPI/SC | 95249 | Válvula de esfera bruta, bronze, roscável, 3/4'', instalado em reservação de água de edificação que possua reservatório de fibra/fibrocimento - fornecimento e instalação. af_06/2016 | un | 5 | 0 |  | 0 | 0
2.15.4.11 | SINAPI/SC | 92701 | Joelho 90 graus, em ferro galvanizado, conexão rosqueada, DN 20 (3/4"), instalado em ramais e sub-ramais de gás - fornecimento e instalação. af_10/2020 | un | 1 | 0 |  | 0 | 0
2.15.4.12 | Composição Própria | C.P. 1312112124077 | Te de reducao de ferro galvanizado, com rosca BSP, de 3/4" | un | 1 | 0 |  | 0 | 0
2.15.4.13 | SINAPI/SC | 97549 | Curva 90 graus, em aço, conexão soldada, DN 20 (3/4"), instalado em ramais e sub-ramais de gás - fornecimento e instalação. af_10/2020 | un | 6 | 0 |  | 0 | 0
2.15.4.14 | SINAPI/SC | 92688 | Tubo de aço galvanizado com costura, classe média, conexão rosqueada, DN 20 (3/4"), instalado em ramais e sub-ramais de gás - fornecimento e instalação. af_10/2020 | m | 5 | 0 |  | 0 | 0
2.15.4.15 | Composição Própria | C.P. 1312112123968 | Placa p/abrigo de gás com a inscrição “ cuidado abrigo de gás” – un – | un | 1 | 0 |  | 0 | 0
2.15.4.16 | Composição Própria | C.P. 1312112124417 | Placa p/abrigo de gás com a inscrição “ perigo inflamável proibido fumar”– un – | un | 1 | 0 |  | 0 | 0
2.15.4.17 | Composição Própria | C.P. 1312112123871 | Envelopamento de concreto das tubulações de shp enterradas | m | 0.93 | 0 |  | 0 | 0
2.15.5 |  |  | INSTALAÇÕES GLP INTERNA
2.15.5.1 | SINAPI/SC | 92701 | Joelho 90 graus, em ferro galvanizado, conexão rosqueada, DN 20 (3/4"), instalado em ramais e sub-ramais de gás - fornecimento e instalação. af_10/2020 | un | 3 | 0 |  | 0 | 0
2.15.5.2 | Composição Própria | C.P. 1312112123972 | Regulador de baixa pressão, D=15mm, tipo fisher, classe 300, 2º estágio (instalação gás) | un | 1 | 0 |  | 0 | 0
2.15.5.3 | SINAPI/SC | 92688 | Tubo de aço galvanizado com costura, classe média, conexão rosqueada, DN 20 (3/4"), instalado em ramais e sub-ramais de gás - fornecimento e instalação. af_10/2020 | m | 9 | 0 |  | 0 | 0
2.15.5.4 | Composição Própria | C.P. 1312112124085 | Abertura de ventilação permanente 30cm(alt.) x30cm(larg.) com veneziana alumínio (espessura mínima entre as placas de 8mm) | un | 2 | 0 |  | 0 | 0
2.15.6 |  |  | SHP (SISTEMA HIDRAULICO PREVENTIVO)
2.15.6.1 | SINAPI/SC | 94473 | Cotovelo 90 graus, em ferro galvanizado, conexão rosqueada, DN 65 (2 1/2), instalado em reservação de água de edificação que possua reservatório de fibra/fibrocimento  fornecimento e instalação. af_06/2016 | un | 3 | 0 |  | 0 | 0
2.15.6.2 | SINAPI/SC | 92336 | Tubo de aço galvanizado com costura, classe média, conexão ranhurada, DN 65 (2 1/2"), instalado em prumadas - fornecimento e instalação. af_10/2020 | m | 27.5 | 0 |  | 0 | 0
2.15.6.3 | SINAPI/SC | 92913 | Luva de redução, em ferro galvanizado, 3" x 2 1/2", conexão rosqueada, instalado em prumadas - fornecimento e instalação. af_10/2020 | un | 1 | 0 |  | 0 | 0
2.15.6.4 | SINAPI/SC | 94476 | Cotovelo 45 graus, em ferro galvanizado, conexão rosqueada, DN 80 (3), instalado em reservação de água de edificação que possua reservatório de fibra/fibrocimento  fornecimento e instalação. af_06/2016 | un | 1 | 0 |  | 0 | 0
2.15.6.5 | SINAPI/SC | 92337 | Tubo de aço galvanizado com costura, classe média, conexão ranhurada, DN 80 (3"), instalado em prumadas - fornecimento e instalação. af_10/2020 | m | 29.5 | 0 |  | 0 | 0
2.15.6.6 | SINAPI/SC | 92644 | Tê, em ferro galvanizado, conexão rosqueada, DN 80 (3"), instalado em rede de alimentação para hidrante - fornecimento e instalação. af_10/2020 | un | 1 | 0 |  | 0 | 0
2.15.6.7 | SINAPI/SC | 92642 | Tê, em ferro galvanizado, conexão rosqueada, DN 65 (2 1/2"), instalado em rede de alimentação para hidrante - fornecimento e instalação. af_10/2020 | un | 1 | 0 |  | 0 | 0
2.15.6.8 | SINAPI/SC | 868 | Flange cobre saída p/cx. d'agua 3" | un | 1 | 0 |  | 0 | 0
2.15.6.9 | SINAPI/SC | 99625 | Válvula de retenção horizontal, de bronze, roscável, 3" - fornecimento e instalação. af_01/2019 | un | 1 | 0 |  | 0 | 0
2.15.6.10 | Composição Própria | C.P. 1312112124164 | Abrigo para hidrante, 90x60x17cm, com registro globo angular 45 graus 2 1/2", adaptador storz 2 1/2", duas mangueiras tipo 2 de incêndio 15m, redução 2 1/2 x 1 1/2" e esguicho tipo Agulheta 1 1/2" - 13 mm. - fornecimento e instalação | un | 1 | 0 |  | 0 | 0
2.15.6.11 | Composição Própria | C.P. 1312112123649 | Tampao com corrente, em latao, engate rapido 2 1/2", para instalacao predial de combate a incendio | UN | 1 | 0 |  | 0 | 0
2.15.6.12 | Composição Própria | C.P. 1312112123664 | Abrigo metálico para hidrante de recalque cor vermelha com inscrição “incêndio” (75x45x17) | UN | 1 | 0 |  | 0 | 0
2.15.6.13 | SINAPI/SC | 92346 | Niple paralelo em ferro maleável - 2.1/2" | un | 1 | 0 |  | 0 | 0
2.15.6.14 | Composição Própria | C.P. 1312112124172 | Redução giratória tipo storz - bronze ou latão - 2.1/2" x 1.1/2" | un | 1 | 0 |  | 0 | 0
2.15.6.15 | SINAPI/SC | 91172 | Fixação de tubos horizontais de PVC, CPVC ou cobre diâmetros maiores que 75 mm com abraçadeira metálica rígida tipo D 3", fixada em perfilado em laje. af_05/2015 | m | 14 | 0 |  | 0 | 0
2.15.6.16 | SINAPI/SC | 100733 | Pintura com tinta acrílica de fundo pulverizada sobre superfícies metálicas (exceto perfil) executado em obra (por demão). af_01/2020_p | m2 | 21.64 | 0 |  | 0 | 0
2.15.6.17 | Composição Própria | C.P. 1312112123871 | Envelopamento de concreto das tubulações de shp enterradas | m | 29.5 | 0 |  | 0 | 0
2.15.7 |  |  | SISTEMA DE ALARME DE INCENDIO
2.15.7.1 | Composição Própria | C.P. 1312112123693 | Acionador de alarme endereçavel tipo quebra vidro + sirene | UN | 3 | 0 |  | 0 | 0
2.15.7.2 | Composição Própria | C.P. 1312112124242 | Sinalizador sonoro e visual convencional | UN | 3 | 0 |  | 0 | 0
2.15.7.3 | Composição Própria | C.P. 1312112123697 | Sensor de fumaça | UN | 2 | 0 |  | 0 | 0
2.15.7.4 | Composição Própria | C.P. 1312201126089 | Cabo blindado isolamento anti-chama 750V, 2x1,50mm² (para alarme de incêndio) | m | 36.8 | 0 |  | 0 | 0
2.15.7.5 | Composição Própria | C.P. 1312202129494 | Cabo blindado isolamento anti-chama 750V, 2x0,75mm² (para alarme de incêndio) | m | 36.8 | 0 |  | 0 | 0
2.15.7.6 | Composição Própria | C.P. 1312112123686 | Abraçadeira galvanizada. tipo cunha 3/4" | UN | 37 | 0 |  | 0 | 0
2.15.7.7 | SINAPI/SC | 95797 | Condulete de alumínio, tipo t, para eletroduto de aço galvanizado DN 32 mm (1 1/4''), aparente - fornecimento e instalação. af_11/2016_p | un | 4 | 0 |  | 0 | 0
2.15.7.8 | SINAPI/SC | 91914 | Curva 90 graus para eletroduto, PVC, roscável, DN 25 mm (3/4"), para circuitos terminais, instalada em parede - fornecimento e instalação. af_12/2015 | un | 1 | 0 |  | 0 | 0
2.15.7.9 | SINAPI/SC | 92688 | Tubo de aço galvanizado com costura, classe média, conexão rosqueada, DN 20 (3/4"), instalado em ramais e sub-ramais de gás - fornecimento e instalação. af_10/2020 | M | 36.8 | 0 |  | 0 | 0
2.16 |  |  | COMPLEMENTAÇÃO DA OBRA
2.16.1 | Composição Própria | C.P. 1312112124305 | Ventilador de parede com três pás | un | 9 | 0 |  | 0 | 0
2.16.2 | Composição Própria | C.P. 1312112124065 | Quadro em vidro laminado 3+3mm, serigrafado na cor branca, fixação com botões franceses módulos de (1,20 x 1,50)m – 03 módulos, totalizando quadro com (1,20x4,50)m | un | 2 | 0 |  | 0 | 0
2.16.3 | Composição Própria | C.P. 1312112124440 | Escada tipo marinheiro em aco CA-50 9,52mm incluso pintura com fundo anticorrosivo tipo zarcao | m | 12 | 0 |  | 0 | 0
2.16.4 | Composição Própria | C.P. 1312112124074 | Tampa do alçapão em aço galvanizado 80x80cm e lingueta interna para fechamento acabamento | un | 3 | 0 |  | 0 | 0
2.16.5 | Composição Própria | C.P. 1312112124770 | Limpeza final da obra | m² | 1271.93 | 0 |  | 0 | 0
3 |  |  | ADMINISTRAÇÃO DA OBRA
3.1 |  |  | ADMINISTRAÇÃO DA OBRA
3.1.1 | Composição Própria | C.P. 1312302145026 | As built- projeto arquitetônico | m² | 3483.5 | 0 |  | 0 | 0
3.1.2 | Composição Própria | C.P. 1312302145026 | As built- projeto de climatização | m² | 3483.5 | 0 |  | 0 | 0
3.1.3 | Composição Própria | C.P. 1312302145026 | As built- projeto hidrossanitário | m² | 3483.5 | 0 |  | 0 | 0
3.1.4 | Composição Própria | C.P. 1312302145026 | As built- projeto elétrico e cabeamento estruturado | m² | 3483.5 | 0 |  | 0 | 0
3.1.5 | Composição Própria | C.P. 1312302145026 | As built- projeto preventivo contra incêndio | m² | 3483.5 | 0 |  | 0 | 0
3.1.6 | Composição Própria | C.P. 1312202130276 | Administração local (equipe) – e.m. paul harris | UN | 18 | 0 |  | 0 | 0
[8 empty] | TOTAL | 0